## Перечень 2020-2021
УТВЕРЖДАЮ
Губернатор Томской области
____________________ С.А. Жвачкин
"______" _________________ 2020 г.
Перечень потребителей электрической энергии (мощности) Томской области, ограничение режима потребления которых может привести к экономическим, экологическим, социальным последствиям на территории Томской области, на период 2020-2021 годов
№ п/п |  | Район/город | Наименование потребителя | Перечень принадлежащих потребителю на праве собственности или на ином законном основании энергопринимающих устройств и (или) объектов электроэнергетики, ограничение режима потребления которых может привести к экономическим, экологическим или социальным последствиям |  | Наименование организации, к электрическим сетям которой присоединены энергопринимающие устройства и (или) объекты потребителя электрической энергии | Наименование точки поставки | Схема присоединения (основная) |  | Акт согласования технологической и (или) аварийной брони (имеется - дата согласования/отсутствует) |  |  | Технологическая броня электроснабжения |  |  | Аварийная броня электроснабжения
| № п/п |  |  | Наименование энергопринимающих устройств и (или) объектов | Местонахождение энергопринимающих устройств и (или) объектов | [7 empty] | Перечень электроприемников технологической брони | Максимальная мощность электроприемников технологической брони, кВт | Наименование центра питания и линий электропередачи, посредством которых осуществляются электроснабжение электроприемников технологической брони с разбивкой по энергопринимающим устройствам или объектам электроэнергетики | Перечень электроприемников аварийной брони | Максимальная мощность электроприемников аварийной брони, кВт | Наименование центра питания и линий электропередачи, посредством которых осуществляются электроснабжение электроприемников аварийной брони с разбивкой по энергопринимающим устройствам или объектам электроэнергетики |  | Комментарии АО "Томскэнергосбыт"
1 |  |  | 2 | 3 | 4 | 5 | 6 | 7 | 8 | 8 | 10 | 11 | 9 | 10 | 11 | 12 | 13 | 14
1. Государственные органы, в том числе Федеральная служба безопасности Российской Федерации, Министерство внутренних дел Российской Федерации, Федеральная служба охраны Российской Федерации, Служба внешней разведки Российской Федерации, Федеральная служба войск национальной гвардии Российской Федерации, Главное управление специальных программ Президента Российской Федерации, медицинские учреждения, государственные учреждения ветеринарии, а также организации связи - в отношении объектов сетей связи.
1.1 | 1 |  | Областное государственное бюджетное учреждение "Асиновское районное ветеринарное управление" | Ветеринарная лаборатория | Томская обл., Асиновский р-н, г. Асино, им Ленина ул. д.121 | ПАО "ТРК" Восточные сети | ТП А-31-31 | ПС Асино 110/35/10 -> ПС"Асино" -> ГРЩА-31 -> ТП А-31-31 -> ГРЩА-31-31 -> ГРЩлаборатория(0506) | ветлаборатория, ветлаборатория, ТП А-31-31, ветлаборатория | Акт отсутствует | 1 |  | - | - | - | - | - | - | 1
1.2 | 2 |  | Областное государственное бюджетное учреждение "Асиновское районное ветеринарное управление" | Здание | Томская обл., Асиновский р-н, г. Асино, Никитина ул. д.31 | ПАО "ТРК" Восточные сети | ТП А-1-10 | ПС Асино 110/35/10 -> ПС"Асино" -> ТП А-1-10,Ф-2, опора 48/7 | здание, здание, ТП А-1-10, здание | Акт отсутствует | - | - | - | - | - | - | - | - | 2
1.3 | 3 |  | Областное государственное бюджетное учреждение "Асиновское районное ветеринарное управление" | Ветеринарная лечебница | Томская обл., Асиновский р-н, с. Ягодное, Советская ул. д.63/2 | ПАО "ТРК" Восточные сети | ТП БД-14-4 | ПС Б-Дорохово 35/10 -> ПС"Б-Дорохово" -> ТП БД-14-4 -> Ф. ф.1 -> ГРЩветлечебница (д. 0506) | ветлечебница, ветлечебница, ТП БД-14-4, ветлечебница | Акт отсутствует | 1 |  | - | - | - | - | - | - | 3
1.4 | 4 |  | Областное государственное бюджетное учреждение здравоохранения особого типа "Медицинский центр мобилизационных резервов "Резерв" | База №2 | Томская обл., Асиновский р-н, г. Асино, им Ленина ул. д.123-б | ПАО "ТРК" Восточные сети | ТП A-31-22 | ПС Асино 110/35/10 -> ПС"Асино" -> ТП A-31-22 -> ТП А-31-22 -> ГРЩкотельная | База №2, База №2 ТП A-31-22, База №2 | Акт отсутствует | 1 |  | - | - | - | - | - | - | 4
1.5 | 5 |  | Областное государственное бюджетное учреждение здравоохранения особого типа "Медицинский центр мобилизационных резервов "Резерв" | База №1 | Томская обл., Зырянский р-н, с. Зырянское, Советская ул. д.125 | ПАО "ТРК" Восточные сети | ТП К-11-2 | ПС Зырянская 110/35/10 -> ПС"Зырянское" -> ГРЩК-11 -> ТП К-11-2 -> ГРЩЗдание | База №1, База №1, ТП К-11-2, База №1 | Акт отсутствует | 1 |  | - | - | - | - | - | - | 5
1.6 | 6 |  | Областное государственное бюджетное учреждение здравоохранения "Асиновская районная больница" | Котельная | Томская обл., р-н. Асиновский, с. Батурино, Трактовая ул. д. 29 | ПАО "ТРК" Восточные сети | ТП БТ-7-3 | ПС Батурино 110/10 -> ПС"Батурино" -> ГРЩБТ-7 -> ТП БТ-7-3 -> ГРЩБТ-7-3 -> Ф. ф.1 -> оп.ВЛОп.17 -> ГРЩкотельная (0625) | котельная Батурино, котельная, ТП БТ-7-3, котельная | Акт имеется в наличии (2019) | 1 |  | - | - | - | - | 0 | - | 6
1.7 | 7 |  | Областное государственное бюджетное учреждение здравоохранения "Асиновская районная больница" | Больница Минаевка, | Томская обл., Асиновский р-н, с. Минаевка, Больничный пер. д.4 | ПАО "ТРК" Восточные сети | ТП Н-2-10 | ПС Новониколаевка 110/10 -> ПС"Новониколаевка" -> ГРЩН-2 -> ТП Н-2-10 -> Ф. фидер 2 -> оп.ВЛопора 6 -> ГРЩбольница(0625) | больница Минаевка, больница Минаевка, ТП Н-2-10, больница Минаевка | Акт имеется в наличии (2019) | 1 |  | - | - | - | - | 0 | - | 7
1.8 | 8 |  | Областное государственное бюджетное учреждение здравоохранения "Асиновская районная больница" | Больница Минаевка (электрокотел) | Томская обл., Асиновский р-н, с. Минаевка, Больничный пер. д.4 | ПАО "ТРК" Восточные сети | ТП Н-2-10 | ПС Асино 110/35/10 -> ТП Н-2-10 | больница Минаевка, больница Минаевка (электрокотел) ТП Н-2-10, больница Минаевка (электрокотел) | Акт имеется в наличии (2019) | 1 |  | - | - | - | - | 0 | - | 8
1.9 | 9 |  | Областное государственное бюджетное учреждение здравоохранения "Асиновская районная больница" | Амбулатория | Томская обл., Асиновский р-н, с. Минаевка, Больничный пер. д.4 | ПАО "ТРК" Восточные сети | ТП Н-2-10 | ПС Новониколаевка 110/10 -> ПС"Новониколаевка" -> ГРЩН-2 -> ТП Н-2-10 -> Ф. фидер 2 -> оп.ВЛопора 6 -> ГРЩамбулатория(0625) | амбулатория Минаевка, амбулатория, ТП Н-2-10, амбулатория | Акт имеется в наличии (2019) | 1 |  | - | - | - | - | 0 | - | 9
1.10 | 10 |  | Областное государственное бюджетное учреждение здравоохранения "Асиновская районная больница" | Резерв | Томская обл., Асиновский р-н, г. Асино, Гончарова ул. д.170 | ПАО "ТРК" Восточные сети | ТП А-24-9 | ПС Асино 110/35/10 -> ПС"Асино" -> ТП А-24-9 -> ГРЩА-24-9 -> ГРЩцентр.больница(0625) | больница Асино, Резерв, ТП А-24-9, Резерв | Акт имеется в наличии (2019) | 1 |  | - | - | - | - | 0 | - | 10
1.11 | 11 |  | Областное государственное бюджетное учреждение здравоохранения "Асиновская районная больница" | Основной | Томская обл., Асиновский р-н, г. Асино, Гончарова ул. д.170 | ПАО "ТРК" Восточные сети | ТП А-24-9 | ПС Асино 110/35/10 -> ПС"Асино" -> ТП А-24-9 -> ГРЩА-24-9 -> ГРЩцентр.больница(0625) | больница Асино, Основной, ТП А-24-9, Основной | Акт имеется в наличии (2019) | 1 |  | - | - | - | - | 0 | - | 10
1.12 | 12 |  | Областное государственное бюджетное учреждение здравоохранения "Асиновская районная больница" | Женская консультация | Томская обл., Асиновский р-н, г. Асино, Гончарова ул. д.156 к.13 | ПАО "ТРК" Восточные сети | ТП А-31-17 | ПС Асино 110/35/10 -> ПС"Асино" -> ГРЩА-31 -> ТП А-31-17 -> ТП-А-31-17 -> Ф. ф.4 -> ГРЩженская консульт.(0625) | женская консультация, женская консультация, ТП А-31-17, женская консультация | Акт имеется в наличии (2019) | 1 |  | - | - | - | - | 0 | - | 12
1.13 | 13 |  | Областное государственное бюджетное учреждение здравоохранения "Асиновская районная больница" | Детская поликлиника | Томская обл., Асиновский р-н, г. Асино, Советская ул. д.19 | ПАО "ТРК" Восточные сети | ТП Г-3-3 | ПС Асино 110/35/10 -> ПС"Асино" -> ТП Г-3-3 -> ГРЩГ-3-3 -> Ф. ф.3 -> ГРЩдетская поликлиника(0625) | детская поликлиника, детская поликлиника, ТП Г-3-3, детская поликлиника | Акт имеется в наличии (2019) | 1 |  | - | - | - | - | 0 | - | 13
1.14 | 14 |  | Областное государственное бюджетное учреждение здравоохранения "Асиновская районная больница" | Медсанчасть П.Морозова | Томская обл., Асиновский р-н, г. Асино, Павлика Морозова ул. д.9 | ПАО "ТРК" Восточные сети | ТП А-21-1 | ПС Асино 110/35/10 -> ГРЩА-21 -> ТП А-21-1 -> ГРЩА-21-1 -> оп.ВЛопора№8 -> Ф. фидер№2 -> оп.ВЛОп.5 -> ГРЩмедсанчасть(0625) | медсанчасть Асино П.Морозова, медсанчасть П.Морозова, ТП А-21-1, медсанчасть П.Морозова | Акт имеется в наличии (2019) | 1 |  | - | - | - | - | 0 | - | 14
1.15 | 15 |  | Областное государственное бюджетное учреждение здравоохранения "Асиновская районная больница" | Гараж П.Морозова | Томская обл., Асиновский р-н, г. Асино, Павлика Морозова ул. д.9 | ПАО "ТРК" Восточные сети | ТП А-21-1 | ПС Асино 110/35/10 -> ГРЩА-21 -> ТП А-21-1 -> ГРЩА-21-1 -> оп.ВЛопора№8 -> Ф. фидер№2 -> оп.ВЛОп.5 -> ГРЩгараж(0625) | гараж П.Морозова, гараж П.Морозова, ТП А-21-1, гараж П.Морозова | Акт отсутствует | 1 |  | - | - | - | - | - | - | 15
1.16 | 16 |  | Областное государственное бюджетное учреждение здравоохранения "Асиновская районная больница" | Н-Кусково ОВП | Томская обл., Асиновский р-н, д. Старо-Кусково, Центральная ул. д.36 | ПАО "ТРК" Восточные сети | ТП А-29-4 | ПС Асино 110/35/10 -> ПС"Асино" -> ТП А-29-4 -> ГРЩА-29-4 -> ГРЩбольница (0625) | Н-КУСКОВО ОВП, Н-Кусково ОВП, ТП А-29-4, Н-Кусково ОВП | Акт имеется в наличии (2019) | 1 |  | - | - | - | - | 0 | - | 16
1.17 | 17 |  | Областное государственное бюджетное учреждение здравоохранения "Асиновская районная больница" | ФАП В-Пашня | Томская обл., р-н. Асиновский, д. Вороно-Пашня, пер. Маркова, д. 13 | ПАО "ТРК" Восточные сети | ТП НВ-3-5 | ТП НВ-3-5 -> ГРЩФ-1, опора № 39 (ФАП) | ФАП В-Пашня, ФАП В-Пашня, ФАП В-Пашня | Акт имеется в наличии (2019) | 1 |  | - | - | - | - | 0 | - | 17
1.18 | 18 |  | Областное государственное бюджетное учреждение здравоохранения "Асиновская районная больница" | ФАП Моисеевка | Томская обл., р-н. Асиновский, д. Моисеевка, пер. Школьный, д. 1, пом. 1 | ПАО "ТРК" Восточные сети | ТП НВ-8-7 | ПС Новиковка 35/10 -> ПС"Новиковка" -> ГРЩНВ-8 -> ТП НВ-8-7 -> ГРЩНВ-8-7 -> Ф. ф.1 -> оп.ВЛоп.26 -> ГРЩФАП(0625) | ФАП Моисеевка, ФАП Моисеевка, ТП НВ-8-7, ФАП Моисеевка | Акт имеется в наличии (2019) | 1 |  | - | - | - | - | 0 | - | 18
1.19 | 19 |  | Областное государственное бюджетное учреждение здравоохранения "Асиновская районная больница" | ФАП Караколь | Томская обл., Асиновский р-н, д. Караколь, Центральная ул. д.44 помещение 1 | ПАО "ТРК" Восточные сети | ТП Н-1-10 | ПС Новониколаевка 110/10 -> ПС"Новониколаевка" -> ГРЩН-1 -> ТП Н-1-10 -> ГРЩН-1-10 -> ГРЩФАП(0625) | ФАП Караколь, ФАП Караколь, ФАП Караколь | Акт имеется в наличии (2019) | 1 |  | - | - | - | - | 0 | - | 19
1.20 | 20 |  | Областное государственное бюджетное учреждение здравоохранения "Асиновская районная больница" | ФАП М-Жирово | Томская обл., Асиновский р-н, д. Мало-Жирово, ул. Рабочая, д.7 | ПАО "ТРК" Восточные сети | ТП КР-2-10 | ПС Кировская 35/10 -> ПС"Кировская" -> ГРЩКР-2 -> ТП КР-2-10 -> ГРЩКР-2-10 -> Ф. ф.2 -> оп.ВЛОп.2 -> ГРЩФАП(0625) | ФАП М-Жирово, ФАП М-Жирово, ТП КР-2-10, ФАП М-Жирово | Акт имеется в наличии (2019) | 1 |  | - | - | - | - | 0 | - | 20
1.21 | 21 |  | Областное государственное бюджетное учреждение здравоохранения "Асиновская районная больница" | ФАП | Томская обл., р-н. Асиновский, д. Латат, ул. Дорожная, д. 36, пом. 2 | ПАО "ТРК" Восточные сети | ТП КР-13-9 | ПС Кировская 35/10 -> ПС"Кировская" -> ГРЩКР-13 -> ТП КР-13-9 -> ГРЩКР-13-9 -> Ф. ф.1 -> оп.ВЛОп.3 -> ГРЩФАП(0625) | ФАП Латат, ФАП, ФАП | Акт имеется в наличии (2019) | 1 |  | - | - | - | - | 0 | - | 21
1.22 | 22 |  | Областное государственное бюджетное учреждение здравоохранения "Асиновская районная больница" | ФАП Казанка | Томская обл., р-н. Асиновский, с. Казанка, ул. Партизанская, д. 73 офис № 2 | ПАО "ТРК" Восточные сети | ТП А-22-19 | ПС Асино 110/35/10 -> ПС"Асино" -> ТП А-22-19 -> ГРЩА-22-19 -> Ф. фидер4 -> оп.ВЛопора 8 -> ГРЩФАП(0625) | ФАП Казанка, ФАП Казанка, ТП А-22-19, ФАП Казанка | Акт имеется в наличии (2019) | 1 |  | - | - | - | - | 0 | - | 22
1.23 | 23 |  | Областное государственное бюджетное учреждение здравоохранения "Асиновская районная больница" | ФАП Копыловка | Томская обл., р-н. Асиновский, с. Копыловка, ул. Береговая, д. 1, пом. 1 | ПАО "ТРК" Восточные сети | ТП Н-4-6 | ПС Новониколаевка 110/10 -> ПС"Новониколаевка" -> ГРЩН-4 -> ТП Н-4-6 -> Ф. ф.2 -> ГРЩФАП(0625) | ФАП Копыловка, ФАП Копыловка, ТП Н-4-6, ФАП Копыловка | Акт имеется в наличии (2019) | 1 |  | - | - | - | - | 0 | - | 23
1.24 | 24 |  | Областное государственное бюджетное учреждение здравоохранения "Асиновская районная больница" | ФАП Гарь | Томская обл., Асиновский р-н, п. Гарь, Почтовая ул. д.4 | ПАО "ТРК" Восточные сети | ТП М-17-4 | ПС Новониколаевка 110/10 -> ПС"Новониколаевка" -> ГРЩМ-17 -> ТП М-17-4 -> ГРЩМ-17-4 -> ГРЩФАП(0625) | ФАП Гарь, ФАП Гарь, ТП М-17-4, ФАП Гарь | Акт имеется в наличии (2019) | 1 |  | - | - | - | - | 0 | - | 24
1.25 | 25 |  | Областное государственное бюджетное учреждение здравоохранения "Асиновская районная больница" | ФАП Причулымский | Томская обл., р-н. Асиновский, г. Асино, ул. Лесная, д. 16 | ПАО "ТРК" Восточные сети | ТП В-40-4 | ПС "ДОК" 110/6 -> ПС"ДОК" -> ТП В-40-4 -> ГРЩФАП(0625) | ФАП Причулымский, ФАП Причулымский, ТП В-40-4, ФАП Причулымский | Акт имеется в наличии (2019) | 1 |  | - | - | - | - | 0 | - | 25
1.26 | 26 |  | Областное государственное бюджетное учреждение здравоохранения "Асиновская районная больница" | ФАП Светлый | Томская обл., р-н. Асиновский, п. Светлый, ул. им Б.Н.Сидоренко, д. 6 | ПАО "ТРК" Восточные сети | ТП НВ-9-10 | ПС Новиковка 35/10 -> ПС"Новиковка" -> ТП НВ-9-10 -> ГРЩНВ-9-10 -> Ф. фидер 9 -> оп.ВЛОп.11 -> ГРЩФАП(625) | ФАП Светлый, ФАП Светлый, ТП НВ-9-10, ФАП Светлый | Акт имеется в наличии (2019) | 1 |  | - | - | - | - | 0 | - | 26
1.27 | 27 |  | Областное государственное бюджетное учреждение здравоохранения "Асиновская районная больница" | ФАП Н-Пикет | Томская обл., Асиновский р-н, д. Ноль-Пикет, Железнодорожная ул. д.22 | ПАО "ТРК" Восточные сети | ТП БТ-6-10 | ПС Батурино 110/10 -> ПС"Батурино" -> ГРЩБТ-6 -> ТП БТ-6-10 -> ГРЩБТ-6-10 -> Ф. ф.1 -> оп.ВЛОп.18 -> ГРЩФАП(0625) | ФАП Н-Пикет, ФАП Н-Пикет, ТП БТ-6-10, ФАП Н-Пикет | Акт имеется в наличии (2019) | 1 |  | - | - | - | - | 0 | - | 27
1.28 | 28 |  | Областное государственное бюджетное учреждение здравоохранения "Асиновская районная больница" | ФАП Н-Николаевка | Томская обл., Асиновский р-н, с. Новониколаевка, ул. Центральная, д.35 | ПАО "ТРК" Восточные сети | ТП Н-1-4 | ПС Новониколаевка 110/10 -> ПС"Новониколаевка" -> ТП Н-1-4 -> Ф. фидер 2 -> ГРЩотопление ДК (д. 0668) -> ГРЩФАП (д. 0625) | ФАП Н-Николаевка, ФАП Н-Николаевка, ТП Н-1-4, ФАП Н-Николаевка | Акт имеется в наличии (2019) | 1 |  | - | - | - | - | 0 | - | 28
1.29 | 29 |  | Областное государственное бюджетное учреждение здравоохранения "Асиновская районная больница" | ФАП Победа | Томская обл., Асиновский р-н, д. Победа, ул. Советская д.31 | ПАО "ТРК" Восточные сети | ТП А-4-6 | ТП А-4-6 -> Ф. ф.1 -> оп.ВЛопора№4 | ФАП Победа, ФАП Победа, ФАП Победа | Акт имеется в наличии (2019) | 1 |  | - | - | - | - | 0 | - | 29
1.30 | 30 |  | Областное государственное бюджетное учреждение здравоохранения "Асиновская районная больница" | ФАП Тихомировка | Томская обл., Асиновский р-н, д. Тихомировка, Береговая ул. д.36 | ПАО "ТРК" Восточные сети | ТП А-17-36 | ПС Асино 110/35/10 -> ПС"Асино" -> ТП А-17-36 -> ГРЩА-17-36 -> Ф. ф.2 -> ГРЩмолочный цех(8482) -> ГРЩФАП(0625) | ФАП Тихомировка, ФАП Тихомировка, ТП А-17-36, ФАП Тихомировка | Акт имеется в наличии (2019) | 1 |  | - | - | - | - | 0 | - | 30
1.31 | 31 |  | Областное государственное бюджетное учреждение здравоохранения "Асиновская районная больница" | ФАП Цветковка | Томская обл., Асиновский р-н, с. Цветковка, ул. Советская, д.35 | ПАО "ТРК" Восточные сети | ТП КР-13-14 | ПС Кировская 35/10 -> ПС"Кировская" -> ГРЩКР-13 -> ТП КР-13-14 -> ГРЩКР-13-14 -> ГРЩФАП(0625) | ФАП Цветковка, ФАП Цветковка, ТП КР-13-14, ФАП Цветковка | Акт имеется в наличии (2019) | 1 |  | - | - | - | - | 0 | - | 31
1.32 | 32 |  | Областное государственное бюджетное учреждение здравоохранения "Асиновская районная больница" | ФАП Б-Дорохово | Томская обл., Асиновский р-н, с. Больше-Дорохово, Центральная ул. д.26 | ПАО "ТРК" Восточные сети | ТП БД-6-2 | ПС Асино 110/35/10 -> ПС"Асино" -> ТП БД-6-2 -> ГРЩБД-6-2 -> Ф. фидер3 -> оп.ВЛОп.4 -> ГРЩФАП(0625) | ФАП Б-Дорохово, ФАП Б-Дорохово, ТП БД-6-2, ФАП Б-Дорохово | Акт имеется в наличии (2019) | 1 |  | - | - | - | - | 0 | - | 32
1.33 | 33 |  | Областное государственное бюджетное учреждение здравоохранения "Асиновская районная больница" | ФАП Филимоновка | Томская обл., Асиновский р-н, д. Филимоновка, Школьная ул. д.1-а | ПАО "ТРК" Восточные сети | ТП Н-6-6 | ПС Асино 110/35/10 -> ПС"Асино" -> ТП Н-6-6 -> ГРЩН-6-6 -> Ф. ф.1 -> оп.ВЛоп.6 -> ГРЩшкола (0742) -> ГРЩФАП(625) | ФАП Филимоновка, ФАП Филимоновка, ТП Н-6-6, ФАП Филимоновка | Акт имеется в наличии (2019) | 1 |  | - | - | - | - | 0 | - | 33
1.34 | 34 |  | Областное государственное бюджетное учреждение здравоохранения "Асиновская районная больница" | Больница общей врачебной практики Асино | Томская обл., Асиновский р-н, г. Асино, Мирная ул. д.39 | ПАО "ТРК" Восточные сети | ТП А-1-12 | ПС Асино 110/35/10 -> ПС"Асино" -> ГРЩА-1 -> ТП А-1-12 -> ГРЩА-1-12 -> Ф. фидер 1 -> оп.ВЛопора 14 -> ГРЩшкола №3 (8274) -> ГРЩбольница общей врачебной практики(0625) | больница общей врачебной практики Асино, больница общей врачебной практики Асино, ТП А-1-12, больница общей врачебной практики Асино | Акт имеется в наличии (2019) | 1 |  | - | - | - | - | 0 | - | 34
1.35 | 35 |  | Областное государственное бюджетное учреждение здравоохранения "Асиновская районная больница" | Больница Батурино | Томская обл., р-н. Асиновский, с. Батурино, ул. Трактовая, , д. 26 | ПАО "ТРК" Восточные сети | ТП БТ-7-3 | ПС Батурино 110/10 -> ПС"Батурино" -> ГРЩБТ-7 -> ТП БТ-7-3 -> ГРЩБТ-7-3 -> Ф. ф.1 -> оп.ВЛОп.21 -> ГРЩбольница(0625) | больница Батурино, больница Батурино, ТП БТ-7-3, больница Батурино | Акт имеется в наличии (2019) | 1 |  | - | - | - | - | 0 | - | 35
1.36 | 36 |  | Областное государственное бюджетное учреждение здравоохранения "Асиновская районная больница" | Помещение ОВП | Томская обл., р-н. Асиновский, с. Новиковка, ул. Советская, д. 18 | ПАО "ТРК" Восточные сети | ТП А-28-4 | ПС Асино 110/35/10 -> ПС"Асино" -> ТП А-28-4 -> ГРЩА-28-4 -> Ф. фидер 3 -> ГРЩпомещение ОВП (д. 0625) | помещение ОВП, помещение ОВП, ТП А-28-4, помещение ОВП | Акт имеется в наличии (2019) | 1 |  | - | - | - | - | 0 | - | 36
1.37 | 37 |  | Областное государственное бюджетное учреждение здравоохранения "Асиновская районная больница" | Скорая помощь | Томская обл., р-н. Асиновский, г. Асино, ул. имени Ленина, д. 90, офис 1 | ПАО "ТРК" Восточные сети | ТП А-24-8 | ПС Асино 110/35/10 -> ГРЩА-24 -> ТП А-24-8 -> Ф. фидер 1 -> ГРЩскорая помощь (д. 0625) | скорая помощь, скорая помощь, ТП А-24-8, скорая помощь | Акт имеется в наличии (2019) | 1 |  | - | - | - | - | 0 | - | 37
1.38 | 38 |  | Областное государственное бюджетное учреждение здравоохранения "Асиновская районная больница" | Помещение ОВП | Томская обл., Асиновский р-н, с. Ягодное, Школьная ул. д.1 | ПАО "ТРК" Восточные сети | ТП БД-13-18 | ПС Б-Дорохово 35/10 -> ПС"Б-Дорохово" -> ГРЩБД-13 -> ТП БД-13-18 -> ГРЩБД-13-18 -> Ф. ф.1 -> оп.ВЛОп.5 -> ГРЩпомещение ОВП (д. 0625) | помещение ОВП, помещение ОВП, ТП БД-13-18, помещение ОВП | Акт имеется в наличии (2019) | 1 |  | - | - | - | - | 0 | - | 38
1.39 | 39 |  | Областное государственное бюджетное учреждение здравоохранения "Асиновская районная больница" | Основной | Томская обл., Асиновский р-н, с. Ново-Кусково, ул. Больничная, д.2 | ПАО "ТРК" Восточные сети | ТП А-29-4 | ПС Асино 110/35/10 -> ПС"Асино" -> ТП А-29-4 -> ГРЩА-29-4 -> Ф. фидер 3 -> ГРЩэлектроотопление с. Н. Кусково (д. 0625) | электроотопление с. Н.Кусково, основной, ТП А-29-4, основной | Акт имеется в наличии (2019) | 1 |  | - | - | - | - | 0 | - | 39
1.40 | 40 |  | Областное государственное бюджетное учреждение здравоохранения "Асиновская районная больница" | Аварийное освещение ФАП п. Новониколаевка | Томская обл., Асиновский р-н, с. Новониколаевка, Центральная ул. д.45 | ПАО "ТРК" Восточные сети | ТП Н-1-4 | ПС Новониколаевка 110/10 -> ПС"Новониколаевка" -> ТП Н-1-4 -> Ф. фидер 2 -> ГРЩаварийное освещение ФАП (д. 0625) | аварийное освещение п. Новониколаевка, аварийное освещение ФАП п. Новониколаевка, ТП Н-1-4, аварийное освещение ФАП п. Новониколаевка | Акт имеется в наличии (2019) | 1 |  | - | - | - | - | 0 | - | 40
1.41 | 41 |  | Областное государственное бюджетное учреждение здравоохранения "Асиновская районная больница" | Электроустановки нежилого помещения фельдшерско-акушерского пункта | Томская обл., Асиновский р-н, п. Большой Кордон, ул. Центральная, 10/1 | ПАО "ТРК" Восточные сети | ТП Н-4-9 | ПС Новониколаевка 110/10 -> ПС"Новониколаевка" -> ГРЩН-4 -> ТП Н-4-9 -> ГРЩН-4-9 -> Ф. ф.1 -> оп.ВЛопора № 9 -> ГРЩэлектроустановки нежилого помещения фельдшерско-акушерского пункта (д. 0625) | электроустановки нежилого помещения фельдщеоско-акушерского пункта, электроустановки нежилого помещения фельдшерско-акушерского пункта, ТП Н-4-9, электроустановки нежилого помещения фельдшерско-акушерского пункта | Акт имеется в наличии (2019) | 1 |  | - | - | - | - | 0 | - | 41
1.42 | 42 |  | Областное государственное бюджетное учреждение здравоохранения "Асиновская районная больница" | ТП НВ-3-14 | Томская обл., Асиновский р-н, д. Нижние Соколы, ул. Центральная, д. 19 | ПАО "ТРК" Восточные сети | ТП НВ-3-14 | данные отсутствуют | ФАП, ТП НВ-3-14, уличное освещение | Акт имеется в наличии (2019) | 1 |  | - | - | - | - | 0 | - | 42
1.43 | 43 |  | Областное государственное бюджетное учреждение здравоохранения "Асиновская районная больница" | Первый электрокотел | Томская обл., Асиновский р-н, с. Минаевка, пер. Больничный, д.4 | ПАО "ТРК" Восточные сети | ТП Н-2-10 | данные отсутствуют | ОГБУЗ "Асиновская РБ" (электрокотел), ТП Н-2-10 (первый электрокотел), первый электрокотел | Акт имеется в наличии (2019) | 1 |  | - | - | - | - | 0 | - | 43
1.44 | 44 |  | Федеральное государственное казенное учреждение "Управление вневедомственной охраны войск национальной гвардии Российской Федерации по Томской области" | Контора | Томская обл., Асиновский р-н, г. Асино, Советская ул. д.50/1 | ПАО "ТРК" Восточные сети | ТП Г-8-4 | ПС Асино 110/35/10 -> ПС"Асино" -> ТП Г-8-4 -> ГРЩГ-8-4 -> Ф. фидер2 -> ГРЩопора2 -> ГРЩздание(0645) | контора, контора, ТП Г-8-4, контора | Акт имеется в наличии (02.02.2010г.) | 1 |  | - | - | - | - | 0 | - | 44
1.45 | 45 |  | Федеральное государственное казенное учреждение "Управление вневедомственной охраны войск национальной гвардии Российской Федерации по Томской области" | Гараж | Томская обл., Асиновский р-н, г. Асино, Советская ул. д.50/2 | ПАО "ТРК" Восточные сети | ТП Г-8-4 | ПС Асино 110/35/10 -> ПС"Асино" -> ТП Г-8-4 -> ГРЩГ-8-4 -> Ф. фидер2 -> ГРЩопора2 -> ГРЩгараж(0645) | гараж, гараж, ТП Г-8-4, гараж | Акт отсутствует | 1 |  | - | - | - | - | - | - | 45
1.46 | 46 |  | Федеральное государственное казенное учреждение "Управление вневедомственной охраны войск национальной гвардии Российской Федерации по Томской области" | Гараж2 | Томская обл., Асиновский р-н, г. Асино, Советская ул. д.50/2 | ПАО "ТРК" Восточные сети | ТП Г-8-4 | ПС Асино 110/35/10 -> ПС"Асино" -> ТП Г-8-4 -> ГРЩГ-8-4 -> Ф. фидер2 -> ГРЩопора2 -> ГРЩгараж2(0645) | гараж 2, гараж2, ТП Г-8-4, гараж2 | Акт отсутствует | 1 |  | - | - | - | - | - | - | 46
1.47 | 47 |  | Публичное Акционерное Общество "Мобильные ТелеСистемы" | Базовая станция БС 70205 | Томская обл., р-н. Асиновский, с. Казанка, ул. Мира, д. 9б | ПАО "ТРК" Восточные сети | ТП А-29-34 | ПС Асино 110/35/10 -> ПС"Асино" -> ТП А-29-34 -> Ф. ф.4 -> ГРЩв1823 башня | Базовая станция БС 70205, Базовая станция БС 70205 , ТП А-29-34, Базовая станция БС 70205 | Акт имеется в наличии (2019г.) | 3 |  | - | - | - | - | - | - | 47
1.48 | 48 |  | Публичное Акционерное Общество "Мобильные ТелеСистемы" | Базовая станция БС 70223 | Томская обл., р-н. Асиновский, д. Феоктистовка, ул. Новая, д. 18/1 | ПАО "ТРК" Восточные сети | ТП А-4-2 | ПС Асино 110/35/10 -> ПС"Асино" -> ТП А-4-2 -> ГРЩА-4-2 -> Ф. фидер1 -> ГРЩопора9 -> ГРЩбашня связи | Базовая станция БС 70223, Базовая станция БС 70223 ТП А-4-2, Базовая станция БС 70223 | Акт имеется в наличии (2019г.) | 4 |  | - | - | - | - | - | - | 48
1.49 | 49 |  | Публичное Акционерное Общество "Мобильные ТелеСистемы" | Базовая станция БС 70153 | Томская обл., р-н. Зырянский, с. Зырянское, ул. 60 лет СССР, д. 1/1 | ПАО "ТРК" Восточные сети | ТП К-21-1 | ПС Зырянская 110/35/10 -> ПС"Зырянское" -> ТП К-21-1 -> Ф. фидер-2 -> оп.ВЛОп.11 -> ГРЩаппаратная "МТС" № 8123 | Базовая станция БС 70153, Базовая станция БС 70153, ТП К-21-1, Базовая станция БС 70153 | Акт имеется в наличии (2019г.) | 5 |  | - | - | - | - | - | - | 49
1.50 | 50 |  | Публичное Акционерное Общество "Мобильные ТелеСистемы" | Базовая станция | Томская обл., Первомайский р-н, с. Куяново, ул. Молодежная, д.24а | ПАО "ТРК" Восточные сети | ТП КУ-7-4 | ПС Куяново 35/10 -> ПС"Куяново" -> ТП КУ-7-4 -> ГРЩКУ-7-4 -> Ф. ф.3 -> оп.ВЛоп.7 -> ГРЩбазовая станция (д. 8123) | Базовая станция 70249, Базовая станция , ТП КУ-7-4, Базовая станция | Акт имеется в наличии (2019г.) | 6 |  | - | - | - | - | - | - | 50
1.51 | 51 |  | Публичное Акционерное Общество "Мобильные ТелеСистемы" | Базовая станция БС 70441 | Томская обл., Асиновский р-н, г. Асино, Сельская ул. д.44/5 | ПАО "ТРК" Восточные сети | ТП А-25-10 | ТП А-25-10 -> ГРЩА-25-10 -> Ф. фидер 8 -> ГРЩбазовая станция БС 70441 (д. 8123) | базовая станция БС 70441, базовая станция БС 70441, ТП А-25-10, базовая станция БС 70441 | Акт имеется в наличии (2019г.) | 7 |  | - | - | - | - | - | - | 51
1.52 | 52 |  | Публичное Акционерное Общество "Мобильные ТелеСистемы" | Базовая станция БС 70467 | Томская обл., Асиновский р-н, г. Асино, ул. Школьная, д.2/5 | ПАО "ТРК" Восточные сети | ТП А-31-1 | ПС Асино 110/35/10 -> ПС"Асино" -> ГРЩА-31 -> ТП А-31-1 -> Ф. фидер 3 -> ГРЩбазовая станция БС 70467 (д. 8123) | базовая станция БС 70467, базовая станция БС 70467, ТП А-31-1, базовая станция БС 70467 | Акт имеется в наличии (2019г.) | 8 |  | - | - | - | - | - | - | 52
1.53 | 53 |  | Публичное Акционерное Общество "Мобильные ТелеСистемы" | Базовая станция БС 70406 | Томская обл., Верхнекетский р-н, пгт. Белый Яр, Строительная ул. д.1 в | ПАО "ТРК" Восточные сети | ТП БЯ-6-8 | ПС Белый Яр 110/10 -> ПС"Белый Яр" -> ТП БЯ-6-8 -> Ф. фидер 1 -> оп.ВЛопора 32а -> ГРЩбазовая станция сотовой связи (д. 8123) | Базовая станция БС 70406, Базовая станция БС 70406, ТП БЯ-6-8, Базовая станция БС 70406 | Акт имеется в наличии (2019г.) | 9 |  | - | - | - | - | - | - | 53
1.54 | 54 |  | Публичное Акционерное Общество "Мобильные ТелеСистемы" | Базовая станция БС 70405 | Томская обл., Верхнекетский р-н, пгт. Белый Яр, Космонавтов ул. д.8/1 | ПАО "ТРК" Восточные сети | ТП БЯ-13-3 | ПС Белый Яр 110/10 -> ПС"Белый Яр" -> ТП БЯ-13-3 -> ТП ЯГ-13-3 -> Ф. фидер 13 -> ГРЩбазовая станция сотовой связи (д. 8123) | Базовая станция БС 70405, Базовая станция БС 70405, ТП БЯ-13-3, Базовая станция БС 70405 | Акт имеется в наличии (2019г.) | 10 |  | - | - | - | - | - | - | 54
1.55 | 55 |  | Публичное Акционерное Общество "Мобильные ТелеСистемы" | Базовая станция сотовой связи БС 70394 с. Зырянское | Томская обл., Зырянский р-н, с. Зырянское, Кирова ул. д.27 а | ПАО "ТРК" Восточные сети | ТП К-1-12 | ПС Зырянская 110/35/10 -> ПС"Зырянское" -> ГРЩК-1 -> ТП К-1-12 -> Ф. фидер 3 -> оп.ВЛопора 31 -> ГРЩбазовая станция сотовой связи БС 70394 (д. 8123) | базовая станция сотовой станции БС 70394, базовая станция сотовой связи БС 70394 с. Зырянское, ТП К-1-12, базовая станция сотовой связи БС 70394 с. Зырянское | Акт имеется в наличии (2019г.) | 11 |  | - | - | - | - | - | - | 55
1.56 | 56 |  | Публичное Акционерное Общество "Мобильные ТелеСистемы" | Базовая станция сотовой связи БС 70473 с. Комсомольск | Томская обл., Первомайский р-н, с. Комсомольск, Железнодорожная ул. д.40 | ПАО "ТРК" Восточные сети | ТП Л-4-8 | ПС Комсомольск 110/35/10 -> ПС"Комсомольск" -> ТП Л-4-8 -> ТП-Л-4-8 -> Ф. фидер-3 -> оп.ВЛопора 13 -> ГРЩбазовая станция сотовой связи БС 70473 (д. 8123) | базовая станция сотовой связи БС 70473, базовая станция сотовой связи БС 70473 с. Комсомольск, ТП Л-4-8, базовая станция сотовой связи БС 70473 с. Комсомольск | Акт имеется в наличии (2019г.) | 12 |  | - | - | - | - | - | - | 56
1.57 | 57 |  | Публичное Акционерное Общество "Мобильные ТелеСистемы" | Базовая станция БС-70-234 Батурино | Томская обл., Асиновский р-н, п. Батурино, Клубная ул. д.1-Б/1 | ПАО "ТРК" Восточные сети | ТП БТ-7-2 | ПС Батурино 110/10 -> ПС"Батурино" -> ГРЩБТ-7 -> ТП БТ-7-2 -> ГРЩБТ-7-2 -> Ф. фидер 5 -> ГРЩбазовая станция БС-70-234 | базовая станция БС-70-234 Батурино, базовая станция БС-70-234 Батурино, ТП БТ-7-2, базовая станция БС-70-234 Батурино | Акт имеется в наличии (2019г.) | 13 |  | - | - | - | - | - | - | 57
1.58 | 58 |  | Публичное Акционерное Общество "Мобильные ТелеСистемы" | Базовая станция БС-70-254 Улу-Юл | Томская обл., Первомайский р-н, п. Улу-Юл, ул. Пролетарская, д.38а | ПАО "ТРК" Восточные сети | ТП У-1-1 | ПС Улу-Юл 110/35/10 -> ПС"Улу-Юл" -> ТП У-1-1 -> Ф. ф.6 -> ГРЩбазовая станция БС-70-254 | базовая станция БС-70-254 Улу-Юл, базовая станция БС-70-254 Улу-Юл, ТП У-1-1, базовая станция БС-70-254 Улу-Юл | Акт имеется в наличии (2019г.) | 14 |  | - | - | - | - | - | - | 58
1.59 | 59 |  | Публичное Акционерное Общество "Мобильные ТелеСистемы" | БС 70-917 с. Комсомольск | Томская обл., Первомайский р-н, Комсомольск с Строителей ул. д.4 | ПАО "ТРК" Восточные сети | ТП Л-2-15 | ПС Комсомольск 110/35/10 -> ПС"Комсомольск" -> ТП Л-2-15 -> Ф. фидер 2 -> оп.ВЛопора 15 -> ГРЩБС 70-917 (д. 8123) | Базовая станция 70-917 с. Комсомольск, БС 70-917 с. Комсомольск, ТП Л-2-15, БС 70-917 с. Комсомольск | Акт имеется в наличии (2019г.) | 15 |  | - | - | - | - | - | - | 59
1.60 | 60 |  | Публичное Акционерное Общество "Мобильные ТелеСистемы" | Базовая станция 70031 | Томская обл., Асиновский р-н, г. Асино, им 370 Стрелковой Дивизии ул. д.45/1 | ПАО "ТРК" Восточные сети | ТП А-23-3 | ПС Асино 110/35/10 -> ГРЩА-23 -> ТП А-23-3 -> Ф. ф4 -> ГРЩбазовая связь 70031(8123) | Базовая станция70031, базовая станция 70031, ТП А-23-3, базовая станция 70031 | Акт имеется в наличии (2019г.) | 16 |  | - | - | - | - | - | - | 60
1.61 | 61 |  | Публичное Акционерное Общество "Мобильные ТелеСистемы" | Базовая станция 70029 | Томская обл., Асиновский р-н, г. Асино, ул. Николая Довгалюка, д.66/2 | ПАО "ТРК" Восточные сети | ТП А-23-3 | ПС Асино 110/35/10 -> ГРЩА-23 -> ТП А-23-3 -> Ф. ф4 -> ГРЩбазовая связь 70031(8123) | базовая станция 70029, базовая станция 70029, ТП А-23-3, базовая станция 70029 | Акт имеется в наличии (2019г.) | 17 |  | - | - | - | - | - | - | 61
1.62 | 62 |  | Публичное Акционерное Общество "Мобильные ТелеСистемы" | Базовая станция № 70-251 цифровой сотовой связи | Томская обл., Верхнекетский р-н, п. Ягодное, ул. Советская, д.7 | ПАО "ТРК" Восточные сети | ТП ЯГ-13-3 | ПС Ягодная 110/10 -> ПС"Ягодная" -> ТП ЯГ-13-3 -> Ф. фидер 5 -> ГРЩБазовая станция № 70-251 цифровой сотовой связи (д. 8123) | Базовая станция № 70-251 цифровой сотовой связи, Базовая станция № 70-251 цифровой сотовой связи, ТП ЯГ-13-3, Базовая станция № 70-251 цифровой сотовой связи | Акт имеется в наличии (2019г.) | 18 |  | - | - | - | - | - | - | 62
1.63 | 63 |  | Публичное Акционерное Общество "Мобильные ТелеСистемы" | БС сотовой связи 700155 | Томская обл., Тегульдетский р-н, с. Тегульдет, ул. Маяковского, д.7а | ПАО "ТРК" Восточные сети | П Т-14-8 | ТП Т-14-8 -> ГРЩБС сотовой связи 700155)-8123 | БС сотовой связи 700155, БС сотовой связи 700155, ТП Т-14-8, БС сотовой связи 700155 | Акт имеется в наличии (2019г.) | 19 |  | - | - | - | - | - | - | 63
1.64 | 64 |  | Публичное Акционерное Общество "Мобильные ТелеСистемы" | Базовая станция БС 70525 | Томская обл., Первомайский р-н, д. Успенка, д. Успенка,.91 | ПАО "ТРК" Восточные сети | ТП П-6-2 | ПС Первомайская 110/35/10 -> ПС"Первомайская" -> ТП П-6-2 -> ГРЩП-6-2 -> Ф. фидер 2 -> ГРЩБС сотовой связи(8123) | Базовая станция БС 70525, Базовая станция БС 70525, ТП П-6-2, Базовая станция БС 70525 | Акт имеется в наличии (2019г.) | 20 |  | - | - | - | - | - | - | 64
1.65 | 65 |  | Публичное Акционерное Общество "Мобильные ТелеСистемы" | Базовая станция БС 70255 | Томская обл., Тегульдетский р-н, п. Черный Яр,Ленинская ул. д.3-А | ПАО "ТРК" Восточные сети | ТП Ч-11-3 | ПС Чердаты 110/10 -> ПС"Чердаты" -> ТП Ч-11-3 -> ГРЩЧ-11-3 -> Ф. фидер 3 -> ГРЩБС Сотовой связи Черный ЯР(8123) | Базовая станция БС 70255, Базовая станция БС 70255, ТП Ч-11-3, Базовая станция БС 70255 | Акт имеется в наличии (2019г.) | 21 |  | - | - | - | - | - | - | 65
1.66 | 66 |  | Публичное Акционерное Общество "Мобильные ТелеСистемы" | Базовая станция БС 70253 | Томская обл., Зырянский р-н, с. Чердаты, д.9 | ООО "Томские электрические сети" | ТП Ч-13-5 | ТП Ч-13-5 -> ГРЩфедер Ч-13 -> оп.ВЛопора 15 -> ТП-Ч-13-5 -> ГРЩБС сотовой связи(8123) | Базовая станция БС 70253, Базовая станция БС 70253, ТП Ч-13-5, Базовая станция БС 70253 | Акт имеется в наличии (2019г.) | 22 |  | - | - | - | - | - | - | 66
1.67 | 67 |  | Публичное Акционерное Общество "Мобильные ТелеСистемы" | Базовая станция БС 70520 | Томская обл., Асиновский р-н, с. Ново-Кусково, ул. Рабочая, д.10б участок 1 | ПАО "ТРК" Восточные сети | ТП А-22-9 | ПС Асино 110/35/10 -> ПС"Асино" -> ТП А-22-9 -> ГРЩА-22-9 -> Ф. фидер №5 -> ГРЩБС сотовой связи (8123) | Базовая станция БС 70520, Базовая станция БС 70520 , ТП А-22-9, Базовая станция БС 70520 | Акт имеется в наличии (2019г.) | 23 |  | - | - | - | - | - | - | 67
1.68 | 68 |  | Публичное Акционерное Общество "Мобильные ТелеСистемы" | Базовая станция 700281 | Томская обл., г. Асино ул. Гончарова, 1 | ПАО "ТРК" Восточные сети | данные отсутствуют | данные отсутствуют | базовая станция 700281, базовая станция 700281, базовая станция 700281 | Акт имеется в наличии (2019г.) | 24 |  | - | - | - | - | - | - | 68
1.69 | 69 |  | Публичное Акционерное Общество "Мобильные ТелеСистемы" | Базовая станция БС 700154 | Томская обл., р-н. Первомайский, с. Первомайское, ул. Гончарова, д. 3 | ПАО "ТРК" Восточные сети | ТП П-10-6 | данные отсутствуют | Базовая станция БС 700154, Базовая станция БС 700154 ТП П-10-6, Базовая станция БС 700154 | Акт имеется в наличии (2019г.) | 25 |  | - | - | - | - | - | - | 69
1.70 | 95 |  | Областное государственное бюджетное учреждение здравоохранения "Бюро судебно-медицинской экспертизы Томской области" | Морг г. Асино | Томская обл., Асиновский р-н, г. Асино, Гончарова ул. д.170 | ПАО "ТРК" Восточные сети | ТП А-24-9 | ПС Асино 110/35/10 -> ПС"Асино" -> ТП А-24-9 -> ГРЩА-24-9 -> ГРЩцентр.больница(0625) -> ГРЩморг (8311) | морг, морг г. Асино, ТП А-24-9, морг г. Асино | Акт отсутствует | 1 |  | - | - | - | - | - | - | 95
1.71 | 96 |  | Областное государственное бюджетное учреждение здравоохранения "Бюро судебно-медицинской экспертизы Томской области" | Морг | Томская обл., Верхнекетский р-н, пгт. Белый Яр, Российская ул. д.3 Г | ПАО "ТРК" Восточные сети | ТП БЯ-4-1 | ПС Белый Яр 110/10 -> ГРЩБЯ-4 -> ТП БЯ-4-1 -> Ф. фидер № 8 -> оп.ВЛопора № 3 -> ГРЩморг (д. 8311) | морг, морг, ТП БЯ-4-1, морг | Акт отсутствует | 1 |  | - | - | - | - | - | - | 96
1.72 | 103 |  | Межмуниципальный отдел Министерства внутренних дел Российской Федерации "Асиновский" Управления Министерства внутренних дел Российской Федерации по Томской области | Гараж 2 | Томская обл., Асиновский р-н, г. Асино, Советская ул. д.50 | ПАО "ТРК" Восточные сети | ТП Г-8-4 | ПС Асино 110/35/10 -> ПС"Асино" -> ТП Г-8-4 -> ГРЩГ-8-4 -> ГРЩгараж 2 (0667) | гараж 2, гараж 2, ТП Г-8-4, гараж 2 | Акт отсутствует | - | - | - | - | - | - | - | - | 103
1.73 | 104 |  | Межмуниципальный отдел Министерства внутренних дел Российской Федерации "Асиновский" Управления Министерства внутренних дел Российской Федерации по Томской области | Гараж 3 | Томская обл., Асиновский р-н, г. Асино, Советская ул. д.50 | ПАО "ТРК" Восточные сети | ТП Г-8-4 | ПС Асино 110/35/10 -> ПС"Асино" -> ТП Г-8-4 -> ГРЩГ-8-4 -> ГРЩгараж 3 (0667) | гараж 3, гараж 3, ТП Г-8-4, гараж 3 | Акт отсутствует | - | - | - | - | - | - | - | - | 104
1.74 | 105 |  | Межмуниципальный отдел Министерства внутренних дел Российской Федерации "Асиновский" Управления Министерства внутренних дел Российской Федерации по Томской области | Административное здание | Томская обл., Асиновский р-н, г. Асино, Советская ул. д.50 | ПАО "ТРК" Восточные сети | ТП Г-8-4 | ПС Асино 110/35/10 -> ПС"Асино" -> ТП Г-8-4 -> ГРЩГ-8-4 -> ГРЩадминистративное здание (0667) | административное здание, административное здание, ТП Г-8-4, административное здание | Акт отсутствует | - | - | - | - | - | - | - | - | 105
1.75 | 106 |  | Межмуниципальный отдел Министерства внутренних дел Российской Федерации "Асиновский" Управления Министерства внутренних дел Российской Федерации по Томской области | Здание ГИБДД | Томская обл., р-н. Асиновский, г. Асино, ул. имени Ленина, д. 170/4 | ПАО "ТРК" Восточные сети | ТП А-31-20 | данные отсутствуют | освещение гибдд, освещение, ТП А-31-20, освещение | Акт отсутствует | - | - | - | - | - | - | - | - | 106
1.76 | 107 |  | Межмуниципальный отдел Министерства внутренних дел Российской Федерации "Асиновский" Управления Министерства внутренних дел Российской Федерации по Томской области | Милиция ОБ | Томская обл., р-н. Асиновский, г. Асино, ул. имени Ленина, д. 4 | ПАО "ТРК" Восточные сети | ТП А-31-7 | ПС Первомайская 110/35/10 -> ПС"Первомайская" -> ТП А-31-7 -> ГРЩА-31-7 -> Ф. фидер1 -> оп.ВЛопора 3 -> ГРЩмилиция ОБ (д. 8390) | милиция ОБ, милиция ОБ, ТП А-31-7, милиция ОБ | Акт отсутствует | - | - | - | - | - | - | - | - | 107
1.77 | 108 |  | Межмуниципальный отдел Министерства внутренних дел Российской Федерации "Асиновский" Управления Министерства внутренних дел Российской Федерации по Томской области | Гараж | Томская обл., р-н. Асиновский, г. Асино, ул. имени Ленина, д. 170 | ПАО "ТРК" Восточные сети | ТП А-31-16 | ПС Асино 110/35/10 -> ПС"Асино" -> ГРЩА-31 -> ТП А-31-16 -> ТП-31-16 -> ГРЩгараж (0667) | гараж ГИБДД резерв, гараж, ТП А-31-16, гараж | Акт отсутствует | - | - | - | - | - | - | - | - | 108
1.78 | 109 |  | Межмуниципальный отдел Министерства внутренних дел Российской Федерации "Асиновский" Управления Министерства внутренних дел Российской Федерации по Томской области | Корпус№1 | Томская обл., Первомайский р-н, с. Первомайское, пер. Молодежный, д.7 к.1 | ПАО "ТРК" Восточные сети | ТП П-10-18 | ПС Первомайская 110/35/10 -> ПС"Первомайская" -> ТП П-10-18 -> ГРЩП-10-18 -> Ф. ф.3 -> ГРЩопора25 -> ГРЩкорпус№1(8390) | корпус №1, корпус№1, ТП П-10-18, корпус№1 | Акт отсутствует | - | - | - | - | - | - | - | - | 109
1.79 | 110 |  | Межмуниципальный отдел Министерства внутренних дел Российской Федерации "Асиновский" Управления Министерства внутренних дел Российской Федерации по Томской области | Корпус№2 | Томская обл., Первомайский р-н, с. Первомайское, пер. Молодежный, д.7 к.1 | ПАО "ТРК" Восточные сети | ТП П-1-9 | ПС Первомайская 110/35/10 -> ПС"Первомайская" -> ГРЩП-1 -> ТП П-1-9 -> ГРЩкорпус№2(1329) | корпус№2, корпус№2, ТП П-1-9, корпус№2 | Акт отсутствует | 1 |  | - | - | - | - | - | - | 110
1.80 | 111 |  | Межмуниципальный отдел Министерства внутренних дел Российской Федерации "Асиновский" Управления Министерства внутренних дел Российской Федерации по Томской области | Нежилое помещение | Томская обл., р-н. Асиновский, г. Асино, ул. Павлика Морозова, д. 9, офис 7 | ПАО "ТРК" Восточные сети | ТП А-21-1, Ф-1, опоры № 8 | ГРЩТП А-21-1, Ф-1, опоры № 8 (нежилое помещение) | нежилое помещение, нежилое помещение, нежилое помещение (ул. Павлика Морозова, 9, офис 7) | Акт отсутствует | 1 |  | - | - | - | - | - | - | 111
1.81 | 112 |  | Межмуниципальный отдел Министерства внутренних дел Российской Федерации "Асиновский" Управления Министерства внутренних дел Российской Федерации по Томской области | Нежилое помещение (гараж) | Томская обл., Асиновский р-н, г. Асино, ул. Стадионная, д.35/2, бокс 1 | ПАО "ТРК" Восточные сети | ТП Г-8-2, Ф-5, опора № 3 | ГРЩТП Г-8-2, Ф-5, опора № 3 (гараж) | нежилое помещение, нежилое помещение (гараж), нежилое помещение (гараж) | Акт отсутствует | 1 |  | - | - | - | - | - | - | 112
1.82 | 113 |  | Межмуниципальный отдел Министерства внутренних дел Российской Федерации "Асиновский" Управления Министерства внутренних дел Российской Федерации по Томской области | Нежилое помещение (офис 5) | Томская обл., р-н. Асиновский, г. Асино, ул. Павлика Морозова, д. 9, офис 5 | ПАО "ТРК" Восточные сети | ТП А-21-1 | ТП А-21-1 Ф-1 ВЛ-0,4кВ опора №8 | нежилое помещение (офис 5), нежилое помещение (офис 5) ТП А-21-1, нежилое помещение (офис 5) | Акт отсутствует | 1 |  | - | - | - | - | - | - | 113
1.83 | 114 |  | Межмуниципальный отдел Министерства внутренних дел Российской Федерации "Асиновский" Управления Министерства внутренних дел Российской Федерации по Томской области | Нежиложе помещение №8 | Томская обл., р-н. Асиновский, г. Асино, ул. им. Гончарова, д. 46/1, помещение № 8 | ПАО "ТРК" Восточные сети | ПС Асино 110, ТП А-24-3 | ПС"Асино" -> ТП А-24-3 | нежилое помещение № 8, нежиложе помещение № 8, ПС Асино 110, ТП А-24-3,, нежиложе помещение № 8 | Акт отсутствует | 1 |  | - | - | - | - | - | - | 114
1.84 | 115 |  | Управление Федеральной службы безопасности Российской Федерации по Томской области | Нежиложе помещение, кабинеты №№ 3012-3014; 3017-3022 на 3-ем этаже | Томская обл., р-н. Асиновский, г. Асино, ул. Советская, д. 50 | ПАО "ТРК" Восточные сети | ТП Г-8-4 | ГРЩТП Г-8-4 (кабинеты №№ 3012-3014; 3017-3022) на 3-ем этаже | кабинеты №№ 3012-3014; 3017-3022 на 3-ем этаже, кабинеты №№ 3012-3014; 3017-3022 на 3-ем этаже, кабинет №№ 3012-3014; 3017-3022 на 3-ем этаже | Акт отсутствует | 1 |  | - | - | - | - | - | - | 115
1.85 | 116 |  | Управление Федеральной службы безопасности Российской Федерации по Томской области | Гараж | Томская обл., р-н. Асиновский, г. Асино, ул. Советская, д. 50/2, бокс № 5 | ПАО "ТРК" Восточные сети | ТП Г-8-4, Ф-1, оп. № 1 (бокс № 5) | ГРЩТП Г-8-4, Ф-1, оп. № 1 (бокс № 5) | гараж, гараж, гараж | Акт отсутствует | 1 |  | - | - | - | - | - | - | 116
1.86 | 117 |  | Областное государственное бюджетное учреждение здравоохранения "Верхнекетская районная больница" | Поликлиника | Томская обл., Верхнекетский р-н, пгт. Белый Яр, Гагарина ул. д.22 | ПАО "ТРК" Восточные сети | ТП БЯ-13-6 | ПС Белый Яр 110/10 -> ГРЩБЯ-13 -> ТП БЯ-13-6 -> Ф. фидер 2 -> ГРЩполиклиника (д. 1005) | поликлиника, поликлиника, ТП БЯ-13-6, поликлиника | Акт отсутствует | - | - | - | - | - | - | - | - | 117
1.87 | 118 |  | Областное государственное бюджетное учреждение здравоохранения "Верхнекетская районная больница" | Стационар (терапевтическое,хирургическое,акушерское отделение) | Томская обл., Верхнекетский р-н, пгт. Белый Яр, Российская ул. д.3 | ПАО "ТРК" Восточные сети | ТП БЯ-4-1 | ПС Белый Яр 110/10 -> ГРЩБЯ-4 -> ТП БЯ-4-1 -> Ф. фидер 3 -> ГРЩхирургия (д.1005) | Стационар (терапевтическое,хирургическое,акушерское отделение), хирургия - ком. учет, ТП БЯ-4-1, хирургия - ком. учет | Акт отсутствует | 1 |  | - | - | - | - | - | - | 118 | Информация по согласованным Актам аварийной и/или технологической брони отсутствует в АО "Томскэнергосбыт"
1.88 | 119 |  | Областное государственное бюджетное учреждение здравоохранения "Верхнекетская районная больница" | Гараж | Томская обл., Верхнекетский р-н, пгт. Белый Яр, Российская ул. д.3 стр.6 | ПАО "ТРК" Восточные сети | ТП БЯ-4-1 | ПС Белый Яр 110/10 -> ГРЩБЯ-4 -> ТП БЯ-4-1 -> Ф. фидер 3 -> ГРЩгараж (д.1005) | гараж, гараж, ТП БЯ-4-1, гараж | Акт отсутствует | - | - | - | - | - | - | - | - | 119
1.89 | 120 |  | Областное государственное бюджетное учреждение здравоохранения "Верхнекетская районная больница" | ВА п.Клюквинка | Томская обл., Верхнекетский р-н, Клюквинка п Северная ул. д.16 | ПАО "ТРК" Восточные сети | ТП КЛ-8-4 | ПС Клюквинка 110/35/10 -> ПС"Клюквинка" -> ТП КЛ-8-4 -> Ф. фидер 1 -> оп.ВЛопора 25 -> ГРЩамбулатория (д. 1005) | ВА п. Клюквинка, ВА п.Клюквинка, ТП КЛ-8-4, ВА п.Клюквинка | Акт отсутствует | - | - | - | - | - | - | - | - | 120
1.90 | 121 |  | Областное государственное бюджетное учреждение здравоохранения "Верхнекетская районная больница" | ФАП с.Палочка | Томская обл., Верхнекетский р-н, Палочка с Молодежная ул. д.26 | ПАО "ТРК" Восточные сети | ТП БЯ-2-5 | ПС Белый Яр 110/10 -> ПС"Белый Яр" -> ТП БЯ-2-5 -> Ф. фидер 1 -> оп.ВЛопора 20 -> ГРЩамбулатория (д. 1005) | ФАП п. Палочка, ФАП с.Палочка, ТП БЯ-2-5, ФАП с.Палочка | Акт отсутствует | - | - | - | - | - | - | - | - | 121
1.91 | 122 |  | Областное государственное бюджетное учреждение здравоохранения "Верхнекетская районная больница" | ФАП п. Ягодный | Томская обл., Верхнекетский р-н, Ягодное п Советская ул. д.2 | ПАО "ТРК" Восточные сети | ТП ЯГ-13-3 | ПС Ягодная 110/10 -> ПС"Ягодная" -> ТП ЯГ-13-3 -> Ф. фидер 1 -> ГРЩшкола (д.7094) -> ГРЩФАП п. Ягодный (д. 1005) | ФАП п. Ягодный, ФАП п. Ягодный, ТП ЯГ-13-3, ФАП п. Ягодный | Акт отсутствует | - | - | - | - | - | - | - | - | 122
1.92 | 123 |  | Областное государственное бюджетное учреждение здравоохранения "Верхнекетская районная больница" | Хозяйственный корпус ЦРБ, детское отделение ЦРБ | Томская обл., Верхнекетский р-н, пгт. Белый Яр, Российская ул. д.3 стр.2 | ПАО "ТРК" Восточные сети | ТП БЯ-4-1 | ПС Белый Яр 110/10 -> ГРЩБЯ-4 -> ТП БЯ-4-1 -> Ф. фидер 2 -> оп.ВЛопора 2 -> ГРЩхозгруппа ЦРБ (д.1005) | хозкорпус ЦРБ, детское отделение ЦРБ - коммерч. учет, ТП БЯ-4-1, детское отделение ЦРБ - коммерч. Учет | Акт отсутствует | - | - | [6 empty] | 123 | Информация по согласованным Актам аварийной и/или технологической брони отсутствует в АО "Томскэнергосбыт"
1.93 |  |  | 2: Областное государственное бюджетное учреждение здравоохранения "Верхнекетская районная больница"; 3: Инфекцтонное отделение ЦРБ; 4: Томская обл., Верхнекетский р-н, пгт. Белый Яр, Российская ул. д.3В; 5: ПАО "ТРК" Восточные сети; 6: ТП БЯ-4-1; 7: ПС 110/10 «Белый Яр» Ф-4 ТП-БЯ-4-1; 8: Акт отсутствует |  | информация по актам аварийной и/или технологической брони отсутствует
1.94 | 124 |  | Областное государственное бюджетное учреждение здравоохранения "Верхнекетская районная больница" | ОВП с.. Сайга | Томская обл., Верхнекетский р-н, п. Сайга Молодогвардейская ул. д.5 | ПАО "ТРК" Восточные сети | ТП СА-16-1 | ПС Сайга 110/10 -> ПС"Сайга" -> ТП СА-16-1 -> Ф. фидер 5 -> оп.ВЛопора 2 -> ГРЩамбулатория п. Сайга (д.1005) | ОВП с. Сайга, ОВП с.. Сайга, ТП СА-16-1, ОВП с.. Сайга | Акт отсутствует | - | - | - | - | - | - | - | - | 124
1.95 | 125 |  | Областное государственное бюджетное учреждение здравоохранения "Верхнекетская районная больница" | Нежилое помещение | Томская обл., Верхнекетский р-н, пгт. Белый Яр, Гагарина ул. д.22 | ПАО "ТРК" Восточные сети | ТП БЯ-13-6 | ПС Белый Яр 110/10 -> ГРЩБЯ-13 -> ТП БЯ-13-6 -> Ф. фидер 2 -> оп.ВЛопора № 3 -> ГРЩнежилое помещение д. 1005 | нежилое помещение, нежилое помещение, ТП БЯ-13-6, нежилое помещение | Акт отсутствует | - | - | - | - | - | - | - | - | 125
1.96 | 126 |  | Областное государственное бюджетное учреждение здравоохранения "Верхнекетская районная больница" | Инфекционное отделение | Томская обл., Верхнекетский р-н, рп. Белый Яр, ул. Гагарина, д.22 | ПАО "ТРК" Восточные сети | ТП БЯ -4-1, фидер № 8 (инфекционное отделение) | данные отсутствуют | инфекционное отделение, ТП БЯ -4-1, фидер № 8 (инфекционное отделение), инфекционное отделение | Акт отсутствует | - | - | - | - | - | - | - | - | 126
1.97 | 127 |  | Областное государственное бюджетное учреждение здравоохранения "Верхнекетская районная больница" | ФАП | Томская обл., р-н. Верхнекетский, п. Нибега, ул. Гагарина, д. 13 | ПАО "ТРК" Восточные сети | ТП ЯГ-13-5, Ф-1, опора № 27 | ГРЩТП ЯГ-13-5, Ф-1, опора № 27 (ФАП) | ФАП, ФАП, ФАП | Акт отсутствует | 1 |  | - | - | - | - | - | - | 127
1.98 | 128 |  | Областное государственное бюджетное учреждение "Колпашевское межрайонное ветеринарное управление" | Здание ветстанции | Томская обл., Верхнекетский р-н, пгт. Белый Яр, Железнодорожная ул. д.9 | ПАО "ТРК" Восточные сети | ТП БЯ-6-8 | ПС Белый Яр 110/10 -> ПС"Белый Яр" -> ТП БЯ-6-8 -> Ф. фидер 2 -> оп.ВЛопора 17 -> ГРЩздание ветстанции (д.7108) | Здание ветстанции, здание ветстанции, ТП БЯ-6-8, здание ветстанции | Акт имеется в наличии (2010г.) | 1 |  | - | 0 | - | - | 0 | - | 128
1.99 | 129 |  | Отделение Министерства внутренних дел Российской Федерации по Верхнекетскому району Управления Министерства внутренних дел Российской Федерации по Томской области | Административное здание) | Томская обл., Верхнекетский р-н, рп. Белый Яр, ул. Гагарина, д.16 стр. 1 | ПАО "ТРК" Восточные сети | ТП БЯ-13-6 | данные отсутствуют | ОМВД России по Верхнекетскому району УМВД России по Томской области (административное здание), ТП БЯ-13-6 (административное здание), административное здание | Акт отсутствует | 1 |  | - | - | - | - | - | - | 129
1.100 | 130 |  | Отделение Министерства внутренних дел Российской Федерации по Верхнекетскому району Управления Министерства внутренних дел Российской Федерации по Томской области | Гараж | Томская обл., Верхнекетский р-н, рп. Белый Яр, ул. Гагарина, д.16 | ПАО "ТРК" Восточные сети | ТП БЯ-13-6 | данные отсутствуют | ОМВД России по Верхнекетскому району УМВД России по Томской области (гараж), ТП БЯ-13-6 (гараж), гараж | Акт отсутствует | 1 |  | - | - | - | - | - | - | 130
1.101 | 131 |  | Областное государственное бюджетное учреждение здравоохранения "Зырянская районная больница" | ЦРБ (освещение) | Томская обл., Зырянский р-н, с. Зырянское, Ефанова ул. д.22 | ПАО "ТРК" Восточные сети | ТП К-10-19 | данные отсутствуют | ЦРБ освещение, ЦРБосвещение, ТП К-10-19, ЦРБосвещение | Акт имеется в наличии (19.11.2018г.) | 1 |  | - | - | - | освещение: стационар, поликлиника и административный корпус | - | ПС Зырянская 110/35/10 ВЛ 10 кВ ф. К-10 | 131
1.102 | 132 |  | Областное государственное бюджетное учреждение здравоохранения "Зырянская районная больница" | ЦРБ (силовое оборудование) | Томская обл., Зырянский р-н, с. Зырянское, Ефанова ул. д.22 | ПАО "ТРК" Восточные сети | ТП К-10-19 | данные отсутствуют | ЦРБ (силовое оборудование), ЦРБ(сил.оборуд.), ТП К-10-19, ЦРБ(сил.оборуд.) | Акт имеется в наличии (19.11.2018г.) | 1 |  | - | - | - | силовой: стационар, поликлиника и административный корпус с терапевтическим отделением | - | ПС Зырянская 110/35/10 ВЛ 10 кВ ф. К-10 | 132
1.103 | 133 |  | Областное государственное бюджетное учреждение здравоохранения "Зырянская районная больница" | Прачечная | Томская обл., Зырянский р-н, с. Зырянское, Ефанова ул. д.22 | ПАО "ТРК" Восточные сети | ТП К-10-19 | ТП К-10-19 -> Ф. ф.2 -> ГРЩоп3 -> ГРЩпрачечная (0148) | прачечная ЦРБ, прачечная, ТП К-10-19, прачечная | Акт имеется в наличии (19.11.2018г.) | 1 |  | - | - | - | прачечная | - | ПС Зырянская 110/35/10 ВЛ 10 кВ ф. К-10 | 133
1.104 | 134 |  | Областное государственное бюджетное учреждение здравоохранения "Зырянская районная больница" | Столовая | Томская обл., Зырянский р-н, с. Зырянское, Ефанова ул. д.22 | ПАО "ТРК" Восточные сети | ТП К-10-19 | ТП К-10-19 -> Ф. ф.2 -> ГРЩоп3 -> ГРЩстоловая (0148) | столовая, столовая, ТП К-10-19, столовая | Акт имеется в наличии (19.11.2018г.) | 1 |  | - | - | - | пищеблок: электроплиты, оборудование, освещение | - | - | 134
1.105 | 135 |  | Областное государственное бюджетное учреждение здравоохранения "Зырянская районная больница" | Гараж | Томская обл., р-н. Зырянский, с. Зырянское, ул. городок Райздрава, д. 29/1 | ПАО "ТРК" Восточные сети | ТП К-10-18 | ПС Зырянская 110/35/10 -> ПС"Зырянское" -> ТП К-10-18 -> ГРЩК-10-18 -> ГРЩгараж (0148) | гараж, гараж, ТП К-10-18, гараж | Акт имеется в наличии (19.11.2018г.) | 1 |  | - | - | - | гараж | - | - | 135
1.106 | 136 |  | Областное государственное бюджетное учреждение здравоохранения "Зырянская районная больница" | ФАП Беловодовка | Томская обл., р-н. Зырянский, с. Беловодовка, ул. Советская, д. 45 | ПАО "ТРК" Восточные сети | ТП В-4-9 | ПС Высокое 35/10 -> ПС"Высокое" -> ГРЩВ-4 -> ТП В-4-9 -> ГРЩФАП (0148) | ФАП, ФАПБеловодовка, ТП В-4-9, ФАПБеловодовка | Акт имеется в наличии (19.11.2018г.) | 1 |  | - | - | - | электроустановки ФАП: мед.оборудование, холодильник, освещение | - | ПС Высокое 35/10 ПС «Высокое» ВЛ 10 кВ ф. В-4 | 136
1.107 | 137 |  | Областное государственное бюджетное учреждение здравоохранения "Зырянская районная больница" | ФАП Тукай | Томская обл., Зырянский р-н, Тукай д Лесная ул. д.0 | ПАО "ТРК" Восточные сети | ТП М-11-5 | ПС Михайловка 35/10 -> ПС"Михайловка" -> ГРЩМ-11 -> ТП М-11-5 -> ГРЩМ-11-5 -> ГРЩФАП(0148) | ФАП, ФАПТукай, ТП М-11-5, ФАПТукай | Акт имеется в наличии (19.11.2018г.) | 1 |  | - | - | - | электроустановки ФАП: мед.оборудование, холодильник, освещение | - | ПС Михайловка 35/10 ПС «Михайловка» ВЛ 10кВ ф.М-11 | 137
1.108 | 138 |  | Областное государственное бюджетное учреждение здравоохранения "Зырянская районная больница" | ФАП Берлинка | Томская обл., р-н. Зырянский, с. Берлинка, ул. Луговая, д. 70, пом. 4 | ПАО "ТРК" Восточные сети | ТП К-3-11 | ПС Зырянская 110/35/10 -> ПС"Зырянское" -> ГРЩК-3 -> ТП К-3-11 -> ТП-К-3-11 -> ГРЩФАП (0148) | ФАП, ФАПБерлинка, ТП К-3-11, ФАПБерлинка | Акт имеется в наличии (19.11.2018г.) | 1 |  | - | - | - | электроустановки ФАП: мед.оборудование, холодильник, освещение | - | ПС Зырянская 110/35/10 ВЛ 10 кВ ф. К-3 | 138
1.109 | 139 |  | Областное государственное бюджетное учреждение здравоохранения "Зырянская районная больница" | ФАП Дубровка | Томская обл., р-н. Зырянский, с. Дубровка, ул. Фрунзе, д. 36 | ПАО "ТРК" Восточные сети | ТП Д-3-3 | ПС Дубровка 35/10 -> ТП-Д-3-3 -> Ф. ф.3 -> оп.ВЛОп.2 -> ГРЩФАП (0148) | ФАП, ФАП Дубровка, ТП Д-3-3, ФАП Дубровка | Акт имеется в наличии (19.11.2018г.) | 1 |  | - | - | - | электроустановки ФАП | - | ПС Дубровка 35/10 ПС «Дубровка» ВЛ 10 кВ ф. Д-3 | 139
1.110 | 140 |  | Областное государственное бюджетное учреждение здравоохранения "Зырянская районная больница" | ФАП Вамбалы | Томская обл., Зырянский р-н, с. Вамболы, ул. Центральная, д.9,пом.2 | ПАО "ТРК" Восточные сети | ТП М-5-13 | ПС Михайловка 35/10 -> ПС"Михайловка" -> ГРЩМ-5 -> ТП М-5-13 -> Ф. фидер 1 -> оп.ВЛОп.16 -> ГРЩФАП(0148) | ФАП, ФАПВамбалы, ТП М-5-13, ФАПВамбалы | Акт имеется в наличии (19.11.2018г.) | 1 |  | - | - | - | электроустановки ФАП: мед.оборудование, холодильник, освещение, отопление ТЭНми | - | 35/10 ПС «Михайловка» ВЛ 10 кВ ф.М-5 | 140
1.111 | 141 |  | Областное государственное бюджетное учреждение здравоохранения "Зырянская районная больница" | ЦРБ Высокое | Томская обл., р-н. Зырянский, с. Высокое, ул. Мира, д. 62/6, пом. 2 | ПАО "ТРК" Восточные сети | ТП В-4-2 | ПС Высокое 35/10 -> ПС"Высокое" -> ТП В-4-2 -> ГРЩВ-4-2 -> ГРЩЦРБ(0148) | ЦРБ, ЦРБ Высокое, ТП В-4-2, ЦРБ Высокое | Акт имеется в наличии (19.11.2018г.) | 1 |  | - | - | - | электроустановки ФАП: мед.оборудование, холодильник, освещение | - | ПС Высокое 35/10 ПС «Высокое» ВЛ 10 кВ ф.В-4 | 141
1.112 | 142 |  | Областное государственное бюджетное учреждение здравоохранения "Зырянская районная больница" | ОВП | Томская обл., Зырянский р-н, с. Чердаты, Мира ул. д.1 | ПАО "ТРК" Восточные сети | ТП Ч-13-3 | ПС Чердаты 110/10 -> ПС"Чердаты" -> ТП Ч-13-3 -> ТП-Ч-13-3 -> Ф. фидер 3 -> ГРЩопора6 -> ГРЩОВП (д. 0148) | ОВП, ОВП, ТП Ч-13-3, ОВП | Акт имеется в наличии (19.11.2018г.) | 1 |  | - | - | - | электроустановки ФАП: мед.оборудование, холодильник, освещение и пожарная сигнализация | - | ПС Чердаты 110/10 ПС «Чердаты» ВЛ 10 кВ ф. Ч-13 | 142
1.113 | 143 |  | Областное государственное бюджетное учреждение здравоохранения "Зырянская районная больница" | Электроустановки ФАП с. Михайловка | Томская обл., Зырянский р-н, с. Михайловка, Гончарова д.0 | ПАО "ТРК" Восточные сети | ТП М-6-1 | ПС Михайловка 35/10 -> ПС"Михайловка" -> ТП М-6-1 -> ТП-М-6-1 -> Ф. фидер-1 -> оп.ВЛопора 5 -> ГРЩконтакт. соед. на изол. опоры № 5 -> ГРЩэлектроустановки фельдшерско-акушерского пункта (д. 0148) | электроустановки фельдшерско-акушерского пункта с. Михайловка, электроустановки фельдшерско-акушерского пункта с. Михайловка, ТП М-6-1, электроустановки фельдшерско-акушерского пункта с. Михайловка | Акт имеется в наличии (19.11.2018г.) | 1 |  | - | - | - | электроустановки ФАП: мед.оборудование, холодильник, освещение и пожарная сигнализация, отопление ТЭН-ми в отопительный сезон | - | ПС Михайловка 35/10 ПС «Михайловка» ВЛ 10 кВ ф.М-6 | 143
1.114 | 144 |  | Областное государственное бюджетное учреждение здравоохранения "Зырянская районная больница" | Электроустановки модульного ФАП п. Причулымский | Томская обл., Зырянский р-н, п. Причулымский, Шишкова | ПАО "ТРК" Восточные сети | ТП К-3-30 | ПС Зырянская 110/35/10 -> ПС"Зырянское" -> ГРЩК-3 -> ТП К-3-30 -> ТП-К-3-30 -> Ф. фидер 2 -> оп.ВЛопора 25 -> ГРЩконт. соед. на изол. опоры № 25 -> ГРЩэлектроустановки модульного фельд.-акушерск. пункта (д. 0148) | электроустановки модульного фельдшерско-акушерского пункт п. Причулымский, электроустановки модульного фельдшерско-акушерского пункта п. Причулымский, ТП К-3-30, электроустановки модульного фельдшерско-акушерского пункта п. Причулымский | Акт имеется в наличии (19.11.2018г.) | 1 |  | - | - | - | электроустановки ФАП: мед.оборудование, холодильник, освещение и пожарная сигнализация, отопление ТЭН-ми в отопительный сезон | - | ПС Зырянское 110/35/10 ПС «Зырянское» ВЛ 10 кВ ф.К-3 | 144
1.115 | 145 |  | Областное государственное бюджетное учреждение здравоохранения "Зырянская районная больница" | ФАП | Томская обл., Зырянский р-н, д. Туендат, Нагорная д.13 пом. 1 | ПАО "ТРК" Восточные сети | ТП М-6-10 | ПС Михайловка 35/10 -> ПС"Михайловка" -> ГРЩМ-6 -> ТП М-6-10 -> Ф. ф.3 -> оп.ВЛопора № 21 -> ГРЩФАП(0148) | ФАП, ФАП, ТП М-6-10, ФАП | Акт имеется в наличии (19.11.2018г.) | 1 |  | - | - | - | электроустановки ФАП: мед.оборудование, холодильник, освещение | - | ПС Михайловка 35/10 ПС «Михайловка» ВЛ 10 кВ ф.М-6 | 145
1.116 | 146 |  | Областное государственное бюджетное учреждение здравоохранения "Зырянская районная больница" | ФАП | Томская обл., р-н. Зырянский, с. Шиняево, ул. Луговая, д. 54/2, пом.1 | ПАО "ТРК" Восточные сети | ТП-М-10-4 | ПС Михайловка 35/10 ПС «Михайловка» ВЛ 10 кВ ф.М-10 | ФАП, ФАП ТП-М-10-4, ФАП | Акт имеется в наличии (19.11.2018г.) | 1 |  | - | - | - | электроустановки ФАП: мед.оборудование, холодильник, освещение, насосная станция водоснабжения | - | ПС Михайловка 35/10 ПС «Михайловка» ВЛ 10 кВ ф.М-10 | 146
1.117 | 147 |  | Областное государственное бюджетное учреждение здравоохранения "Зырянская районная больница" | ФАП с. Семеновка | Томская обл., р-н. Зырянский, с. Семёновка, ул. Томилина, д. 68 | ПАО "ТРК" Восточные сети | ТП К-18-8 | ТП К-18-8 -> Ф. фидер № 2 | ФАП с. Семеновка, ФАП с. Семеновка К-18-8, ФАП с. Семеновка | Акт имеется в наличии (19.11.2018г.) | 1 |  | - | - | - | электроустановки ФАП: мед.оборудование, холодильник, освещение и пожарная сигнализация | - | - | 147
1.118 | 148 |  | Областное государственное бюджетное учреждение здравоохранения "Зырянская районная больница" | ФАП | Томская обл., р-н. Зырянский, с. Иловка, ул. Чкалова, д. 2 /2 | ПАО "ТРК" Восточные сети | ПС Чердаты 110/10-> ТП ТП Ч-3-5-> ВЛ ф-2 | ПС Чердаты 110/10 -> ТП Ч-3-5 -> Ф. ф-2 | ФАП, ФАП, ПС Чердаты 110/10-> ТП ТП Ч-3-5-> ВЛ ф-2, ФАП | Акт отсутствует | 1 |  | - | - | - | - | - | - | 148
1.119 | 149 |  | Областное государственное бюджетное учреждение "Зырянское межрайонное ветеринарное управление" | Нежилое помещение (Контора) | Томская обл., р-н. Зырянский, с. Зырянское, ул. Ветучасток, д. 1 | ПАО "ТРК" Восточные сети | ПС"Зырянское"-> ТП ТП К-10-20-> ВЛ фидер 2 | ПС"Зырянское" -> ТП К-10-20 -> Ф. фидер 2 | Контора, Контора, ПС"Зырянское"-> ТП ТП К-10-20-> ВЛ фидер 2, Контора | Акт отсутствует | 1 |  | - | - | - | - | - | - | 149
1.120 | 150 |  | Областное государственное бюджетное учреждение "Зырянское межрайонное ветеринарное управление" | Лаборатория | Томская обл., р-н. Зырянский, с. Зырянское, ул. Ветучасток, д. 1/1, пом. 1 | ПАО "ТРК" Восточные сети | ПС"Зырянское"-> ТП ТП К-10-20> ВЛ ф.2 | ПС"Зырянское" -> ТП К-10-20 -> ГРЩК-10-20 -> Ф. ф.2 | Лаборатория, Лаборатотория, ПС"Зырянское"-> ТП ТП К-10-20> ВЛ ф.2, лаборатотория | Акт отсутствует | 1 |  | - | - | - | - | - | - | 150
1.121 | 151 |  | Областное государственное бюджетное учреждение "Зырянское межрайонное ветеринарное управление" | Гараж | Томская обл., р-н. Зырянский, с. Зырянское, ул. Ветучасток, д. 1/2 | ПАО "ТРК" Восточные сети | ПС Зырянская 110/35/10-> ТП ТП К-10-20-> ВЛ фидер 2 | ПС Зырянская 110/35/10 -> ТП К-10-20 -> Ф. фидер 2 | Гараж, Гараж, ПС Зырянская 110/35/10-> ТП ТП К-10-20-> ВЛ фидер 2, Гараж | Акт отсутствует | 1 |  | - | - | - | - | - | - | 151
1.122 | 152 |  | Областное государственное бюджетное учреждение "Зырянское межрайонное ветеринарное управление" | Котельная | Томская обл., р-н. Зырянский, с. Зырянское, ул. Ветучасток, д. 1/7 | ПАО "ТРК" Восточные сети | ПС Зырянская 110/35/10-> ТП ТП К-10-20-> ГРЩ К-10-20-> ВЛ ф.2 | ПС Зырянская 110/35/10 -> ТП К-10-20 -> ГРЩК-10-20 -> Ф. ф.2 | Котельная, Котельная, ПС Зырянская 110/35/10-> ТП ТП К-10-20-> ГРЩ К-10-20-> ВЛ ф.2, Котельная | Акт отсутствует | 1 |  | - | - | - | - | - | - | 152
1.123 | 153 |  | Областное государственное бюджетное учреждение "Зырянское межрайонное ветеринарное управление" | Ветеринарная лечебница | Томская обл., Зырянский р-н, с. Михайловка, Молодежная д.4 | ПАО "ТРК" Восточные сети | ТП М-5-3 | ПС Михайловка 35/10 -> ПС"Михайловка" -> ТП М-5-3 -> ГРЩМ-5-3 -> Ф. фидер 2 -> оп.ВЛопора 12 -> ГРЩветеринарная лечебница (д. 0313) | Ветеринарная лечебница, Ветеринарная лечебница, ТП М-5-3, Ветеринарная лечебница | Акт отсутствует | 1 |  | - | - | - | - | - | - | 153
1.124 | 154 |  | Областное государственное бюджетное учреждение "Зырянское межрайонное ветеринарное управление" | Ветеринарная лечебница | Томская обл., Зырянский р-н, с. Чердаты, Мира ул. д.1 | ПАО "ТРК" Восточные сети | ТП Ч-13-3 | ПС Чердаты 110/10 -> ПС"Чердаты" -> ТП Ч-13-3 -> ТП-Ч-13-3 -> Ф. фидер 3 -> оп.ВЛопора 7а -> ГРЩветеринарная лечебница (д. 0313) | ветеринарная лечебница с. Чердаты, ветеринарная лечебница, ТП Ч-13-3, ветеринарная лечебница | Акт отсутствует | 1 |  | - | - | - | - | - | - | 154
1.125 | 155 |  | Областное государственное бюджетное учреждение "Зырянское межрайонное ветеринарное управление" | Ветеринарная лечебница | Томская обл., Зырянский р-н, с. Высокое, Зеленая ул. д.20 | ПАО "ТРК" Восточные сети | ТП В-4-1 | ПС Высокое 35/10 -> ПС"Высокое" -> ТП В-4-1 -> Ф. фидер 2 -> оп.ВЛопора 2 -> ГРЩветеринарная лечебница (д. 0313) | ветеринарная лечебница с. Высокое, ветеринарная лечебница с. Высокое, ТП В-4-1, ветеринарная лечебница с. Высокое | Акт отсутствует | 1 |  | - | - | - | - | - | - | 155
1.126 | 156 |  | Областное государственное бюджетное учреждение "Зырянское межрайонное ветеринарное управление" | Ветеринарная лечебница | Томская обл., р-н. Тегульдетский, п. Берегаево, ул. Мира, д. 27 | ПАО "ТРК" Восточные сети | ПС"Красная горка-> ТП ТП КГ-6-12-> ВЛ фидер 2 | ПС"Красная горка -> ТП КГ-6-12 -> Ф. фидер 2 | Ветеринарная лечебница, Ветеринарная лечебница, ПС"Красная горка-> ТП ТП КГ-6-12-> ВЛ фидер 2, Ветеринарная лечебница | Акт отсутствует | 1 |  | - | - | - | - | - | - | 156
1.127 | 157 |  | Областное государственное бюджетное учреждение "Зырянское межрайонное ветеринарное управление" | Ветеринарная лечебница | Томская обл., р-н. Тегульдетский, с. Тегульдет, ул. Парковая, д. 56, Строение 1 | ПАО "ТРК" Восточные сети | ТП Т-14-2 | ПС "Тегульдетская" 110/35/10 -> ТП Т-14-2 -> ГРЩТ14-2 -> Ф. фидер1 -> оп.ВЛопора 6 | Ветеринарная лечебница, Ветеринарная лечебница, ТП Т-14-2, Ветеринарная лечебница | Акт отсутствует | 1 |  | - | - | - | - | - | - | 157
1.128 | 158 |  | Областное государственное бюджетное учреждение "Зырянское межрайонное ветеринарное управление" | Ветеринарный пункт | Томская обл., Зырянский р-н, д. Цыганово, Чапаева ул. д.48 | ПАО "ТРК" Восточные сети | ТП К-3-12 | ПС Зырянская 110/35/10 -> ПС"Зырянское" -> ГРЩК-3 -> ТП К-3-12 -> Ф. фидер 1 -> оп.ВЛопора 25 -> ГРЩветлечебница (д. 0313) | Ветеринарный пункт, Ветеринарный пункт, ТП К-3-12, Ветеринарный пункт | Акт отсутствует | 1 |  | - | - | - | - | - | - | 158
1.129 | 159 |  | Областное государственное бюджетное учреждение "Зырянское межрайонное ветеринарное управление" | Дубровская ветеринарная лецебница | Томская обл., Зырянский р-н, с. Дубровка, Фрунзе ул. д.32 | ПАО "ТРК" Восточные сети | ТП Д-3-3 | ПС Дубровка 35/10 -> ПС"Дубровка" -> ГРЩД-3 -> ТП Д-3-3 -> ТП-Д-3-3 -> Ф. фидер-1 -> оп.ВЛопора 15 -> ГРЩветеринарная лечебница (д. 0313) | Дубровская ветеринарная лечебница, Дубровская ветеринарная лецебница, ТП Д-3-3, Дубровская ветеринарная лецебница | Акт отсутствует | 1 |  | - | - | - | - | - | - | 159
1.130 | 160 |  | Областное государственное бюджетное учреждение "Зырянское межрайонное ветеринарное управление" | Ветеринарный пункт | Томская обл., Тегульдетский р-н, п. Черный Яр,Комсомольская ул. д.7-А | ПАО "ТРК" Восточные сети | ТП Ч-11-3 | ПС Чердаты 110/10 -> ПС"Чердаты" -> ТП Ч-11-3 -> ГРЩветучасток (д. 0313) | Ветеринарный пункт, Ветеринарный пункт, ТП Ч-11-3, Ветеринарный пункт | Акт отсутствует | 1 |  | - | - | - | - | - | - | 160
1.131 | 161 |  | Областное государственное бюджетное учреждение "Зырянское межрайонное ветеринарное управление" | Ветеринарная лечебница | Томская обл., Зырянский р-н, с. Зырянское, Луговая ул. д.30 офис 3 | ПАО "ТРК" Восточные сети | ТП К-3-8 | ПС Зырянская 110/35/10 -> ПС"Зырянское" -> ГРЩК-3 -> ТП К-3-8 -> Ф. фидер № 1 -> оп.ВЛопора № 3 -> ГРЩнежилое здание (ветлечебница) д. 0313 | нежилое здание (ветлечебница) с. Берлинка, нежилое здание (ветлечебница), ТП К-3-8, нежилое здание (ветлечебница) | Акт отсутствует | 1 |  | - | - | - | - | - | - | 161
1.132 | 162 |  | Областное государственное бюджетное учреждение "Зырянское межрайонное ветеринарное управление" | Ветеринарная лечебница | Томская обл., р-н. Зырянский, с. Дубровка, ул. Фрунзе, д. 38 | ПАО "ТРК" Восточные сети | ПС Зырянская 110/35/10-> ТП ТП-Д-3-3-> ВЛ фидер-1 | ПС Зырянская 110/35/10 -> ТП-Д-3-3 -> Ф. фидер-1 | Ветлечебница, Ветлечебница, ПС Зырянская 110/35/10-> ТП ТП-Д-3-3-> ВЛ фидер-1, Ветлечебница | Акт отсутствует | 1 |  | - | - | - | - | - | - | 162
1.133 | 163 |  | Прокуратура Томской области | Административное здание прокуратуры | Томская обл., Зырянский р-н, с. Зырянское, Кирова ул. д.18 А | ПАО "ТРК" Восточные сети | ТП К-1-17 | ПС Зырянская 110/35/10 -> ПС"Зырянское" -> ТП К-1-17 -> ТП-К-1-17 -> Ф. фидер-2 -> оп.ВЛОп.14 -> ГРЩадм.здание прокуратуры (0336) | здание, Здание, ТП К-1-17, Здание | Акт отсутствует | 1 |  | - | - | - | - | - | - | 163
1.134 | 164 |  | Прокуратура Томской области | Административное здание прокуратуры | Томская обл., Тегульдетский р-н, с. Тегульдет, Парковая ул. д.11 | ПАО "ТРК" Восточные сети | ТП Т-14-5 | ПС "Тегульдетская" 110/35/10 -> ПС"Тегульдетская"СШ2 -> ТП Т-14-5 -> Ф. фидер1 -> оп.ВЛопора 45 -> ГРЩадм.здание прокуратуры (0336) | адм.здание прокуратуры, адм.здание прокуратуры Тегульдет, ТП Т-14-5, адм.здание прокуратуры Тегульдет | Акт отсутствует | 1 |  | - | - | - | - | - | - | 164
1.135 | 165 |  | Прокуратура Томской области | Административное здание прокуратуры | Томская обл., Первомайский р-н, с. Первомайское, Ленинская ул. д.26 | ПАО "ТРК" Восточные сети | ТП П-1-8 | ПС Первомайская 110/35/10 -> ПС"Первомайская" -> ТП П-1-8 -> ГРЩП-1-8 -> Ф. фидер 4 -> оп.ВЛопора 7 -> ГРЩадм.здание прокуратуры (0336) | адм.здание прокуратуры, адм.здание прокуратуры Первомайское, ТП П-1-8, адм.здание прокуратуры Первомайское | Акт отсутствует | 1 |  | - | - | - | - | - | - | 165
1.136 | 166 |  | Прокуратура Томской области | Административное здание прокуратуры | Томская обл., Верхнекетский р-н, пгт. Белый Яр, Свердлова ул. д.12 | ПАО "ТРК" Восточные сети | ТП БЯ-13-5 | ПС Белый Яр 110/10 -> ПС"Белый Яр" -> ТП БЯ-13-5 -> Ф. фидер 2 -> ГРЩпрокуратура (д. 0336) | адм.здание прокуратуры, адм.здание прок. Б.Яр, ТП БЯ-13-5, адм.здание прок. Б.Яр | Акт отсутствует | 1 |  | - | - | - | - | - | - | 166
1.137 | 167 |  | Прокуратура Томской области | Административное здание прокуратуры | Томская обл., Асиновский р-н, г. Асино, Ивана Буева ул. д.32 | ПАО "ТРК" Восточные сети | ТП Г-8-9 | ПС Асино 110/35/10 -> ПС"Асино" -> ТП Г-8-9 -> ГРЩГ-8-9 -> Ф. ф.2 -> оп.ВЛОп.5 -> ГРЩпрокуратура (д. 0336) | адм.здание прокуратуры, адм.здание прокуратуры Асино, ТП Г-8-9, адм.здание прокуратуры Асино | Акт отсутствует | 1 |  | - | - | - | - | - | - | 167
1.138 | 168 |  | Отделение Министерства внутренних дел Российской Федерации по Зырянскому району Управления Министерства внутренних дел Российской Федерации по Томской области | Административное здание | Томская обл., Зырянский р-н, с. Зырянское, Ленина ул. д.8 | ПАО "ТРК" Восточные сети | ТП К-10-28 | ТП К-10-28 -> Ф. фидер 3 -> оп.ВЛопора № 8 -> ГРЩадминистративное здание (д. 1784) | Административное здание, Административное здание, ТП К-10-28, Административное здание | Акт отсутствует | 1 |  | - | - | - | - | - | - | 168
1.139 | 169 |  | Отделение Министерства внутренних дел Российской Федерации по Зырянскому району Управления Министерства внутренних дел Российской Федерации по Томской области | Нежилое помещение (Кабинет № 20) | Томская обл., р-н. Зырянский, с. Зырянское, ул. Калинина, д. 90/2 | ПАО "ТРК" Восточные сети | ПС Асино 110/35/10-> ТП ТП-К-1-14 | ПС Асино 110/35/10 -> ТП-К-1-14 | Кабинет № 20, Кабинет № 20, ПС Асино 110/35/10-> ТП ТП-К-1-14, Кабинет №20 | Акт отсутствует | 1 |  | - | - | - | - | - | - | 169
1.140 | 170 |  | Областное государственное бюджетное учреждение "Первомайское районное ветеринарное управление" | Нежилое помещение (Офис) | Томская обл., Первомайский р-н, с. Первомайское, Новая ул. д.12 | ПАО "ТРК" Восточные сети | ТП П-10-22 | ПС Первомайская 110/35/10 -> ПС"Первомайская" -> ГРЩП-10 -> ТП П-10-22 -> ГРЩП-10-22 -> Ф. фидер 3 -> ГРЩофис райветуправления/1311/ | райветуправление, офис, ТП П-10-22, офис | Акт имеется в наличии (2017г. ) | 1 |  | - | - | - | отопительный насос | 0.9 | резервный генератор ручного включения 4 кВт | 170
1.141 | 171 |  | Областное государственное бюджетное учреждение "Первомайское районное ветеринарное управление" | Ветеринарная лечебница | Томская обл., Первомайский р-н, с. Куяново, ул. Центральная, д.23/1 | ПАО "ТРК" Восточные сети | ТП КУ-7-4 | ПС Куяново 35/10 -> ПС"Куяново" -> ТП КУ-7-4 -> ГРЩКУ-7-4 -> Ф. фидер 4 -> оп.ВЛопора 11 -> ГРЩветлечебница (д. 1311) | ветлечебница, ветлечебница, ТП КУ-7-4, ветлечебница | Акт имеется в наличии (01.11.2019г.) | 1 |  | - | - | - | - | 0 | - | 171
1.142 | 172 |  | Областное государственное бюджетное учреждение "Первомайское районное ветеринарное управление" | Ветеринарная лечебница п. Туендат | Томская обл., Первомайский р-н, д. Туендат, ул. Шамского, д.32-а | ПАО "ТРК" Восточные сети | ТП П-8-4 | ПС Первомайская 110/35/10 -> ПС"Первомайская" -> ТП П-8-4 -> Ф. ф.3 -> оп.ВЛопора 12 -> ГРЩветеринарная лечебница (д. 1311) | ветеринарная лечебница п. Туендат, ветеринарная лечебница п. Туендат, ТП П-8-4, ветеринарная лечебница п. Туендат | Акт имеется в наличии (01.11.2019г.) | 1 |  | - | - | - | - | 0 | - | 172
1.143 | 173 |  | Областное государственное бюджетное учреждение "Первомайское районное ветеринарное управление" | Ветеринарная лечебница с. Сергеево | Томская обл., Первомайский р-н, Сергеево с Трактовая ул. д.56 | ПАО "ТРК" Восточные сети | ТП СГ-7-3 | ТП СГ-7-3 -> ГРЩСГ-7-3 -> Ф. фидер 2 -> оп.ВЛопора 23 -> ГРЩветеринарная лечебница с. Сергеево (д. 1311) | ветеринарная лечебница с. Сергеево, ветеринарная лечебница с. Сергеево, ТП СГ-7-3, ветеринарная лечебница с. Сергеево | Акт имеется в наличии (01.11.2019г.) | 1 |  | - | - | - | - | - | - | 173
1.144 | 174 |  | Областное государственное бюджетное учреждение здравоохранения "Первомайская районная больница" | Гл.корпус | Томская обл., Первомайский р-н, с. Первомайское, ул. Больничная, д.3 | ПАО "ТРК" Восточные сети | ТП П-10-17 | ПС Первомайская 110/35/10 -> ПС"Первомайская" -> ТП П-10-17 -> Ф. фидер4 -> ГРЩгл.корпус (1331) | гл.корпус, гл.корпус, ТП П-10-17, гл.корпус | Акт отсутствует | 1 |  | - | - | - | - | - | - | 174
1.145 | 175 |  | Областное государственное бюджетное учреждение здравоохранения "Первомайская районная больница" | Терапия | Томская обл., Первомайский р-н, с. Первомайское, ул. Больничная, д.3 | ПАО "ТРК" Восточные сети | ТП П-10-17 | ПС Первомайская 110/35/10 -> ПС"Первомайская" -> ТП П-10-17 -> ГРЩП-10-17 -> Ф. фидер 1 -> ГРЩтерапия(1331) | терапия, терапия, ТП П-10-17, терапия | Акт имеется в наличии (27.01.2010г.) | 1 |  | - | - | - | - | 0 | - | 175
1.146 | 176 |  | Областное государственное бюджетное учреждение здравоохранения "Первомайская районная больница" | Гараж | Томская обл., Первомайский р-н, с. Первомайское, ул. Больничная, д.3 стр.8 | ПАО "ТРК" Восточные сети | ТП П-10-17 | ПС Первомайская 110/35/10 -> ПС"Первомайская" -> ТП П-10-17 -> ГРЩП-10-17 -> Ф. ф.2 -> оп.ВЛопора№5 -> ГРЩгараж(1331) | гараж, гараж, ТП П-10-17, гараж | Акт отсутствует | 1 |  | - | - | - | - | - | - | 176
1.147 | 177 |  | Областное государственное бюджетное учреждение здравоохранения "Первомайская районная больница" | Прачка | Томская обл., Первомайский р-н, с. Первомайское, ул. Больничная, д.3 | ПАО "ТРК" Восточные сети | ТП П-10-17 | ПС Первомайская 110/35/10 -> ПС"Первомайская" -> ТП П-10-17 -> ГРЩП-10-17 -> Ф. ф.3 -> оп.ВЛоп.7 -> ГРЩпрачка(1331) | прачка, прачка, ТП П-10-17, прачка | Акт имеется в наличии (27.01.2010г.) | 1 |  | - | - | - | - | 0 | - | 177
1.148 | 178 |  | Областное государственное бюджетное учреждение здравоохранения "Первомайская районная больница" | Отопление дизель-генератора | Томская обл., Первомайский р-н, с. Первомайское, ул. Больничная, д.3 стр.8 | ПАО "ТРК" Восточные сети | ТП П-10-17 | ПС Первомайская 110/35/10 -> ПС"Первомайская" -> ТП П-10-17 -> ГРЩотопление д/г (1331) | отопление дизель-генератора, отопление д/г, ТП П-10-17, отопление д/г | Акт отсутствует | 1 |  | - | - | - | - | - | - | 178
1.149 | 179 |  | Областное государственное бюджетное учреждение здравоохранения "Первомайская районная больница" | ФАП Малиновка | Томская обл., Первомайский р-н, Малиновка д Центральная д.16 | ПАО "ТРК" Восточные сети | ТП БК-2-3 | ПС Березовка 35/10 -> ПС"Березовка" -> ГРЩБК-2 -> ТП БК-2-3 -> ГРЩБК-2-3 -> Ф. фидер1 -> ГРЩопора11 -> ГРЩФАПМалиновка(1331) | Малиновский ФАП, ФАП Малиновка, ТП БК-2-3, ФАП Малиновка | Акт отсутствует | 1 |  | - | - | - | - | - | - | 179
1.150 | 180 |  | Областное государственное бюджетное учреждение здравоохранения "Первомайская районная больница" | ФАП Крутоложное | Томская обл., Первомайский р-н, Крутоложное д 40 лет Победы ул. д.26 а | ПАО "ТРК" Восточные сети | ТП П-14-3 | ПС Первомайская 110/35/10 -> ПС"Первомайская" -> ГРЩП-14 -> ТП П-14-3 -> ГРЩП-14-3 -> Ф. фидер2 -> оп.ВЛопора 17 -> ГРЩФАПКрутоложное(1331) | Крутоложенский ФАП, ФАПКрутоложное, ТП П-14-3, ФАПКрутоложное | Акт отсутствует | 1 |  | - | - | - | - | - | - | 180
1.151 | 181 |  | Областное государственное бюджетное учреждение здравоохранения "Первомайская районная больница" | ФАП Аргат-Юл | Томская обл., Первомайский р-н, Аргат-Юл п Комсомольская ул. д.33 | ПАО "ТРК" Восточные сети | ТП У-6-2 | ПС Улу-Юл 110/35/10 -> ПС"Улу-Юл" -> ТП У-6-2 -> ГРЩУ-6-2 -> Ф. ф.2 -> ГРЩопора3 -> ГРЩФАПАргатЮл(1331) | Аргат-Юльский ФАП, ФАПАргат-Юл, ТП У-6-2, ФАПАргат-Юл | Акт отсутствует | 1 |  | - | - | - | - | - | - | 181
1.152 | 182 |  | Областное государственное бюджетное учреждение здравоохранения "Первомайская районная больница" | ФАП Успенка | Томская обл., р-н. Первомайский, д. Успенка, д. 38, пом. 2 | ПАО "ТРК" Восточные сети | ТП П-6-1 | ПС Первомайская 110/35/10 -> ПС"Первомайская" -> ГРЩП-6 -> ТП П-6-1 -> ТП-П-6-1 -> Ф. фидер 1 -> ГРЩопора7 -> ГРЩФАПУспенка (1331) | Успенский ФАП, ФАПУспенка, ТП П-6-1, ФАПУспенка | Акт отсутствует | 1 |  | - | - | - | - | - | - | 182
1.153 | 183 |  | Областное государственное бюджетное учреждение здравоохранения "Первомайская районная больница" | ФАП Сахалинка | Томская обл., р-н. Первомайский, д. Сахалинка, д. 24б | ПАО "ТРК" Восточные сети | ТП СГ-4-9 | ПС Сергеево 35/10 -> ГРЩСГ-4 -> ТП СГ-4-9 -> Ф. фидер 1 -> ГРЩопора6 -> ГРЩФАПСахалинка(1331) | Сахалинский ФАП, ФАПСахалинка, ТП СГ-4-9, ФАПСахалинка | Акт отсутствует | 1 |  | - | - | - | - | - | - | 183
1.154 | 184 |  | Областное государственное бюджетное учреждение здравоохранения "Первомайская районная больница" | ФАП Вознесенка | Томская обл., р-н. Первомайский, д. Вознесенка, д. 38, пом. 1 | ПАО "ТРК" Восточные сети | ТП Е-4-9 | ПС Ежинская 35/10 -> ПС "ЕЖИ" -> ТП Е-4-9 -> ГРЩЕ-4-9 -> Ф. фидер1 -> ГРЩопора14 -> ГРЩФАП Вознесенка (1331) | Вознесенский ФАП, ФАПВознесенка, ТП Е-4-9, ФАПВознесенка | Акт отсутствует | 1 |  | - | - | - | - | - | - | 184
1.155 | 185 |  | Областное государственное бюджетное учреждение здравоохранения "Первомайская районная больница" | Врачебная амбулатория | Томская обл., р-н. Первомайский, с. Комсомольск, ул. Первомайская, д. 11А | ПАО "ТРК" Восточные сети | ТП Л-4-6 | ПС Комсомольск 110/35/10 -> ПС"Комсомольск" -> ТП Л-4-6 -> ГРЩЛ-4-6 -> Ф. фидер1 -> ГРЩопора5 -> ГРЩамбулатория Комсомольск(1331) | Комсомольская амбулатория, врачебная амбулатория(1331), ТП Л-4-6, врачебная амбулатория(1331) | Акт отсутствует | 1 |  | - | - | - | - | - | - | 185
1.156 | 186 |  | Областное государственное бюджетное учреждение здравоохранения "Первомайская районная больница" | Гараж | Томская обл., р-н. Первомайский, с. Комсомольск, ул. Первомайская, д. 13А, Строение 2 | ПАО "ТРК" Восточные сети | ТП Л-4-10 | ПС Комсомольск 110/35/10 -> ПС"Комсомольск" -> ТП Л-4-10 -> ГРЩЛ-4-10 -> Ф. фидер2 -> ГРЩопора3 -> ГРЩгараж(1331) | гараж, гараж Комсомольск(1331), ТП Л-4-10, гараж Комсомольск(1331) | Акт отсутствует | 1 |  | - | - | - | - | - | - | 186
1.157 | 187 |  | Областное государственное бюджетное учреждение здравоохранения "Первомайская районная больница" | Стационар | Томская обл., р-н. Первомайский, п. Беляй, ул. Зеленая, д. 9, стр. 1 | ПАО "ТРК" Восточные сети | ТП П-3-1 | ПС Первомайская 110/35/10 -> ПС"Первомайская" -> ТП П-3-1 -> ГРЩП-3-1 -> Ф. фидер3 -> ГРЩопора6 -> ГРЩстационар Беляй(1331)стационар Беляй (1331) | ООВП п. Беляй, стационар, ТП П-3-1, стационар | Акт отсутствует | 1 |  | - | - | - | - | - | - | 187
1.158 | 188 |  | Областное государственное бюджетное учреждение здравоохранения "Первомайская районная больница" | Рентген | Томская обл., Первомайский р-н, с. Первомайское, ул. Больничная, д.3 стр.8 | ПАО "ТРК" Восточные сети | ТП П-10-17 | ПС Первомайская 110/35/10 -> ПС"Первомайская" -> ТП П-10-17 -> ГРЩрентген-кабинет (1331) | рентген-кабинет, рентген, ТП П-10-17, рентген | Акт отсутствует | 1 |  | - | - | - | - | - | - | 188
1.159 | 189 |  | Областное государственное бюджетное учреждение здравоохранения "Первомайская районная больница" | Медпункт Апсагачево | Томская обл., Первомайский р-н, Апсагачево с ул. Дорожная д.1 | ПАО "ТРК" Восточные сети | ТП У-4-7 | ПС Улу-Юл 110/35/10 -> ГРЩУ-4 -> ТП У-4-7 -> ГРЩмедпункт Апсагачево(1331) | Апсагачевский ФАП, медпункт Апсагачево, ТП У-4-7, медпункт Апсагачево | Акт отсутствует | 1 |  | - | - | - | - | - | - | 189
1.160 | 190 |  | Областное государственное бюджетное учреждение здравоохранения "Первомайская районная больница" | ФАП Колмаки | Томская обл., Первомайский р-н, Калмаки д Центральная д.14 | ПАО "ТРК" Восточные сети | ТП КУ-5-3 | ПС Куяново 35/10 -> ПС"Куяново" -> ТП КУ-5-3 -> ГРЩКУ-5-3 -> ГРЩнижние контактные соединения на главном АВ-0,4кВ -> ГРЩКалмацкая НОШ (д. 1376) -> ГРЩФАПКалмаки(1331) | Калмацкий ФАП, медпункт Колмаки, ТП КУ-5-3, медпункт Колмаки | Акт отсутствует | 1 |  | - | - | - | - | - | - | 190
1.161 | 191 |  | Областное государственное бюджетное учреждение здравоохранения "Первомайская районная больница" | ФАП с. Новомариинка | Томская обл., Первомайский р-н, Новомариинка с Центральная ул. д.42 | ПАО "ТРК" Восточные сети | ТП НМ-11-5 | ПС Ново-Мариинка 35/10 -> ПС"Ново-Мариинка" -> ГРЩНМ-11 -> ТП НМ-11-5 -> ГРЩНМ-11-5 -> ГРЩФАПНМариинка(1331) | Новомариинский ФАП, ФАП с. Новомариинка, ТП НМ-11-5, ФАП с. Новомариинка | Акт отсутствует | 1 |  | - | - | - | - | - | - | 191
1.162 | 192 |  | Областное государственное бюджетное учреждение здравоохранения "Первомайская районная больница" | Пищеблок | Томская обл., Первомайский р-н, с. Первомайское, ул. Больничная, д.3 | ПАО "ТРК" Восточные сети | ТП П-10-17 | ПС Первомайская 110/35/10 -> ПС"Первомайская" -> ТП П-10-17 -> Ф. фидер8 -> ГРЩпищеблок(1331 | пищеблок, пищеблок (1331), ТП П-10-17, пищеблок (1331) | Акт имеется в наличии (27.01.2010г.) | 1 |  | - | - | - | - | 0 | - | 192
1.163 | 193 |  | Областное государственное бюджетное учреждение здравоохранения "Первомайская районная больница" | Гараж п.Беляй | Томская обл., р-н. Первомайский, п. Беляй, ул. Зеленая, д. 9, стр. 4 | ПАО "ТРК" Восточные сети | ТП П-3-1 | ПС Первомайская 110/35/10 -> ПС"Первомайская" -> ТП П-3-1 -> ГРЩП-3-1 -> Ф. фидер1 -> ГРЩопора9 -> ГРЩгараж(1331) | гараж п.Беляй, гараж п.Беляй, ТП П-3-1, гараж п.Беляй | Акт отсутствует | 1 |  | - | - | - | - | - | - | 193
1.164 | 194 |  | Областное государственное бюджетное учреждение здравоохранения "Первомайская районная больница" | Амбулатория п. Улу-Юл | Томская обл., р-н. Первомайский, п. Улу-Юл, ул. Пролетарская, д. 38, пом. 1 | ПАО "ТРК" Восточные сети | ТП У-1-1 | ПС Улу-Юл 110/35/10 -> ПС"Улу-Юл" -> ТП У-1-1 -> Ф. фидер-3 -> ГРЩэлектроустановки здания основной учет (д. 0832) -> ГРЩамбулатория (д. 1331) | Улу-Юльская амбулатория, амбулатория п. Улу-Юл, ТП У-1-1, амбулатория п. Улу-Юл | Акт отсутствует | 1 |  | - | - | - | - | - | - | 194
1.165 | 195 |  | Областное государственное бюджетное учреждение здравоохранения "Первомайская районная больница" | ФАП | Томская обл., Первомайский р-н, Сергеево с Школьная ул. д.1 | ПАО "ТРК" Восточные сети | ТП СГ-7-3 | ТП СГ-7-3 -> ГРЩСГ-7-3 -> Ф. фидер1 -> ГРЩФАП (д. 1331) | Сергеевская амбулатория, ФАП, ТП СГ-7-3, ФАП | Акт отсутствует | 1 |  | - | - | - | - | - | - | 195
1.166 | 196 |  | Областное государственное бюджетное учреждение здравоохранения "Первомайская районная больница" | ФАП с. Балагачево | Томская обл., р-н. Первомайский, д. Балагачево, ул. Мира, д. 13 | ПАО "ТРК" Восточные сети | ТП СГ-4-7 | ПС Сергеево 35/10 -> ГРЩСГ-4 -> ТП СГ-4-7 -> Ф. фидер № 2 -> оп.ВЛопора № 13 -> ГРЩФАП с. Балагачево (д. 1331) | Балагачевский ФАП, ФАП с. Балагачево, ТП СГ-4-7, ФАП с. Балагачево | Акт отсутствует | 1 |  | - | - | - | - | - | - | 196
1.167 | 197 |  | Областное государственное бюджетное учреждение здравоохранения "Первомайская районная больница" | ФАП с. Ежи | Томская обл., р-н. Первомайский, с. Ежи, ул. Советская, д. 25-а | ПАО "ТРК" Восточные сети | ТП П-6-3 | ПС Ежинская 35/10 -> ПС "ЕЖИ" -> ТП П-6-3 -> ГРЩП-6-3 -> Ф. фидер-1 -> оп.ВЛопора № 6 -> ГРЩФАП с. Ежи (д. 1331) | Ежинский ФАП, ФАП с. Ежи, ТП П-6-3, ФАП с. Ежи | Акт отсутствует | 1 |  | - | - | - | - | - | - | 197
1.168 | 198 |  | Областное государственное бюджетное учреждение здравоохранения "Первомайская районная больница" | ФАП | Томская обл., р-н. Первомайский, д. Уйданово, ул. Молодежная, д. 19-а | ПАО "ТРК" Восточные сети | ТП КУ-11-1 | ПС Куяново 35/10 -> ПС"Куяново" -> ТП КУ-11-1 -> ГРЩКУ-11-1 -> Ф. фидер2 -> оп.ВЛопора № 20 -> ГРЩФАП (д. 1331) | Уйдановский ФАП, ФАП, ТП КУ-11-1, ФАП | Акт отсутствует | 1 |  | - | - | - | - | - | - | 198
1.169 | 199 |  | Областное государственное бюджетное учреждение здравоохранения "Первомайская районная больница" | ФАП | Томская обл., р-н. Первомайский, с. Куяново, ул. Центральная, д. 22А | ПАО "ТРК" Восточные сети | ТП КУ-7-3 (ФАП) | данные отсутствуют | ФАП, ТП КУ-7-3 (ФАП), ФАП | Акт отсутствует | 1 |  | - | - | - | - | - | - | 199
1.170 | 200 |  | Областное государственное бюджетное учреждение здравоохранения "Первомайская районная больница" | Нежилое здание ФАП | Томская обл., р-н. Первомайский, д. Ломовицк-2, пер. Школьный, д. 3, пом. 1 | ПАО "ТРК" Восточные сети | данные отсутствуют | данные отсутствуют | нежилое здание ФАП, нежилое здание ФАП, нежилое здание ФАП | Акт отсутствует | 1 |  | - | - | - | - | - | - | 200
1.171 | 201 |  | Областное государственное бюджетное учреждение здравоохранения "Первомайская районная больница" | ФАП (Узень) | Томская обл., р-н. Первомайский, п. Узень, д. 24 б | ПАО "ТРК" Восточные сети | ТП СГ-8-12 | ТП 10/0,4кВ СГ-8-12 Ф-2, Оп-5 | Нежилое помещение (ФАП), Нежилое помещение (ФАП) ТП СГ-8-12, Нежилое помещение (ФАП) | Акт отсутствует | - | - | - | - | - | - | - | - | 201
1.172 | 202 |  | Областное государственное бюджетное учреждение здравоохранения "Первомайская районная больница" | ФАП п. Францево | Томская обл., р-н. Первомайский, п. Францево, ул. Лесная, д. 5, помещение №2 | ПАО "ТРК" Восточные сети | ТП Л-16-1, фидер № 1 | ПС Комсомольск 110/35/10 -> ТП Л-16-1 -> Ф. фидер № 1 | ФАП п. Францево, ФАП п. Францево, ПС Комсомольская, ТП Л-16-1, фидер № 1, ФАП п. Францево | Акт отсутствует | 1 |  | - | - | - | - | - | - | 202
1.173 | 203 |  | Областное государственное бюджетное учреждение здравоохранения "Первомайская районная больница" | ФАП п. Орехово | Томская обл., р-н. Первомайский, п. Орехово, ул. Ленина, д. 8а | ПАО "ТРК" Восточные сети | ТП НМ-3-4, фидер № 1 | ПС Новомариинка -> ТП НМ-3-4 -> Ф. фидер № 1 | ФАП п. Орехово, ФАП п. Орехово, ПС Новомариинка, ТП НМ-3-4, фидер № 1, ФАП п. Орехово | Акт отсутствует | 1 |  | - | - | - | - | - | - | 203
1.174 |  |  | Областное государственное бюджетное учреждение здравоохранения "Первомайская районная больница" | ФАП | Томская обл., р-н. Первомайский, д.Березовка, ул. Центральная, 1 | ПАО "ТРК" Восточные сети | данные отсутствуют | данные отсутствуют |  | Акт отсутствует | - | - | - | - | - | - | - | -
1.175 | 204 |  | Администрация муниципального образования Сергеевского сельского поселения | Станция очистки воды, котельная | Томская обл., Первомайский р-н, Сергеево с Школьная ул. д.10 А | ПАО "ТРК" Восточные сети | ТП СГ-7-3 | ТП СГ-7-3 ФИДЕР № 2, ОПОРА № 7 | станция очистки воды, станция очистки воды, станция очистки воды | Акт отсутствует | - | - | - | - | - | - | - | - | 204
1.176 | 205 |  | Федеральное бюджетное учреждение здравоохранения "Центр гигиены и эпидемиологии в Томской области" | Административное здание г. Асино - Центр гигиены Асино | Томская обл., р-н. Асиновский, г. Асино, ул. АВПУ, д. 8 | ПАО "ТРК" Восточные сети | ТП А-21-1 | ПС Асино 110/35/10 -> ГРЩА-21 -> ТП А-21-1 -> ГРЩА-21-1 -> Ф. фидер 7 -> оп.ВЛопора 4 -> ГРЩЦентр гигиены г. Асино (0490) | Административное здание г. Асино, Центр гигиены Асино (0490), ТП А-21-1, Центр гигиены Асино (0490) | Акт отсутствует | 1 |  | - | - | - | - | - | - | 205
1.177 | 206 |  | Федеральное бюджетное учреждение здравоохранения "Центр гигиены и эпидемиологии в Томской области" | Административное здание г. Асино, гараж | Томская обл., р-н. Асиновский, г. Асино, ул. АВПУ, д. 8 | ПАО "ТРК" Восточные сети | Административное здание г. Асино, гараж | данные отсутствуют | Административное здание г. Асино, гараж, Гараж | Акт отсутствует | 1 |  | - | - | - | - | - | - | 206
1.178 | 207 |  | Областное государственное бюджетное учреждение здравоохранения "Тегульдетская районная больница" | Тегульдецкая ЦРБ | Томская обл., Тегульдетский р-н, с. Тегульдет, Ленина ул. д.35 | ПАО "ТРК" Восточные сети | ТП Т-11-12 | ПС "Тегульдетская" 110/35/10 -> ПС"Тегульдетская" СШ1 -> ТП Т-11-12 -> ГРЩТ-11-12 -> Ф. фидер 1 -> ГРЩТег. ЦРБ (1112) | Тегульд. ЦРБ (1112), Тегуль. ЦРБ (1112), ТП Т-11-12, Тегуль. ЦРБ (1112) | Акт имеется в наличии (27.11.2009г.) | 1 |  | - | - | - | - | 0 | - | 207
1.179 | 208 |  | Областное государственное бюджетное учреждение здравоохранения "Тегульдетская районная больница" | ФАП Байгалы | Томская обл., Тегульдетский р-н, Байгалы п не определена д.0 | ПАО "ТРК" Восточные сети | ТП Т-12-6 | ПС "Тегульдетская" 110/35/10 -> ПС"Тегульдетская"СШ2 -> ТП Т-12-6 -> ГРЩТ-12-6 -> ГРЩФАП Байгалы (1112) | ФАП П. Байгалы (1112), ФАП Байгалы (1112), ТП Т-12-6, ФАП Байгалы (1112) | Акт отсутствует | 1 |  | - | - | - | - | - | - | 208
1.180 | 209 |  | Областное государственное бюджетное учреждение здравоохранения "Тегульдетская районная больница" | ФАП Озерное | Томская обл., Тегульдетский р-н, Озерное д Озерская ул. д.3 | ПАО "ТРК" Восточные сети | ТП Т-1-8 | ПС "Тегульдетская" 110/35/10 -> ПС"Тегульдетская" СШ1 -> ГРЩТ-1 -> ТП Т-1-8 -> ГРЩТ-1-8 -> ГРЩФАП Озерное (1112) | ФАП Озерное (1112), ФАП Озерное 1112, ТП Т-1-8, ФАП Озерное 1112 | Акт отсутствует | 1 |  | - | - | - | - | - | - | 209
1.181 | 210 |  | Областное государственное бюджетное учреждение здравоохранения "Тегульдетская районная больница" | ФАП Берегаево | Томская обл., Тегульдетский р-н, Берегаево п Ленинская ул. д.17 | ПАО "ТРК" Восточные сети | ТП КГ-6-14 | ПС "Красная горка" 35/10 -> ПС"Красная горка -> ГРЩКГ-6 -> ТП КГ-6-14 -> ГРЩКГ 6-14 -> ГРЩздание школы Берегаево (1204) -> ГРЩФАП Берегаево (1112) | ФАП Берегаево (1112), ФАП Берегаево 1112, ТП КГ-6-14, ФАП Берегаево 1112 | Акт отсутствует | 1 |  | - | - | - | - | - | - | 210
1.182 | 211 |  | Областное государственное бюджетное учреждение здравоохранения "Тегульдетская районная больница" | ФАП Новошумилово | Томская обл., Тегульдетский р-н, Новошумилово п Новая д.19 | ПАО "ТРК" Восточные сети | ТП Т-1-4 | ПС "Тегульдетская" 110/35/10 -> ПС"Тегульдетская" СШ1 -> ГРЩТ-1 -> ТП Т-1-4 -> ГРЩТ-1-4 -> Ф. фидер 2 -> оп.ВЛопора 16 -> ГРЩФАП Новошумилово (1112) | ФАП Новошумилово (1112), ФАП Новошумилово 1112, ТП Т-1-4, ФАП Новошумилово 1112 | Акт отсутствует | 1 |  | - | - | - | - | - | - | 211
1.183 | 212 |  | Областное государственное бюджетное учреждение здравоохранения "Тегульдетская районная больница" | ФАП Покров. Яр | Томская обл., Тегульдетский р-н, Покровский Яр п Лесная д.3 | ПАО "ТРК" Восточные сети | ТП Т-7-2 | ПС "Тегульдетская" 110/35/10 -> ПС"Тегульдетская" СШ1 -> ТП Т-7-2 -> ГРЩТ -7-2 -> Ф. фидер 3 -> оп.ВЛопора 10 -> ГРЩФАП Покровский Яр (1112) | ФАП Покровский Яр (1112), ФАП Покров. Яр 1112, ТП Т-7-2, ФАП Покров. Яр 1112 | Акт отсутствует | 1 |  | - | - | - | - | - | - | 212
1.184 | 213 |  | Областное государственное бюджетное учреждение здравоохранения "Тегульдетская районная больница" | ФАП Кр. Горка | Томская обл., Тегульдетский р-н, Красная Горка п не определена д.0 | ПАО "ТРК" Восточные сети | ТП КГ-10-1 | ПС "Тегульдетская" 110/35/10 -> ПС"Тегульдетская"СШ2 -> ТП КГ-10-1 -> ГРЩКГ-10-1 -> Ф. фидер1 -> оп.ВЛопора 6 -> ГРЩФАП кр.Горка 1112 | ФАП Красная Горка (1112), ФАП Кр. Горка 1112, ТП КГ-10-1, ФАП Кр. Горка 1112 | Акт отсутствует | 1 |  | - | - | - | - | - | - | 213
1.185 | 214 |  | Областное государственное бюджетное учреждение здравоохранения "Тегульдетская районная больница" | Помещение | Томская обл., Тегульдетский р-н, Белый Яр п Центральная ул. д.2 | ПАО "ТРК" Восточные сети | ТП Т-1-10 | ПС "Тегульдетская" 110/35/10 -> ПС"Тегульдетская"СШ2 -> ТП Т-1-10 -> ГРЩТ-1-10 -> Ф. фидер 2 -> оп.ВЛопора 13 -> ГРЩпомещение (д. 1112) | помещение, помещение, ТП Т-1-10, помещение | Акт отсутствует | 1 |  | - | - | - | - | - | - | 214
1.186 | 215 |  | Областное государственное бюджетное учреждение здравоохранения "Тегульдетская районная больница" | ФАП п. Четь-Конторка | Томская обл., р-н. Тегульдетский п. Четь-Конторка ул. Садовая, д. 2а | ПАО "ТРК" Восточные сети | ТП Т-16-2 | ТП Т-16-2 | ФАП Четь-Конторка, ФАП п. Четь-Конторка, ФАП Четь-Конторка | Акт отсутствует | 1 |  | - | - | - | - | - | - | 215
1.187 | 216 |  | Администрация муниципального образования Новомариинского сельского поселения | Вышка связи | Томская обл., р-н. Первомайский, д. Туендат, ул. Новая, д. 15 А | ПАО "ТРК" Восточные сети | ПС Первомайская, фидер № 1, ТП П-8-2 | ПС Первомайская -> ТП П-8-2 -> Ф. фидер № 1 | вышка связи, вышка связи, ПС Первомайская, фидер № 1, ТП П-8-2, вышка связи | Акт отсутствует | 1 |  | - | - | - | - | - | - | 216
1.188 | 217 |  | Отделение Министерства внутренних дел Российской Федерации по Тегульдетскому району Управления Министерства внутренних дел Российской Федерации по Томской области | Административное здание | Томская обл., Тегульдетский р-н, с. Тегульдет, Береговой пер. д.4 | ПАО "ТРК" Восточные сети | ТП Т-11-7 | ПС "Тегульдетская" 110/35/10 -> ПС"Тегульдетская" СШ1 -> ГРЩТ-11 -> ТП Т-11-7 -> ГРЩТ-11-7 -> Ф. фидер2 -> оп.ВЛопора № 3 -> ГРЩадминистративное здание, гараж (д. 70030140001294) | Административное здание, гараж, Административное здание, ТП Т-11-7, Административное здание | Акт отсутствует | 1 |  | - | - | - | - | - | - | 217
1.189 | 218 |  | Отделение Министерства внутренних дел Российской Федерации по Тегульдетскому району Управления Министерства внутренних дел Российской Федерации по Томской области | Гараж | Томская обл., Тегульдетский р-н, с. Тегульдет, Береговой пер. д.4 | ПАО "ТРК" Восточные сети | ТП Т-11-7 | ПС "Тегульдетская" 110/35/10 -> ПС"Тегульдетская" СШ1 -> ГРЩТ-11 -> ТП Т-11-7 -> ГРЩТ-11-7 -> Ф. фидер2 -> оп.ВЛопора № 3 -> ГРЩадминистративное здание, гараж (д. 70030140001294) | Административное здание, гараж, гараж, ТП Т-11-7, гараж | Акт отсутствует | 1 |  | - | - | - | - | - | - | 218
1.190 | 219 |  | Общество с ограниченной ответственностью "МТС ЭНЕРГО" | PL_70_00037 (от СКС) | Томская обл., г. Северск, | ООО "СКС" | PL_70_00037 (от СКС) | ГПП-701 | PL_70_00037 (от СКС), PL_70_00037 (от СКС), PL_70_00037 | Акт отсутствует | 1 |  | - | - | - | - | - | - | 219
1.191 | 220 |  | Общество с ограниченной ответственностью "МТС ЭНЕРГО" | PL_70_00043 | Томская обл., г. Северск, ул. Солнечная, д. 2/8 | ООО "Электросети" ЗАТО Северск | PL_70_00043 | ГПП-701 | PL_70_00043, PL_70_00043, PL_70_00043 | Акт отсутствует | 1 |  | - | - | - | - | - | - | 220
1.192 | 221 |  | Общество с ограниченной ответственностью "МТС ЭНЕРГО" | PL_70_00079 | Томская обл., г. Северск, ул. Братьев Иглаковых, д. 40 | ООО "Электросети" ЗАТО Северск | PL_70_00079 | ГПП-701 | PL_70_00079, PL_70_00079, PL_70_00079 | Акт отсутствует | 1 |  | - | - | - | - | - | - | 221
1.193 | 222 |  | Общество с ограниченной ответственностью "МТС ЭНЕРГО" | PL_70_00106 | Томская обл., г. Северск, Автодорога 5/6, стр.22 | ООО "СКС" | PL_70_00106 | ГПП-701 | PL_70_00106 (от СКС), PL_70_00106, PL_70_00106 | Акт отсутствует | 1 |  | - | - | - | - | - | - | 222
1.194 | 223 |  | Общество с ограниченной ответственностью "МТС ЭНЕРГО" | PL_70_00108 | Томская обл., г. Северск, ул. Лесная, д. 1А | ООО "Электросети" ЗАТО Северск | PL_70_00108 | ГПП-701 | PL_70_00108, PL_70_00108, PL_70_00108 | Акт отсутствует | 1 |  | - | - | - | - | - | - | 223
1.195 | 224 |  | Общество с ограниченной ответственностью "МТС ЭНЕРГО" | PL_70_00111 | Томская обл., г. Северск, ул. Транспортная, д. 32 | ООО "Электросети" ЗАТО Северск | PL_70_00111 | ГПП-701 | PL_70_00111, PL_70_00111, PL_70_00111 | Акт отсутствует | 1 |  | - | - | - | - | - | - | 224
1.196 | 225 |  | Общество с ограниченной ответственностью "МТС ЭНЕРГО" | PL_70_00214 | Томская обл., г. Северск, ул. Транспортная, д. 32 | ООО "Электросети" ЗАТО Северск | PL_70_00214 | ГПП-701 | PL_70_00214, PL_70_00214, PL_70_00214 | Акт отсутствует | 1 |  | - | - | - | - | - | - | 225
1.197 | 226 |  | Общество с ограниченной ответственностью "МТС ЭНЕРГО" | PL_70_00224 | Томская обл., г. Северск, ул. Парковая, д. 7 | ООО "Электросети" ЗАТО Северск | PL_70_00224 | ГПП-701 | PL_70_00224, PL_70_00224, PL_70_00224 | Акт отсутствует | 1 |  | - | - | - | - | - | - | 226
1.198 | 227 |  | Общество с ограниченной ответственностью "МТС ЭНЕРГО" | PL_70_00247 | Томская обл., г. Северск, ул. Горького, д. 29 | ООО "Электросети" ЗАТО Северск | PL_70_00247 | ГПП-701 | PL_70_00247, PL_70_00247, PL_70_00247 | Акт отсутствует | 1 |  | - | - | - | - | - | - | 227
1.199 | 228 |  | Общество с ограниченной ответственностью "МТС ЭНЕРГО" | PL_70_00269 | Томская обл., г. Северск, ул. Курчатова, д. 2 | ООО "Электросети" ЗАТО Северск | PL_70_00269 | ГПП-701 | PL_70_00269, PL_70_00269, PL_70_00269 | Акт отсутствует | 1 |  | - | - | - | - | - | - | 228
1.200 | 229 |  | Общество с ограниченной ответственностью "МТС ЭНЕРГО" | PL_70_00270 | Томская обл., г. Северск, ул. Кирова, д. 1А | ООО "Электросети" ЗАТО Северск | PL_70_00270 | ГПП-701 | PL_70_00270, PL_70_00270, PL_70_00270 | Акт отсутствует | 1 |  | - | - | - | - | - | - | 229
1.201 | 230 |  | Общество с ограниченной ответственностью "МТС ЭНЕРГО" | PL_70_00275 | Томская обл., г. Северск, пр-кт. Коммунистический, д. 57 | ООО "Электросети" ЗАТО Северск | PL_70_00275 | ГПП-701 | PL_70_00275, PL_70_00275, PL_70_00275 | Акт отсутствует | 1 |  | - | - | - | - | - | - | 230
1.202 | 231 |  | Общество с ограниченной ответственностью "МТС ЭНЕРГО" | PL_70_00343 | Томская обл., г. Северск, ул. Крупской, д. 11 | ООО "Электросети" ЗАТО Северск | PL_70_00343 | ГПП-701 | PL_70_00343, PL_70_00343, PL_70_00343 | Акт отсутствует | 1 |  | - | - | - | - | - | - | 231
1.203 | 232 |  | Общество с ограниченной ответственностью "МТС ЭНЕРГО" | PL_70_00358 | Томская обл., г. Северск, ул. Тургенева, д. 33А, Строение 2 | ООО "Электросети" ЗАТО Северск | PL_70_00358 | ГПП-701 | PL_70_00358, PL_70_00358, PL_70_00358 | Акт отсутствует | 1 |  | - | - | - | - | - | - | 232
1.204 | 233 |  | Общество с ограниченной ответственностью "МТС ЭНЕРГО" | PL_70_00512 | Томская обл., г. Северск, пр-кт. Коммунистический, д. 44 | ООО "Электросети" ЗАТО Северск | PL_70_00512 | ГПП-701 | PL_70_00512, PL_70_00512, PL_70_00512 | Акт отсутствует | 1 |  | - | - | - | - | - | - | 233
1.205 | 234 |  | Общество с ограниченной ответственностью "МТС ЭНЕРГО" | PL_70_00524 | Томская обл., г. Северск, ул. Победы, д. 8Б | ООО "Электросети" ЗАТО Северск | PL_70_00524 | ГПП-701 | PL_70_00524, PL_70_00524, PL_70_00524 | Акт отсутствует | 1 |  | - | - | - | - | - | - | 234
1.206 | 235 |  | Общество с ограниченной ответственностью "МТС ЭНЕРГО" | PL_70_00537 | Томская обл., г. Северск, ул. 40 лет Октября, д. 4 | ООО "Электросети" ЗАТО Северск | PL_70_00537 | ГПП-701 | PL_70_00537, PL_70_00537, PL_70_00537 | Акт отсутствует | 1 |  | - | - | - | - | - | - | 235
1.207 | 236 |  | Управление Федеральной службы безопасности Российской Федерации по Томской области | Гаражи | Томская обл., г. Северск, ул. Калинина, д. 29, Строение 1 | ООО "Электросети" ЗАТО Северск | РП-2 | ГПП-701 | Гаражи, Гаражи, РП-2, Гаражи | Акт отсутствует | 1 |  | - | - | - | - | - | - | 236
1.208 | 237 |  | Управление Федеральной службы безопасности Российской Федерации по Томской области | Помещения УФСБ | Томская обл., г. Северск, ул. Калинина, д. 29 | ООО "Электросети" ЗАТО Северск | ТП-134 | ГПП-701 -> ТП-134 | Помещения УФСБ, Помещения УФСБ, ТП-134, Помещения УФСБ | Акт отсутствует | 1 |  | - | - | - | - | - | - | 237
1.209 | 238 |  | Управление Федеральной службы безопасности Российской Федерации по Томской области | Помещения УФСБ | Томская обл., г. Северск, ул. Калинина, д. 29 | ООО "Электросети" ЗАТО Северск | ТП-134 | ГПП-701 -> ТП-134 | Помещения УФСБ, Помещения УФСБ, ТП-134, Помещения УФСБ | Акт отсутствует | 1 |  | - | - | - | - | - | - | 238
1.210 | 239 |  | Федеральное государственное казенное учреждение "Управление вневедомственной охраны войск национальной гвардии Российской Федерации по Томской области" | Гараж | Томская обл., г. Северск, ул. Комсомольская, д. 17 | ООО "Электросети" ЗАТО Северск | ТП 130 | ГПП-701 -> ТП 130 | Гараж, Гараж, ТП 130, Гараж | Акт отсутствует | 1 |  | - | - | - | - | - | - | 239
1.211 | 240 |  | Прокуратура Томской области | Административное здание | Томская обл., г. Северск, ул. Калинина, д. 29 | ООО "Электросети" ЗАТО Северск | ТП 134 | ГПП-701 -> ТП 134 | Административное здание (1-й и 3-й этаж), Административное здание, ТП 134, Административное здание, ТП 134 | Акт отсутствует | 1 |  | - | - | - | - | - | - | 240
1.212 | 241 |  | Прокуратура Томской области | Административное здание | Томская обл., г. Северск, ул. Калинина, д. 29 | ООО "Электросети" ЗАТО Северск | ТП 134 | ГПП-701 -> ТП 134 | Административное здание (1-й и 3-й этаж), Административное здание, ТП 134, Административное здание, ТП 134 | Акт отсутствует | 1 |  | - | - | - | - | - | - | 241
1.213 | 242 |  | Прокуратура Томской области | Административное здание | Томская обл., г. Северск, ул. Калинина, д. 29 | ООО "Электросети" ЗАТО Северск | ТП 134 | ГПП-701 -> ТП 134 | Административное здание (1-й и 3-й этаж), Административное здание, ТП 134, Административное здание, ТП 134 | Акт отсутствует | 1 |  | - | - | - | - | - | - | 242
1.214 | 243 |  | Прокуратура Томской области | Административное здание | Томская обл., г. Северск, ул. Калинина, д. 29 | ООО "Электросети" ЗАТО Северск | ТП 134 | ГПП-701 -> ТП 134 | Административное здание (1-й и 3-й этаж), Административное здание, ТП 134, Административное здание, ТП 134 | Акт отсутствует | 1 |  | - | - | - | - | - | - | 243
1.215 | 244 |  | Центр специальной связи и информации Федеральной службы охраны Российской Федерации в Томской области | Офисные помещения | Томская обл., г. Северск, ул. Калинина, д. 29 | ООО "Электросети" ЗАТО Северск | ТП 134 | ГПП-701 -> ТП 134 | Офисные помещения (часть первого этажа), Офисные помещения, ТП 134, Офисные помещения (ввод № 1) | Акт отсутствует | 1 |  | - | - | - | - | - | - | 244
1.216 | 245 |  | Центр специальной связи и информации Федеральной службы охраны Российской Федерации в Томской области | Офисные помещения | Томская обл., г. Северск, ул. Калинина, д. 29 | ООО "Электросети" ЗАТО Северск | ТП 134 | ГПП-701 -> ТП 134 | Офисные помещения (часть первого этажа), Офисные помещения, ТП 134, Офисные помещения (ввод № 2) | Акт отсутствует | 1 |  | - | - | - | - | - | - | 245
1.217 | 246 |  | Центр специальной связи и информации Федеральной службы охраны Российской Федерации в Томской области | Нежилое помещение (технический этаж) | Томская обл., г. Северск, ул. Транспортная, д. 32 | ООО "Электросети" ЗАТО Северск | ГПП-701 | ГПП-701 | Нежилое помещение (технический этаж), Нежилое помещение (технический этаж), Нежилое помещение (технический этаж) | Акт отсутствует | 1 |  | - | - | - | - | - | - | 246
1.218 | 247 |  | Федеральное государственное бюджетное учреждение здравоохранения "Центр гигиены и эпидемиологии № 81 Федерального медико-биологического агентства" | Здание КООИ и ПСЛ | Томская обл., г. Северск, ул. Лесная, д. 17А | ООО "Электросети" ЗАТО Северск | ГПП-701 | ГПП-701 -> ТП 169 | Здание КООИ и ПСЛ, Здание КООИ и ПСЛ, ТП 169, Здание КООИ и ПСЛ (ввод № 1) | Акт отсутствует | 1 |  | - | - | - | - | - | - | 247
1.219 | 248 |  | Федеральное государственное бюджетное учреждение здравоохранения "Центр гигиены и эпидемиологии № 81 Федерального медико-биологического агентства" | Здание КООИ и ПСЛ | Томская обл., г. Северск, ул. Лесная, д. 17А | ООО "Электросети" ЗАТО Северск | ГПП-701 | ГПП-701 -> ТП 169 | Здание КООИ и ПСЛ, Здание КООИ и ПСЛ, ТП 169, Здание КООИ и ПСЛ (ввод № 2) | Акт отсутствует | 1 |  | - | - | - | - | - | - | 248
1.220 | 249 |  | Федеральное государственное бюджетное учреждение здравоохранения "Центр гигиены и эпидемиологии № 81 Федерального медико-биологического агентства" | Здание лабораторного корпуса | Томская обл., г. Северск, ул. Лесная, д. 17А/1 | ООО "Электросети" ЗАТО Северск | ГПП-701 | ГПП-701 -> ТП 169 | Здание лабораторного корпуса (68% от общего потребления), Здание лабораторного корпуса, ТП 169, Здание лабораторного корпуса | Акт отсутствует | 1 |  | - | - | - | - | - | - | 249
1.221 | 250 |  | Управление Министерства внутренних дел Российской Федерации по ЗАТО Северск Томской области | Административное здание УМВД | Томская обл., г. Северск, ул. Свердлова, д.11 | ООО "Электросети" ЗАТО Северск | ГПП-701 | ГПП-701 -> ТП123 | Административное здание УМВД, Административное здание УМВД, Административное здание УМВД | Акт отсутствует | 1 |  | - | - | - | - | - | - | 250
1.222 | 251 |  | Управление Министерства внутренних дел Российской Федерации по ЗАТО Северск Томской области | Административное здание УМВД | Томская обл., г. Северск, ул. Свердлова, д.11 | ООО "Электросети" ЗАТО Северск | ТП127 | ГПП-701 -> ТП127 | Административное здание УМВД, Административное здание УМВД, Административное здание УМВД | Акт отсутствует | 1 |  | - | - | - | - | - | - | 251
1.223 | 252 |  | Управление Министерства внутренних дел Российской Федерации по ЗАТО Северск Томской области | Административное здание ГИБДД | Томская обл., г. Северск, ул. Лесная, д. 15А | ООО "Электросети" ЗАТО Северск | ТП169 | ГПП-701 -> ТП169 | Административное здание ГИБДД, Административное здание ГИБДД, Административное здание ГИБДД | Акт отсутствует | 1 |  | - | - | - | - | - | - | 252
1.224 | 253 |  | Управление Министерства внутренних дел Российской Федерации по ЗАТО Северск Томской области | Административное здание ГИБДД | Томская обл., г. Северск, ул. Лесная, д. 15А | ООО "Электросети" ЗАТО Северск | ТП169 | ГПП-701 -> ТП169 | Административное здание ГИБДД, Административное здание ГИБДД, Административное здание ГИБДД | Акт отсутствует | 1 |  | - | - | - | - | - | - | 253
1.225 | 254 |  | Управление Министерства внутренних дел Российской Федерации по ЗАТО Северск Томской области | Гараж ГИБДД | Томская обл., г. Северск, ул. Лесная, д. 15А | ООО "Электросети" ЗАТО Северск | ТП169 | ГПП-701 -> ТП169 | Административное здание ГИБДД, Гараж ГИБДД, Гараж ГИБДД | Акт отсутствует | 1 |  | - | - | - | - | - | - | 254
1.226 | 255 |  | Управление Министерства внутренних дел Российской Федерации по ЗАТО Северск Томской области | Гараж УМВД | Томская обл., г. Северск, ул. Лесная, д. 19А | ООО "Электросети" ЗАТО Северск | ТП169 | ГПП-701 -> ТП169 | Гараж УМВД, гараж УМВД, Гараж УМВД | Акт отсутствует | 1 |  | - | - | - | - | - | - | 255
1.227 | 256 |  | Управление Министерства внутренних дел Российской Федерации по ЗАТО Северск Томской области | Гараж УМВД | Томская обл., г. Северск, ул. Лесная, д. 19А | ООО "Электросети" ЗАТО Северск | ТП169 | ГПП-701 -> ТП169 | Гараж УМВД, гараж УМВД, Гараж УМВД | Акт отсутствует | 1 |  | - | - | - | - | - | - | 256
1.228 | 257 |  | Управление Министерства внутренних дел Российской Федерации по ЗАТО Северск Томской области | Здание ЦРТО | Томская обл., г. Северск, ул. Лесная, д. 13А | ООО "Электросети" ЗАТО Северск | ТП136 | ГПП-701 -> ТП136 | Здание ЦРТО, Здание ЦРТО, Здание ЦРТО | Акт отсутствует | 1 |  | - | - | - | - | - | - | 257
1.229 | 258 |  | Управление Министерства внутренних дел Российской Федерации по ЗАТО Северск Томской области | Административное здание УМВД | Томская обл., г. Северск, ул. Калинина, д. 37 | ООО "Электросети" ЗАТО Северск | ТП134 | ГПП-701 -> ТП134 | Административное здание УМВД, Административное здание УМВД, Административное здание УМВД ввод 1 | Акт отсутствует | 1 |  | - | - | - | - | - | - | 258
1.230 | 259 |  | Управление Министерства внутренних дел Российской Федерации по ЗАТО Северск Томской области | Административное здание УМВД | Томская обл., г. Северск, ул. Калинина, д. 37 | ООО "Электросети" ЗАТО Северск | ТП134 | ГПП-701 -> ТП134 | Административное здание УМВД, Административное здание УМВД, Административное здание УМВД ввод 2 | Акт отсутствует | 1 |  | - | - | - | - | - | - | 259
1.231 | 260 |  | Управление Министерства внутренних дел Российской Федерации по ЗАТО Северск Томской области | Административное здание УМВД | Томская обл., г. Северск, ул. Калинина, д. 37 | ООО "Электросети" ЗАТО Северск | ТП134 | ГПП-701 -> ТП134 | Административное здание УМВД, Административное здание УМВД, Отдел по делам несовершеннолетних | Акт отсутствует | 1 |  | - | - | - | - | - | - | 260
1.232 | 261 |  | Управление Министерства внутренних дел Российской Федерации по ЗАТО Северск Томской области | Гаражи УМВД | Томская обл., г. Северск, ул. Калинина, д. 37А | ООО "Электросети" ЗАТО Северск | ТП134 | ГПП-701 -> ТП134 | Гаражи УМВД, Гаражи УМВД, Гаражи УМВД | Акт отсутствует | 1 |  | - | - | - | - | - | - | 261
1.233 | 262 |  | Управление Министерства внутренних дел Российской Федерации по ЗАТО Северск Томской области | Гаражи УМВД | Томская обл., г. Северск, ул. Калинина, д. 37А | ООО "Электросети" ЗАТО Северск | ТП134 | ГПП-701 -> ТП134 | Гаражи УМВД, Гаражи УМВД, Гаражи УМВД | Акт отсутствует | 1 |  | - | - | - | - | - | - | 262
1.234 | 263 |  | Управление Министерства внутренних дел Российской Федерации по ЗАТО Северск Томской области | Участковый пункт полиции | Томская обл., г. Северск, ул. Солнечная, д. 11 | ООО "Электросети" ЗАТО Северск | Участковый пункт полиции | ГПП-701 | Участковый пункт полиции, Участковый пункт полиции, Участковый пункт полиции | Акт отсутствует | 1 |  | - | - | - | - | - | - | 263
1.235 | 264 |  | Управление Министерства внутренних дел Российской Федерации по ЗАТО Северск Томской области | Участковый пункт полиции | Томская обл., г. Северск, ул. Солнечная, д. 11 | ООО "Электросети" ЗАТО Северск | Участковый пункт полиции | ГПП-701 | Участковый пункт полиции, Участковый пункт полиции, Участковый пункт полиции | Акт отсутствует | 1 |  | - | - | - | - | - | - | 264
1.236 | 265 |  | Управление Министерства внутренних дел Российской Федерации по ЗАТО Северск Томской области | Участковый пункт полиции | Томская обл., г. Северск, ул. Советская, д. 9, пункт | ООО "Электросети" ЗАТО Северск | Участковый пункт полиции | ГПП-701 | Участковый пункт полиции, Участковый пункт полиции, Участковый пункт полиции | Акт отсутствует | 1 |  | - | - | - | - | - | - | 265
1.237 | 266 |  | Управление Министерства внутренних дел Российской Федерации по ЗАТО Северск Томской области | Участковый пункт полиции | Томская обл., г. Северск, ул. Пионерская, д. 12 | ООО "Электросети" ЗАТО Северск | Участковый пункт полиции | ГПП-701 | Участковый пункт полиции, Участковый пункт полиции, Участковый пункт полиции | Акт отсутствует | 1 |  | - | - | - | - | - | - | 266
1.238 | 267 |  | Управление Министерства внутренних дел Российской Федерации по ЗАТО Северск Томской области | Участковый пункт полиции | Томская обл., г. Северск, ул. Победы, д. 19 | ООО "Электросети" ЗАТО Северск | Участковый пункт полиции | ГПП-701 | Участковый пункт полиции, Участковый пункт полиции, Участковый пункт полиции | Акт отсутствует | 1 |  | - | - | - | - | - | - | 267
1.239 | 268 |  | Управление Министерства внутренних дел Российской Федерации по ЗАТО Северск Томской области | Участковый пункт полиции | Томская обл., г. Северск, пр-кт. Коммунистический, д. 20 | ООО "Электросети" ЗАТО Северск | Участковый пункт полиции | ГПП-701 | Участковый пункт полиции, Участковый пункт полиции, Участковый пункт полиции | Акт отсутствует | 1 |  | - | - | - | - | - | - | 268
1.240 | 269 |  | Управление Министерства внутренних дел Российской Федерации по ЗАТО Северск Томской области | Участковый пункт полиции | Томская обл., г. Северск, пр-кт. Коммунистический, д. 70 | ООО "Электросети" ЗАТО Северск | Участковый пункт полиции | ГПП-701 | Участковый пункт полиции, Участковый пункт полиции, Участковый пункт полиции | Акт отсутствует | 1 |  | - | - | - | - | - | - | 269
1.241 | 270 |  | Управление Министерства внутренних дел Российской Федерации по ЗАТО Северск Томской области | Участковый пункт полиции | Томская обл., г. Северск, ул. Курчатова, д. 28 | ООО "Электросети" ЗАТО Северск | Участковый пункт полиции | ГПП-701 | Участковый пункт полиции, Участковый пункт полиции, Участковый пункт полиции | Акт отсутствует | 1 |  | - | - | - | - | - | - | 270
1.242 | 271 |  | Управление Министерства внутренних дел Российской Федерации по ЗАТО Северск Томской области | Участковый пункт полиции | Томская обл., г. Северск, ул. Крупской, д. 14А | ООО "Электросети" ЗАТО Северск | Участковый пункт полиции | ГПП-701 | Участковый пункт полиции, Участковый пункт полиции, Участковый пункт полиции | Акт отсутствует | 1 |  | - | - | - | - | - | - | 271
1.243 | 272 |  | Управление Министерства внутренних дел Российской Федерации по ЗАТО Северск Томской области | Участковый пункт полиции | Томская обл., г. Северск, ул. Калинина, д. 123 | ООО "Электросети" ЗАТО Северск | Участковый пункт полиции | ГПП-701 | Участковый пункт полиции, Участковый пункт полиции, Участковый пункт полиции | Акт отсутствует | 1 |  | - | - | - | - | - | - | 272
1.244 | 273 |  | Управление Министерства внутренних дел Российской Федерации по ЗАТО Северск Томской области | Пост ППС | Томская обл., г. Северск, пр-кт. Коммунистический, д. 121 | ООО "Электросети" ЗАТО Северск | Пост ППС | ГПП-701 | Пост ППС, Пост ППС, Пост ППС | Акт отсутствует | 1 |  | - | - | - | - | - | - | 273
1.245 | 274 |  | Управление Министерства внутренних дел Российской Федерации по ЗАТО Северск Томской области | Нежилые помещения | Томская обл., г. Северск, ул. Ленина, д. 22 | ООО "Электросети" ЗАТО Северск | ТП 139 ВУ-1 | ГПП-701 -> ТП 139 | Нежилые помещения, Нежилые помещения, ТП 139 ВУ-1, Нежилые помещения, ВУ-1 | Акт отсутствует | 1 |  | - | - | - | - | - | - | 274
1.246 | 275 |  | Управление Министерства внутренних дел Российской Федерации по ЗАТО Северск Томской области | Нежилые помещения | Томская обл., г. Северск, ул. Ленина, д. 22 | ООО "Электросети" ЗАТО Северск | ТП 139 ВУ-2 | ГПП-701 -> ТП 139 | Нежилые помещения, Нежилые помещения, ТП 139 ВУ-2, Нежилые помещения, ВУ-2 | Акт отсутствует | 1 |  | - | - | - | - | - | - | 275
1.247 | 276 |  | Управление Министерства внутренних дел Российской Федерации по ЗАТО Северск Томской области | Помещение УМВД | Томская обл., г. Северск, п. Самусь, ул. Пекарского, д. 24 | ООО "Электросети" ЗАТО Северск | ТП У-15-4 | ПС Самусь -> Ф. Яч.15 -> ТП У-15-4 | Помещение УМВД, Помещение УМВД, ТП У-15-4, Помещение УМВД | Акт отсутствует | - | - | - | - | - | - | - | - | 276
1.248 | 277 |  | Управление Министерства внутренних дел Российской Федерации по ЗАТО Северск Томской области | Участковый пункт полиции | Томская обл., г. Северск, ул. Калинина, д. 115 | ООО "Электросети" ЗАТО Северск | Участковый пункт полиции | ГПП-701 | Участковый пункт полиции, Участковый пункт полиции, Участковый пункт полиции | Акт отсутствует | 1 |  | - | - | - | - | - | - | 277
1.249 |  |  | Управление Министерства внутренних дел Российской Федерации по ЗАТО Северск Томской области | Нежилое здание (ИВС на 50 мест) | Томская область, ЗАТО Северск, г. Северск, ул. Комсомольская, 4 | ООО "Электросети" ЗАТО Северск | ТП-217, РУ-0,4 кВ, ф.5 и ф.9 | ТП-217, РУ-0,4 кВ, ф.5 и ф.9 |  | Акт отсутствует |  |  | - | - | - | - | - | -
1.250 |  |  | Федеральное государственное бюджетное учреждение "Сибирский федеральный научно-клинический центр Федерального медико-биологического агентства" | Поликлиника | ЗАТО Северск, п. Самусь | ООО "Электросети" ЗАТО Северск | ТП У-2-1 | ТП У-2-1 |  | Акт отсутствует |  |  | - | - | - | - | - | -
1.251 |  |  | Федеральное государственное бюджетное учреждение "Сибирский федеральный научно-клинический центр Федерального медико-биологического агентства" | Польничный комплекс | ЗАТО Северск, п. Самусь | ООО "Электросети" ЗАТО Северск | ТП У-2-1, второе питание У-15-1 | ТП У-2-1, второе питание У-15-1 |  | Акт отсутствует |  |  | - | - | - | - | - | -
1.252 | 278 |  | Федеральное государственное бюджетное учреждение "Сибирский федеральный научно-клинический центр Федерального медико-биологического агентства" | Кабинет общей врачебной практики | Томская обл., г. Северск, ул. Сосновая, д. 16, Строение 1 | ООО "Электросети" ЗАТО Северск | ф.8, ТП-213 | ГПП-701 -> ТП-213 | Кабинет общей врачебной практики, Кабинет общей врачебной практики ф.8, ТП-213, Кабинет общей врачебной практики ф.8 | Акт отсутствует |  |  | - | - | - | - | - | - | 278
1.253 | 279 |  | Федеральное государственное бюджетное учреждение "Сибирский федеральный научно-клинический центр Федерального медико-биологического агентства" | Кабинет общей врачебной практики | Томская обл., г. Северск, ул. Сосновая, д. 16, Строение 1 | ООО "Электросети" ЗАТО Северск | ф.14, ТП-213 | ГПП-701 -> ТП-213 | Кабинет общей врачебной практики, Кабинет общей врачебной практики ф.14, ТП-213, Кабинет общей врачебной практики ф.14 | Акт отсутствует |  |  | - | - | - | - | - | - | 279
1.254 | 280 |  | Федеральное государственное бюджетное учреждение "Сибирский федеральный научно-клинический центр Федерального медико-биологического агентства" | Медицинкский кабинет | Томская обл., г. Северск, ул. Победы, д. 8 | ООО "Электросети" ЗАТО Северск | ГПП-701 | ГПП-701 | Медицинкский кабинет, Медицинкский кабинет, Медицинский кабинет | Акт отсутствует |  |  | - | - | - | - | - | - | 280
1.255 | 281 |  | Федеральное государственное бюджетное учреждение "Сибирский федеральный научно-клинический центр Федерального медико-биологического агентства" | База медицинской техники | Томская обл., г. Северск, ул. Транспортная, д. 2А | ООО "Электросети" ЗАТО Северск | ТП-169 | ГПП-701 -> ТП-169 | База медицинской техники, База медицинской техники, ТП-169, База медицинской техники | Акт отсутствует |  |  | - | - | - | - | - | - | 281
1.256 | 282 |  | Федеральное государственное бюджетное учреждение "Сибирский федеральный научно-клинический центр Федерального медико-биологического агентства" | Женская консультация | Томская обл., г. Северск, пр-кт. Коммунистический, д. 25 | ООО "Электросети" ЗАТО Северск | ф.5, ТП-209 | ГПП-701 -> ТП-209 | Женская консультация, Женская консультация ф.5, ТП-209, Женская консультация ф.5 | Акт отсутствует |  |  | - | - | - | - | - | - | 282
1.257 | 283 |  | Федеральное государственное бюджетное учреждение "Сибирский федеральный научно-клинический центр Федерального медико-биологического агентства" | Женская консультация | Томская обл., г. Северск, пр-кт. Коммунистический, д. 25 | ООО "Электросети" ЗАТО Северск | ф.17, ТП-209 |  | Женская консультация, Женская консультация ф.17, ТП-209, Женская консультация ф.17 | Акт отсутствует |  |  | - | - | - | - | - | - | 283
1.258 | 284 |  | Федеральное государственное бюджетное учреждение "Сибирский федеральный научно-клинический центр Федерального медико-биологического агентства" | Психоневрологический диспансер | Томская обл., г. Северск, ул. 40 лет Октября, д. 12 | ООО "Электросети" ЗАТО Северск | ф.2, ТП-147 | ГПП-701 -> ТП-147 | Психоневрологический диспансер, Психоневрологический диспансер ф.2, ТП-147, Психоневрологический диспансер ф.2 | Акт отсутствует |  |  | - | - | - | - | - | - | 284
1.259 | 285 |  | Федеральное государственное бюджетное учреждение "Сибирский федеральный научно-клинический центр Федерального медико-биологического агентства" | Психоневрологический диспансер | Томская обл., г. Северск, ул. 40 лет Октября, д. 12 | ООО "Электросети" ЗАТО Северск | ф.8, ТП-146 | ГПП-701 -> ТП-146 | Психоневрологический диспансер, Психоневрологический диспансер ф.8, ТП-146, Психоневрологический диспансер ф.8 | Акт отсутствует |  |  | - | - | - | - | - | - | 285
1.260 | 286 |  | Федеральное государственное бюджетное учреждение "Сибирский федеральный научно-клинический центр Федерального медико-биологического агентства" | Детская городская больница | Томская обл., г. Северск, пр-кт. Коммунистический, д. 62 | ООО "Электросети" ЗАТО Северск | ф.4, ТП-160 | ГПП-701 -> ТП-160 | Детская городская больница, Детская городская больница ф.4, ТП-160, Детская городская больница ф.4 | Акт отсутствует |  |  | - | - | - | - | - | - | 286
1.261 | 287 |  | Федеральное государственное бюджетное учреждение "Сибирский федеральный научно-клинический центр Федерального медико-биологического агентства" | Детская городская больница | Томская обл., г. Северск, пр-кт. Коммунистический, д. 62 | ООО "Электросети" ЗАТО Северск | ф.6, ТП-160 | ГПП-701 -> ТП-160 | Детская городская больница, Детская городская больница ф.6, ТП-160, Детская городская больница ф.6 | Акт отсутствует |  |  | - | - | - | - | - | - | 287
1.262 | 288 |  | Федеральное государственное бюджетное учреждение "Сибирский федеральный научно-клинический центр Федерального медико-биологического агентства" | Поликлиника восстановительного лечения | Томская обл., г. Северск, ул. Северная, д. 16А | ООО "Электросети" ЗАТО Северск | ф.6, ТП-187 | ГПП-701 -> ТП-187 | Поликлиника восстановительного лечения, Поликлиника восстановительного лечения ф.6, ТП-187, Поликлиника восстановительного лечения ф.6 | Акт отсутствует |  |  | - | - | - | - | - | - | 288
1.263 | 289 |  | Федеральное государственное бюджетное учреждение "Сибирский федеральный научно-клинический центр Федерального медико-биологического агентства" | Поликлиника восстановительного лечения | Томская обл., г. Северск, ул. Северная, д. 16А | ООО "Электросети" ЗАТО Северск | ф.14, ТП-187 | ГПП-701 -> ТП-187 | Поликлиника восстановительного лечения, Поликлиника восстановительного лечения ф.14, ТП-187, Поликлиника восстановительного лечения ф.14 | Акт отсутствует |  |  | - | - | - | - | - | - | 289
1.264 | 290 |  | Федеральное государственное бюджетное учреждение "Сибирский федеральный научно-клинический центр Федерального медико-биологического агентства" | ОМТС (Ввод 1) | Томская обл., г. Северск, ул. Горького, д. 12А | ООО "Электросети" ЗАТО Северск | ОМТС (Ввод 1) | ГПП-701 | ОМТС, ОМТС (Ввод 1), ОМТС (Ввод 1) | Акт отсутствует |  |  | - | - | - | - | - | - | 290
1.265 | 291 |  | Федеральное государственное бюджетное учреждение "Сибирский федеральный научно-клинический центр Федерального медико-биологического агентства" | ОМТС (Ввод 2) | Томская обл., г. Северск, ул. Горького, д. 12А | ООО "Электросети" ЗАТО Северск | ОМТС (Ввод 2) | ГПП-701 | ОМТС, ОМТС (Ввод 2), ОМТС (Ввод 2) | Акт отсутствует |  |  | - | - | - | - | - | - | 291
1.266 | 292 |  | Федеральное государственное бюджетное учреждение "Сибирский федеральный научно-клинический центр Федерального медико-биологического агентства" | Участок "Медтехника" | Томская обл., г. Северск, ул. Куйбышева, д. 2А | ООО "Электросети" ЗАТО Северск | ТП-160 | ГПП-701 -> ТП-160 | Участок "Медтехника", Участок "Медтехника", ТП-160, Участок "Медтехника" | Акт отсутствует |  |  | - | - | - | - | - | - | 292
1.267 | 293 |  | Федеральное государственное бюджетное учреждение "Сибирский федеральный научно-клинический центр Федерального медико-биологического агентства" | Здание управления КБ-81 | Томская обл., г. Северск, ул. Мира, д. 4 | ООО "Электросети" ЗАТО Северск | ТП-111 | ГПП-701 -> ТП-111 | Здание управления КБ-81, Здание управления КБ-81, ТП-111, Здание управления КБ-81 | Акт отсутствует |  |  | - | - | - | - | - | - | 293
1.268 | 294 |  | Федеральное государственное бюджетное учреждение "Сибирский федеральный научно-клинический центр Федерального медико-биологического агентства" | Аптечные склады | Томская обл., г. Северск, ул. Предзаводская, д. 8 | ООО "Электросети" ЗАТО Северск | ТП-51 | ГПП-701 -> ТП-51 | Аптечные склады, Аптечные склады, ТП-51, Аптечные склады | Акт отсутствует |  |  | - | - | - | - | - | - | 294
1.269 | 295 |  | Федеральное государственное бюджетное учреждение "Сибирский федеральный научно-клинический центр Федерального медико-биологического агентства" | КДЦ №2 | Томская обл., г. Северск, ул. Курчатова, д. 10 | ООО "Электросети" ЗАТО Северск | ф.4, ТП-253 | ГПП-701 -> ТП-253 | КДЦ №2, КДЦ №2 ф.4, ТП-253, КДЦ №2 ф.4 | Акт отсутствует |  |  | - | - | - | - | - | - | 295
1.270 | 296 |  | Федеральное государственное бюджетное учреждение "Сибирский федеральный научно-клинический центр Федерального медико-биологического агентства" | КДЦ №2 | Томская обл., г. Северск, ул. Курчатова, д. 10 | ООО "Электросети" ЗАТО Северск | ф.12, ТП-253 | ГПП-701 -> ТП-253 | КДЦ №2, КДЦ №2 ф.12, ТП-253, КДЦ №2 ф.12 | Акт отсутствует |  |  | - | - | - | - | - | - | 296
1.271 | 297 |  | Федеральное государственное бюджетное учреждение "Сибирский федеральный научно-клинический центр Федерального медико-биологического агентства" | КДЦ №2 | Томская обл., г. Северск, ул. Курчатова, д. 10 | ООО "Электросети" ЗАТО Северск | ТП-253 | ГПП-701 | КДЦ №2, КДЦ №2, ТП-253, КДЦ №2 | Акт отсутствует |  |  | - | - | - | - | - | - | 297
1.272 | 298 |  | Федеральное государственное бюджетное учреждение "Сибирский федеральный научно-клинический центр Федерального медико-биологического агентства" | Нежилое здание | Томская обл., г. Северск, ул. Калинина, д. 15 | ООО "Электросети" ЗАТО Северск | ф.2, ТП-138 | ГПП-701 -> ТП-138 | Нежилое здание, Нежилое здание ф.2, ТП-138, Нежилое здание ф.2 | Акт отсутствует |  |  | - | - | - | - | - | - | 298
1.273 | 299 |  | Федеральное государственное бюджетное учреждение "Сибирский федеральный научно-клинический центр Федерального медико-биологического агентства" | Нежилое здание | Томская обл., г. Северск, ул. Калинина, д. 15 | ООО "Электросети" ЗАТО Северск | ф.3, ТП-122 | ГПП-701 -> ТП-122 | Нежилое здание, Нежилое здание ф.3, ТП-122, Нежилое здание ф.3 | Акт отсутствует |  |  | - | - | - | - | - | - | 299
1.274 | 300 |  | Федеральное государственное бюджетное учреждение "Сибирский федеральный научно-клинический центр Федерального медико-биологического агентства" | Нежилое здание | Томская обл., г. Северск, ул. Первомайская, д. 29Б | ООО "Электросети" ЗАТО Северск | ТП-115 | ГПП-701 -> ТП-115 | Нежилое здание, Нежилое здание, ТП-115, Нежилое здание | Акт отсутствует |  |  | - | - | - | - | - | - | 300
1.275 | 301 |  | Федеральное государственное бюджетное учреждение "Сибирский федеральный научно-клинический центр Федерального медико-биологического агентства" | ТВМИ Лечебный корпус №1 | Томская обл., г. Северск, пер. Чекист, д. 7 | ООО "Электросети" ЗАТО Северск | ТП-233 | ГПП-701 -> ТП-233 | ТВМИ Лечебный корпус №1, ТВМИ Лечебный корпус №1, ТП-233, ТВМИ Лечебный корпус №1 (Ввод 1) | Акт отсутствует |  |  | - | - | - | - | - | - | 301
1.276 | 302 |  | Федеральное государственное бюджетное учреждение "Сибирский федеральный научно-клинический центр Федерального медико-биологического агентства" | ТВМИ Лечебный корпус №1 | Томская обл., г. Северск, пер. Чекист, д. 7 | ООО "Электросети" ЗАТО Северск | ТП-233 | ГПП-701 -> ТП-233 | ТВМИ Лечебный корпус №1, ТВМИ Лечебный корпус №1, ТП-233, ТВМИ Лечебный корпус №1 (Ввод 2) | Акт отсутствует |  |  | - | - | - | - | - | - | 302
1.277 | 303 |  | Федеральное государственное бюджетное учреждение "Сибирский федеральный научно-клинический центр Федерального медико-биологического агентства" | ТВМИ гараж | Томская обл., г. Северск, пер. Чекист | ООО "Электросети" ЗАТО Северск | ТП-233 | ГПП-701 -> ТП-233 | ТВМИ гараж, ТВМИ гараж, ТП-233, ТВМИ гараж | Акт отсутствует |  |  | - | - | - | - | - | - | 303
1.278 | 304 |  | Федеральное государственное бюджетное учреждение "Сибирский федеральный научно-клинический центр Федерального медико-биологического агентства" | Двухкомнатная квартира №41 | Томская обл., г. Северск, ул. Сосновая, д. 16, корп. ДОМ_3, кв.41 | ООО "Электросети" ЗАТО Северск | ГПП-701 | ГПП-701 | Двухкомнатная квартира №41, Двухкомнатная квартира №41, Двухкомнатная квартира №41 | Акт отсутствует |  |  | - | - | - | - | - | - | 304
1.279 | 305 |  | Федеральное государственное бюджетное учреждение "Сибирский федеральный научно-клинический центр Федерального медико-биологического агентства" | Двухкомнатаня квартира №43 | Томская обл., г. Северск, ул. Сосновая, д. 16, корп. ДОМ_3, кв.43 | ООО "Электросети" ЗАТО Северск | ГПП-701 | ГПП-701 | Двухкомнатаня квартира №43, Двухкомнатаня квартира №43, Двухкомнатная квартира №43 | Акт отсутствует |  |  | - | - | - | - | - | - | 305
1.280 | 306 |  | Федеральное государственное бюджетное учреждение "Сибирский федеральный научно-клинический центр Федерального медико-биологического агентства" | Корпус №13 психиатрического отделения | Томская обл., г. Северск, ул. Ленина, д. 3 | ООО "Электросети" ЗАТО Северск | ф.5, ТП-130 | ГПП-701 -> ТП-130 | Корпус №13 психиатрического отделения, Корпус №13 психиатрического отделения ф.5, ТП-130, Корпус №13 психиатрического отделения ф.5 | Акт отсутствует |  |  | - | - | - | - | - | - | 306
1.281 | 307 |  | Федеральное государственное бюджетное учреждение "Сибирский федеральный научно-клинический центр Федерального медико-биологического агентства" | Корпус №13 психиатрического отделения | Томская обл., г. Северск, ул. Ленина, д. 3 | ООО "Электросети" ЗАТО Северск | ф.7, ТП-130 | ГПП-701 -> ТП-130 | Корпус №13 психиатрического отделения, Корпус №13 психиатрического отделения ф.7, ТП-130, Корпус №13 психиатрического отделения ф.7 | Акт отсутствует |  |  | - | - | - | - | - | - | 307
1.282 | 308 |  | Федеральное государственное бюджетное учреждение "Сибирский федеральный научно-клинический центр Федерального медико-биологического агентства" | Детский санаторий | Томская обл., г. Северск, ул. Ленинградская, д. 21 | ООО "Электросети" ЗАТО Северск | ТП-215 | ГПП-701 -> ТП-215 | Детский санаторий, Детский санаторий, ТП-215, Детский санаторий | Акт отсутствует |  |  | - | - | - | - | - | - | 308
1.283 | 309 |  | Федеральное государственное бюджетное учреждение "Сибирский федеральный научно-клинический центр Федерального медико-биологического агентства" | Корпус №8 (МЦ-1) | Томская обл., г. Северск, ул. Первомайская, д. 30 | ООО "Электросети" ЗАТО Северск | ф.7, ТП-112 | ГПП-701 -> ТП-112 | Корпус №8 (МЦ-1), Корпус №8 (МЦ-1) ф.7, ТП-112, Корпус №8 (МЦ-1) ф.7 | Акт отсутствует |  |  | - | - | - | - | - | - | 309
1.284 | 310 |  | Федеральное государственное бюджетное учреждение "Сибирский федеральный научно-клинический центр Федерального медико-биологического агентства" | Корпус №8 (МЦ-1) | Томская обл., г. Северск, ул. Первомайская, д. 30 | ООО "Электросети" ЗАТО Северск | ф.8, ТП-152 | ГПП-701 -> ТП-152 | Корпус №8 (МЦ-1), Корпус №8 (МЦ-1) ф.8, ТП-152, Корпус №8 (МЦ-1) ф.8 | Акт отсутствует |  |  | - | - | - | - | - | - | 310
1.285 | 311 |  | Федеральное государственное бюджетное учреждение "Сибирский федеральный научно-клинический центр Федерального медико-биологического агентства" | Лечебный корпус (секция 1) | Томская обл., г. Северск, ул. Первомайская, д. 30 | ООО "Электросети" ЗАТО Северск | ТП-152 | ГПП-701 -> ТП-152 | МЦ-1, Лечебный корпус (секция 1), ТП-152, Лечебный корпус (секция 1) | Акт отсутствует |  |  | - | - | - | - | - | - | 311
1.286 | 312 |  | Федеральное государственное бюджетное учреждение "Сибирский федеральный научно-клинический центр Федерального медико-биологического агентства" | Лечебный корпус (секция 2) | Томская обл., г. Северск, ул. Первомайская, д. 30 | ООО "Электросети" ЗАТО Северск | ТП-152 | ГПП-701 -> ТП-152 | МЦ-1, Лечебный корпус (секция 2), ТП-152, Лечебный корпус (секция 2) | Акт отсутствует |  |  | - | - | - | - | - | - | 312
1.287 | 313 |  | Федеральное государственное бюджетное учреждение "Сибирский федеральный научно-клинический центр Федерального медико-биологического агентства" | Нежилые здания | Томская обл., г. Северск, ул. Первомайская, д. 30 | ООО "Электросети" ЗАТО Северск | ТП-113 | ГПП-701 -> ТП-113 | МЦ-1, Нежилые здания, ТП-113, Нежилые здания | Акт отсутствует |  |  | - | - | - | - | - | - | 313
1.288 | 314 |  | Федеральное государственное бюджетное учреждение "Сибирский федеральный научно-клинический центр Федерального медико-биологического агентства" | Больничный городок | Томская обл., г. Северск, ул. Первомайская, д. 30 | ООО "Электросети" ЗАТО Северск | ТП-112 | ГПП-701 -> ТП-112 | МЦ-1, Больничный городок, ТП-112, Больничный городок | Акт отсутствует |  |  | - | - | - | - | - | - | 314
1.289 | 315 |  | Федеральное государственное бюджетное учреждение "Сибирский федеральный научно-клинический центр Федерального медико-биологического агентства" | Корпус №2 (МЦ-3) | Томская обл., г. Северск, ул. Первомайская, д. 30 | ООО "Электросети" ЗАТО Северск | ф.10, ТП-152 | ГПП-701 -> ТП-152 | Корпус №2 (МЦ-3), Корпус №2 (МЦ-3) ф.10, ТП-152, Корпус №2 (МЦ-3) ф.10 | Акт отсутствует |  |  | - | - | - | - | - | - | 315
1.290 | 316 |  | Федеральное государственное бюджетное учреждение "Сибирский федеральный научно-клинический центр Федерального медико-биологического агентства" | Корпус №2 (МЦ-3) | Томская обл., г. Северск, ул. Первомайская, д. 30 | ООО "Электросети" ЗАТО Северск | ф.2, ТП-115 | ГПП-701 -> ТП-115 | Корпус №2 (МЦ-3), Корпус №2 (МЦ-3) ф.2, ТП-115, Корпус №2 (МЦ-3) ф.2 | Акт отсутствует |  |  | - | - | - | - | - | - | 316
1.291 | 317 |  | Федеральное государственное бюджетное учреждение "Сибирский федеральный научно-клинический центр Федерального медико-биологического агентства" | Отделение восстановительного лечения | Томская обл., г. Северск, ул. Братьев Иглаковых, д. 40 | ООО "Электросети" ЗАТО Северск | ф.2, ТП-11 |  | Отделение восстановительного лечения, Отделение восстановительного лечения ф.2, ТП-11, Отделение восстановительного лечения ф.2 | Акт отсутствует |  |  | - | - | - | - | - | - | 317
1.292 | 318 |  | Федеральное государственное бюджетное учреждение "Сибирский федеральный научно-клинический центр Федерального медико-биологического агентства" | Отделение восстановительного лечения | Томская обл., г. Северск, ул. Братьев Иглаковых, д. 40 | ООО "Электросети" ЗАТО Северск | ф.3, ТП-11 | ГПП-701 -> ТП ТП-11 | Отделение восстановительного лечения, Отделение восстановительного лечения ф.3, ТП-11, Отделение восстановительного лечения ф.3 | Акт отсутствует |  |  | - | - | - | - | - | - | 318
1.293 | 319 |  | Федеральное государственное бюджетное учреждение "Сибирский федеральный научно-клинический центр Федерального медико-биологического агентства" | КДЦ-1 | Томская обл., г. Северск, ул. Царевского, д. 1А | ООО "Электросети" ЗАТО Северск | ф.1, ТП-214 | ГПП-701 -> ТП-214 | КДЦ-1, КДЦ-1 ф.1, ТП-214, КДЦ-1 ф.1 | Акт отсутствует |  |  | - | - | - | - | - | - | 319
1.294 | 320 |  | Федеральное государственное бюджетное учреждение "Сибирский федеральный научно-клинический центр Федерального медико-биологического агентства" | КДЦ-1 | Томская обл., г. Северск, ул. Царевского, д. 1А | ООО "Электросети" ЗАТО Северск | ф.2, ТП-214 | ГПП-701 -> ТП-214 | КДЦ-1, КДЦ-1 ф.2, ТП-214, КДЦ-1 ф.2 | Акт отсутствует |  |  | - | - | - | - | - | - | 320
1.295 | 321 |  | Федеральное государственное бюджетное учреждение "Сибирский федеральный научно-клинический центр Федерального медико-биологического агентства" | КДЦ-1 | Томская обл., г. Северск, ул. Царевского, д. 1А | ООО "Электросети" ЗАТО Северск | ф.7, ТП-214 | ГПП-701 -> ТП-214 | КДЦ-1, КДЦ-1 ф.7, ТП-214, КДЦ-1 ф.7 | Акт отсутствует |  |  | - | - | - | - | - | - | 321
1.296 | 322 |  | Федеральное государственное бюджетное учреждение "Сибирский федеральный научно-клинический центр Федерального медико-биологического агентства" | КДЦ-1 | Томская обл., г. Северск, ул. Царевского, д. 1А | ООО "Электросети" ЗАТО Северск | ф.8, ТП-214 | ГПП-701 -> ТП-214 | КДЦ-1, КДЦ-1 ф.8, ТП-214, КДЦ-1 ф.8 | Акт отсутствует |  |  | - | - | - | - | - | - | 322
1.297 | 323 |  | Федеральное государственное бюджетное учреждение "Сибирский федеральный научно-клинический центр Федерального медико-биологического агентства" | Проходная | Томская обл., г. Северск, ул. Ленина, д. 1 | ООО "Электросети" ЗАТО Северск | ТП-130 | ГПП-701 -> ТП-130 | Противотуберкулезный корпус №4, Проходная, ТП-130, Проходная | Акт отсутствует |  |  | - | - | - | - | - | - | 323
1.298 | 324 |  | Федеральное государственное бюджетное учреждение "Сибирский федеральный научно-клинический центр Федерального медико-биологического агентства" | Гараж | Томская обл., г. Северск, ул. Ленина, д. 1 | ООО "Электросети" ЗАТО Северск | ТП-130 | ГПП-701 -> ТП-130 | Противотуберкулезный корпус №4, Гараж, ТП-130, Гараж | Акт отсутствует |  |  | - | - | - | - | - | - | 324
1.299 | 325 |  | Федеральное государственное бюджетное учреждение "Сибирский федеральный научно-клинический центр Федерального медико-биологического агентства" | Больничный городок (МЦ-2) | Томская обл., г. Северск, пер. Чекист | ООО "Электросети" ЗАТО Северск | ТП-234 | ГПП-701 -> ТП-234 | Больничный городок (МЦ-2), Больничный городок (МЦ-2), ТП-234, Больничный городок (МЦ-2) ТП-234 (Секция 1) | Акт отсутствует |  |  | - | - | - | - | - | - | 325
1.300 | 326 |  | Федеральное государственное бюджетное учреждение "Сибирский федеральный научно-клинический центр Федерального медико-биологического агентства" | Больничный городок (МЦ-2) | Томская обл., г. Северск, пер. Чекист | ООО "Электросети" ЗАТО Северск | ТП-234 | ГПП-701 -> ТП-234 | Больничный городок (МЦ-2), Больничный городок (МЦ-2), ТП-234, Больничный городок (МЦ-2) ТП-234 (Секция 2) | Акт отсутствует |  |  | - | - | - | - | - | - | 326
1.301 | 327 |  | Федеральное государственное бюджетное учреждение "Сибирский федеральный научно-клинический центр Федерального медико-биологического агентства" | Больничный городок (МЦ-2) | Томская обл., г. Северск, пер. Чекист | ООО "Электросети" ЗАТО Северск | ТП-231 | ГПП-701 -> ТП-231 | Больничный городок (МЦ-2), Больничный городок (МЦ-2), ТП-231, Больничный городок (МЦ-2) ТП-231 (Секция 1) | Акт отсутствует |  |  | - | - | - | - | - | - | 327
1.302 | 328 |  | Федеральное государственное бюджетное учреждение "Сибирский федеральный научно-клинический центр Федерального медико-биологического агентства" | Больничный городок (МЦ-2) | Томская обл., г. Северск, пер. Чекист | ООО "Электросети" ЗАТО Северск | ТП-231 | ГПП-701 -> ТП-231 | Больничный городок (МЦ-2), Больничный городок (МЦ-2), ТП-231, Больничный городок (МЦ-2) ТП-231 (Секция 2) | Акт отсутствует |  |  | - | - | - | - | - | - | 328
1.303 | 329 |  | Федеральное государственное бюджетное учреждение "Сибирский федеральный научно-клинический центр Федерального медико-биологического агентства" | Перинатальный центр | Томская обл., г. Северск, пер. Чекист, д. 1 | ООО "Электросети" ЗАТО Северск | ТП-320 | ГПП-701 -> ТП-320 | Перинатальный центр, Перинатальный центр, ТП-320, Перинатальный центр (Секция 1) ТП-320 | Акт отсутствует |  |  | - | - | - | - | - | - | 329
1.304 | 330 |  | Федеральное государственное бюджетное учреждение "Сибирский федеральный научно-клинический центр Федерального медико-биологического агентства" | Перинатальный центр | Томская обл., г. Северск, пер. Чекист, д. 1 | ООО "Электросети" ЗАТО Северск | ТП-320 | ГПП-701 -> ТП-320 | Перинатальный центр, Перинатальный центр, ТП-320, Перинатальный центр (Секция 2) ТП-320 | Акт отсутствует |  |  | - | - | - | - | - | - | 330
1.305 | 331 |  | Федеральное государственное бюджетное учреждение "Сибирский федеральный научно-клинический центр Федерального медико-биологического агентства" | Перинатальный центр | Томская обл., г. Северск, пер. Чекист, д. 1 | ООО "Электросети" ЗАТО Северск | ТП-321 | ГПП-701 -> ТП-321 | Перинатальный центр, Перинатальный центр, ТП-321, Перинатальный центр (Секция 1) ТП-321 | Акт отсутствует |  |  | - | - | - | - | - | - | 331
1.306 | 332 |  | Федеральное государственное бюджетное учреждение "Сибирский федеральный научно-клинический центр Федерального медико-биологического агентства" | Перинатальный центр | Томская обл., г. Северск, пер. Чекист, д. 1 | ООО "Электросети" ЗАТО Северск | ТП-321 | ГПП-701 -> ТП-321 | Перинатальный центр, Перинатальный центр, ТП-321, Перинатальный центр (Секция 2) ТП-321 | Акт отсутствует |  |  | - | - | - | - | - | - | 332
1.307 | 358 |  | Областное государственное бюджетное учреждение "Северское городское ветеринарное управление" | Ветеринарная клиника | Томская обл., г. Северск, ул. Чайковского, д. 11 | ООО "Электросети" ЗАТО Северск | ТП-212 ф.11 | ГПП-701 -> ТП 212 | Ветлечебница, Ветлечебница, Ветлечебница | Акт имеется в наличии (11.08.2016) | 1 |  | ЭХА 801 - современный ВЧ генератор, резание монополярное, коагуляция биполярная, светильник операционный | 2 | ПС 110 кВ ГПП-1; КЛ-0,4 кВ от ТП-212 ф.11 | дежурное и охранное освещение, охранная и пожарная сигнализация | 2 | ПС 110 кВ ГПП-1; КЛ-0,4 кВ от ТП-212 ф.11 | 358 | Информация по согласованным Актам аварийной и/или технологической брони отсутствует в АО "Томскэнергосбыт"
1.308 | 359 |  | Федеральное государственное унитарное предприятие, основанное на праве хозяйственного ведения, "Северский биофизический научный центр" Федерального медико-биологического агентства | Нежилое здание | Томская обл., г. Северск, пер. Чекист, д. 7, корп. 2 | ООО "Электросети" ЗАТО Северск | РУ-0,4 кВ ТП 233 | ГПП-701 -> ТП 233 | Нежилое здание, РУ-0,4 кВ ТП 233, Нежилое здание | Акт отсутствует | 1 |  | - | - | - | - | - | - | 359
1.309 | 360 |  | Федеральное государственное унитарное предприятие, основанное на праве хозяйственного ведения, "Северский биофизический научный центр" Федерального медико-биологического агентства | Нежилое здание | Томская обл., г. Северск, пер. Чекист, д. 7, корп. 2 | ООО "Электросети" ЗАТО Северск | РУ-0,4 кВ ТП 233 | ГПП-701 -> ТП 233 | Нежилое здание, РУ-0,4 кВ ТП 233, Нежилое здание | Акт отсутствует | 1 |  | - | - | - | - | - | - | 360
1.310 | 361 |  | Федеральное государственное унитарное предприятие, основанное на праве хозяйственного ведения, "Северский биофизический научный центр" Федерального медико-биологического агентства | Нежилые помещения | Томская обл., г. Северск, пер. Чекист, д. 7 | ООО "Электросети" ЗАТО Северск | ВРУ корпуса № 2 | ГПП-701 -> ТП 233 | Нежилые помещения, ВРУ корпуса № 2, Нежилые помещения | Акт отсутствует | 1 |  | - | - | - | - | - | - | 361
1.311 | 362 |  | Федеральное государственное унитарное предприятие, основанное на праве хозяйственного ведения, "Северский биофизический научный центр" Федерального медико-биологического агентства | Нежилые помещения | Томская обл., г. Северск, пр-кт. Коммунистический, д. 87 | ООО "Электросети" ЗАТО Северск | ТП 172 | ГПП-701 -> ТП 172 | Нежилые помещения, ТП 172, Нежилые помещения | Акт отсутствует | 1 |  | - | - | - | - | - | - | 362
1.312 | 363 |  | Федеральное государственное унитарное предприятие, основанное на праве хозяйственного ведения, "Северский биофизический научный центр" Федерального медико-биологического агентства | Нежилые помещения | Томская обл., г. Северск, пр-кт. Коммунистический, д. 87 | ООО "Электросети" ЗАТО Северск | ТП 172 | ГПП-701 -> ТП 172 | Нежилые помещения, ТП 172, Нежилые помещения | Акт отсутствует | 1 |  | - | - | - | - | - | - | 363
1.313 | 364 |  | Межрегиональное управление №81 федерального медико-биологического агентства | Нежилое помещение (гараж, бокс №3) | Томская обл., г. Северск, ул. Лесная, д. 17А | ООО "Электросети" ЗАТО Северск | ГПП-701 | ГПП-701 | Нежилое помещение (гараж, бокс №3), Нежилое помещение (гараж, бокс №3),, Нежилое помещение (гараж, бокс №3) | Акт отсутствует | 1 |  | - | - | - | - | - | - | 364
1.314 | 365 |  | Межрегиональное управление №81 федерального медико-биологического агентства | Нежилое помещение | Томская обл., г. Северск, ул. Лесная, д. 17А/1 | ООО "Электросети" ЗАТО Северск | ТП 169 | ГПП-701 -> ТП 169 | Нежилое помещение (32 % от источника 700810300002110002 по соглашению), Нежилое помещение, Нежилое помещение (32 % от источника 700810300002110002 по соглашению) | Акт отсутствует | 1 |  | - | - | - | - | - | - | 365
1.315 | 366 |  | Федеральное государственное казенное учреждение "Управление вневедомственной охраны войск национальной гвардии Российской Федерации по Томской области" | Помещение ОВО | Томская обл., г. Северск, ул. Свердлова, д. 11 | ООО "Электросети" ЗАТО Северск | ТП 123 | ГПП-701 -> ТП 123 | Помещение ОВО, Помещение ОВО, Помещение ОВО | Акт отсутствует | 1 |  | - | - | - | - | - | - | 366
1.316 | 367 |  | Акционерное общество "Гринатом" | АТС-52 | Томская обл., г. Северск, пр-кт. Коммунистический, д. 72 | ООО "Электросети" ЗАТО Северск | ТП-165, ф.9, ТП-168, ф.1,9,11 | ГПП-701 | АТС-52, ТП-165, ф.9, ТП-168, ф.1,9,11, АТС-52 | Акт отсутствует | 2 |  | - | - | - | - | - | - | 367
1.317 | 368 |  | Акционерное общество "Гринатом" | АТС-52 | Томская обл., г. Северск, пр-кт. Коммунистический, д. 72 | ООО "Электросети" ЗАТО Северск | ТП-165, ф.9, ТП-168, ф.1,9,11 | ГПП-701 | АТС-52, ТП-165, ф.9, ТП-168, ф.1,9,11, АТС-52 | Акт отсутствует | 3 |  | - | - | - | - | - | - | 368
1.318 | 369 |  | Акционерное общество "Гринатом" | АТС-52 | Томская обл., г. Северск, пр-кт. Коммунистический, д. 72 | ООО "Электросети" ЗАТО Северск | ТП-165, ф.9, ТП-168, ф.1,9,11 | ГПП-701 | АТС-52, ТП-165, ф.9, ТП-168, ф.1,9,11, АТС-52 | Акт отсутствует | 4 |  | - | - | - | - | - | - | 369
1.319 | 370 |  | Акционерное общество "Гринатом" | АТС-54 | Томская обл., г. Северск, ул. Парковая, д. 7 | ООО "Электросети" ЗАТО Северск | ТП-117, ф.3, ТП-139,ф.3 | ГПП-701 | АТС-54, ТП-117, ф.3, ТП-139,ф.3, АТС-54 | Акт отсутствует | 5 |  | - | - | - | - | - | - | 370
1.320 | 371 |  | Акционерное общество "Гринатом" | АТС-54 | Томская обл., г. Северск, ул. Парковая, д. 7 | ООО "Электросети" ЗАТО Северск | ТП-117, ф.3, ТП-139,ф.3 | ГПП-701 | АТС-54, ТП-117, ф.3, ТП-139,ф.3, АТС-54 | Акт отсутствует | 6 |  | - | - | - | - | - | - | 371
1.321 | 372 |  | Акционерное общество "Гринатом" | АТС-56 | Томская обл., г. Северск, ул. Солнечная, д. 15 | ООО "Электросети" ЗАТО Северск | ТП-274,ф.2,8 | ГПП-701 | АТС-56, ТП-274,ф.2,8, АТС-56 | Акт отсутствует | 7 |  | - | - | - | - | - | - | 372
1.322 | 373 |  | Акционерное общество "Гринатом" | АТС-56 | Томская обл., г. Северск, ул. Солнечная, д. 15 | ООО "Электросети" ЗАТО Северск | ТП-274, ф.2, 8 | ГПП-701 | АТС-56, ТП-274, ф.2, 8, АТС-56 | Акт отсутствует | 8 |  | - | - | - | - | - | - | 373
1.323 | 374 |  | Общество с ограниченной ответственностью "Т2 Мобайл" | Базовая станция №132 | Томская обл., р-н. Томский, д. Воронино, ул. Центральная, д. 58 | ПАО "ТРК" Центральные сети | ТП ВО-4-3 | ТП ВО-4-3 -> Ф. ф.6 -> ГРЩБС№132 ЗАО "Кемеровская Мобильная Связь" "Теле-2-Томск" 0067 | Базовая станция №132, БС-№132, ТП ВО-4-3, БС-№132 | Акт отсутствует | 9 |  | - | - | - | - | - | - | 374
1.324 | 375 |  | Общество с ограниченной ответственностью "Т2 Мобайл" | Базовая станция №171 | Томская обл., г. Томск, с. Дзержинское, ул. Дзержинского, д. 5 | ООО "Горсети" | ТП Л-17-2 | ПС Левобережная -> ТП Л-17-2 -> ГРЩБС№171 ЗАО "Кемеровская Мобильная Связь" "Теле-2-Томск" 0067 | Базовая станция №171, БС-№171, ТП Л-17-2, БС-№171 | Акт отсутствует | 10 |  | - | - | - | - | - | - | 375
1.325 | 376 |  | Общество с ограниченной ответственностью "Т2 Мобайл" | Базовая станция №102 | Томская обл., р-н. Томский, д. Кисловка, пер. Мельниковский, д. 3а | ПАО "ТРК" Центральные сети | ТП КИ-7-2 | ПС Кисловка -> Ф. яч.7 -> ТП КИ-7-2 -> Ф. ф.6 -> ГРЩБС№102 ЗАО "Кемеровская Мобильная Связь" "Теле-2-Томск" 0067 | Базовая станция №102, БС-№102, ТП КИ-7-2, БС-№102 | Акт отсутствует | 11 |  | - | - | - | - | - | - | 376
1.326 | 377 |  | Общество с ограниченной ответственностью "Т2 Мобайл" | Базовая станция №122 | Томская обл., г. Томск, д. Лоскутово, ул. Советская, д. 1 | ПАО "ТРК" Центральные сети | ТП Б-12-1 | ПС Богашево -> Ф. яч.12 -> ТП Б-12-1 -> ГРЩБС№122 ЗАО "Кемеровская Мобильная Связь" "Теле-2-Томск" 0067 | Базовая станция №122, БС-№122, ТП Б-12-1, БС-№122 | Акт отсутствует | 12 |  | - | - | - | - | - | - | 377
1.327 | 378 |  | Общество с ограниченной ответственностью "Т2 Мобайл" | Базовая станция №120 | Томская обл., р-н. Томский, п. Мирный, ул. Трудовая, д. 10/1 | ПАО "ТРК" Центральные сети | ТП АП-8-9 | ПС Аэропорт -> Ф. яч.8 -> ТП АП-8-9 -> Ф. ф.11 -> ГРЩБС№120 ЗАО "Кемеровская Мобильная Связь" "Теле-2-Томск" 0067 | Базовая станция №120, БС-№120, ТП АП-8-9, БС-№120 | Акт отсутствует | 13 |  | - | - | - | - | - | - | 378
1.328 | 379 |  | Общество с ограниченной ответственностью "Т2 Мобайл" | Базовая станция №170 | Томская обл., р-н. Томский, с. Рыбалово, ул. Советская, д. 3б | ПАО "ТРК" Центральные сети | ТП РБ-4-1 | ПС Рыбалово -> Ф. яч.4 -> ТП РБ-4-1 -> ГРЩБС№170 ЗАО "Кемеровская Мобильная Связь" "Теле-2-Томск" 0067 | Базовая станция №170, БС-№170, ТП РБ-4-1, БС-№170 | Акт отсутствует | 14 |  | - | - | - | - | - | - | 379
1.329 | 380 |  | Общество с ограниченной ответственностью "Т2 Мобайл" | Базовая станция №117 | Томская обл., р-н. Томский, с. Богашево, ул. Луговая, д. 8а | ПАО "ТРК" Центральные сети | ТП Б-17-17 | ПС Богашево -> Ф. яч.12, Ф. Яч.17 -> ТП Б-17-17 -> ГРЩБС№117 Теле-2-Томск" 0067 | Базовая станция №117, БС №117, ТП Б-17-17, БС №117 | Акт отсутствует | 15 |  | - | - | - | - | - | - | 380
1.330 | 381 |  | Общество с ограниченной ответственностью "Т2 Мобайл" | Базовая станция №149 | Томская обл., р-н. Томский, с. Октябрьское, ул. Заводская, д. 2 | ПАО "ТРК" Центральные сети | ТП М-14-4 | ПС Малиновка -> ГРЩМ-14 -> ТП М-14-4 -> ГРЩБС №149 "ТЕЛЕ2-Томск" 0067 | Базовая станция №149, БС №149, ТП М-14-4, БС №149 | Акт отсутствует | 16 |  | - | - | - | - | - | - | 381
1.331 | 382 |  | Общество с ограниченной ответственностью "Т2 Мобайл" | Базовая станция №131 | Томская обл., р-н. Томский, с. Корнилово, ул.Сельскохозяйственная, д.11 | ПАО "ТРК" Центральные сети | ТП КО-13-3 | ПС Корнилово -> Ф. яч.13 -> ТП КО-13-3 -> ГРЩс ф.1 по 5 -> ГРЩБС-№131 "Теле2-Томск" 0067 | Базовая станция №131, БС-№131, ТП КО-13-3, БС-№131 | Акт отсутствует | 17 |  | - | - | - | - | - | - | 382
1.332 | 383 |  | Общество с ограниченной ответственностью "Т2 Мобайл" | Базовая станция №146 | Томская обл., г. Томск, п. Светлый, д. 299 | ПАО "ТРК" Центральные сети | ТП БН-2-2 | ТП БН-2-2 -> Ф. ф.1 -> ГРЩБС№146 "ТЕЛЕ-2 Томск" 0067 | Базовая станция №146, БС №146, ТП БН-2-2, БС №146 | Акт отсутствует | 18 |  | - | - | - | - | - | - | 383
1.333 | 384 |  | Общество с ограниченной ответственностью "Т2 Мобайл" | Базовая станция №167 | Томская обл., р-н. Томский, с. Зоркальцево, ул. Южная, д. 96 | ПАО "ТРК" Центральные сети | ТП ЗЛ-3-4 | ПС Зоркальцево ЗЛ -> Ф. яч.3 -> ТП ЗЛ-3-4 -> ГРЩБС №167 "ТЕЛЕ-2 Томск" 0067 | Базовая станция №167, БС №167, ТП ЗЛ-3-4, БС №167 | Акт отсутствует | 19 |  | - | - | - | - | - | - | 384
1.334 | 385 |  | Общество с ограниченной ответственностью "Т2 Мобайл" | Базовая станция №104 | Томская обл., р-н. Томский, с. Калтай, ул. Совхозная, д. 1/1 | ПАО "ТРК" Центральные сети | ТП Г-13-1 | ПС Калтай -> ГРЩГ-13 -> ТП Г-13-1 -> ГРЩБС №104 "ТЕЛЕ-2 Томск" 0067 | Базовая станция №104, Г-13-1 с.Калтай БС №104, ТП Г-13-1, Г-13-1 с.Калтай БС №104 | Акт отсутствует | 20 |  | - | - | - | - | - | - | 385
1.335 | 386 |  | Общество с ограниченной ответственностью "Т2 Мобайл" | Базовая станция №103 | Томская обл., р-н. Томский, с. Кафтанчиково, ул. Лесная, д. 2 | ПАО "ТРК" Центральные сети | ТП КФ-2-1 | ПС Кафтанчиково -> Ф. яч.2 -> ТП КФ-2-1 -> Ф. ф.4 -> ГРЩБС №103 "ТЕЛЕ-2 Томск" 0067 | Базовая станция №103, БС №103, ТП КФ-2-1, БС №103 | Акт отсутствует | 21 |  | - | - | - | - | - | - | 386
1.336 | 387 |  | Общество с ограниченной ответственностью "Т2 Мобайл" | Базовая станция №168 | Томская обл., р-н. Томский, с. Моряковский Затон, ул. Горького, д. 50 | ПАО "ТРК" Центральные сети | ТП МК-2-16 | ПС Моряковка -> Ф. яч.2 -> ТП МК-2-16 -> ГРЩБС №168 "ТЕЛЕ-2 Томск" 0067 | Базовая станция №168, БС №168, ТП МК-2-16, БС №168 | Акт отсутствует | 22 |  | - | - | - | - | - | - | 387
1.337 | 388 |  | Общество с ограниченной ответственностью "Т2 Мобайл" | Базовая станция №173 | Томская обл., Шегарский р-н., с. Мельниково, ул. Коммунистическая, д. 112б | ПАО "ТРК" Центральные сети | ТП МЛ-13-12 | ПС Мельниково -> Ф. яч.13 -> ТП МЛ-13-12 -> Ф. ф.5 -> ГРЩБС №173 "ТЕЛЕ-2 Томск" 0067 | Базовая станция №173, БС №173, ТП МЛ-13-12, БС №173 | Акт отсутствует | 23 |  | - | - | - | - | - | - | 388
1.338 | 389 |  | Общество с ограниченной ответственностью "Т2 Мобайл" | Базовая станция №052 | Томская обл., г. Томск, ул. Высоцкого Владимира, д. 28, Строение 1 | ООО "Горсети" | ТП ТП-9 | ПС Заводская -> ГРЩЗ-024 -> ТП ТП-9 -> ГРЩТ-1 -> ГРЩЗАО"Кемеровская Мобильная Связь", БС №052, ул.Высоцкого,28,стр.1, 00100 | Базовая станция №052, БС №052, ТП ТП-9, БС №052 | Акт отсутствует | 24 |  | - | - | - | - | - | - | 389
1.339 | 390 |  | Общество с ограниченной ответственностью "Т2 Мобайл" | Базовая станция №014 | Томская обл., г. Томск, ул. Мичурина, д. 16 | ООО "Горсети" | ТП 310 | ПС Восточная -> Ф. Ф.828 -> ТП 310 -> ГРЩБС №014 "ТЕЛЕ-2 Томск" 0067 | Базовая станция №014, БС №014, ТП 310, БС №014 | Акт отсутствует | 25 |  | - | - | - | - | - | - | 390
1.340 | 391 |  | Общество с ограниченной ответственностью "Т2 Мобайл" | Базовая станция №118 | Томская обл., р-н. Томский, с. Межениновка, ул. Таежная, д. 2 | ПАО "ТРК" Центральные сети | ТП МЖ-3-8 | ПС Межениновка -> Ф. яч.3 -> ТП МЖ-3-8 -> ГРЩБС №118 "ТЕЛЕ-2 Томск" 0067 | Базовая станция №118, БС №118, ТП МЖ-3-8, БС №118 | Акт отсутствует | 26 |  | - | - | - | - | - | - | 391
1.341 | 392 |  | Общество с ограниченной ответственностью "Т2 Мобайл" | Базовая станция №147 | Томская обл., р-н. Томский, п. Копылово, ул. Рабочая, д. 31 | ПАО "ТРК" Центральные сети | ТП К-16-2 | ПС Копылово -> Ф. яч.16 -> ТП К-16-2 -> Ф. ф.3 -> ГРЩБС №147 "ТЕЛЕ-2 Томск" 0067 | Базовая станция №147, БС №147, ТП К-16-2, БС №147 | Акт отсутствует | 27 |  | - | - | - | - | - | - | 392
1.342 | 393 |  | Общество с ограниченной ответственностью "Т2 Мобайл" | Базовая станция №003 | Томская обл., г. Томск, пер. Мостовой 1-й, д. 6 | ПАО "ТРК" Центральные сети | ТП ТП-2 (ЖБИ-27) | ПС Восточная -> Ф. фидер С-17 -> ГРЩС-5 -> ПС Док -> Ф. Ф. Д-10 -> ТП ТП-2 (ЖБИ-27) -> ГРЩЖБИ-27 -> ГРЩБС №003 "ТЕЛЕ-2 Томск" 0067 | Базовая станция №003, БС №003, ТП ТП-2 (ЖБИ-27), БС №003 | Акт отсутствует | 28 |  | - | - | - | - | - | - | 393
1.343 | 394 |  | Общество с ограниченной ответственностью "Т2 Мобайл" | Базовая станция №172 | Томская обл., р-н. Томский, д. Чернышевка, ул. Главная, д. 33б | ПАО "ТРК" Центральные сети | ТП Н-15-2 | ПС Нелюбино -> Ф. яч.15 -> ТП Н-15-2 | Базовая станция №172, БС №172, ТП Н-15-2, БС №172 | Акт отсутствует | 29 |  | - | - | - | - | - | - | 394
1.344 | 395 |  | Общество с ограниченной ответственностью "Т2 Мобайл" | Базовая станция №211 | Томская обл., р-н. Кожевниковский, с. Кожевниково, ул. Полевая, д. 1б | ПАО "ТРК" Центральные сети | ТП КЖ-8-1 | ПС Кожевниково -> Ф. Яч.8 -> ТП КЖ-8-1 | Базовая станция №211, БС №211, ТП КЖ-8-1, БС №211 | Акт отсутствует | 30 |  | - | - | - | - | - | - | 395
1.345 | 396 |  | Общество с ограниченной ответственностью "Т2 Мобайл" | Базовая станция №119 | Томская обл., р-н. Томский, п. Басандайка, ул. Путевая, д. 4/1 | ПАО "ТРК" Центральные сети | ТП МЖ-5-5 | ТП МЖ-5-5 | Базовая станция №119, БС №119, ТП МЖ-5-5, БС №119 | Акт отсутствует | 31 |  | - | - | - | - | - | - | 396
1.346 | 397 |  | Общество с ограниченной ответственностью "Т2 Мобайл" | Базовая станция №150 | Томская обл., р-н. Томский, с. Итатка, ул. Северная, д. 12а | ПАО "ТРК" Центральные сети | ТП ИТ-17-2 | ПС Итатка -> Ф. Яч.17 -> ТП ИТ-17-2 | Базовая станция №150, БС №150, ТП ИТ-17-2, БС №150 | Акт отсутствует | 32 |  | - | - | - | - | - | - | 397
1.347 | 398 |  | Общество с ограниченной ответственностью "Т2 Мобайл" | Базовая станция №175 | Томская обл., Шегарский р-н., с. Баткат, ул. Кирова, д. 29а | ПАО "ТРК" Центральные сети | ТП БТ-1-6 | ТП БТ-1-6 | Базовая станция №175, БС №175, ТП БТ-1-6, БС №175 | Акт отсутствует | 33 |  | - | - | - | - | - | - | 398
1.348 | 399 |  | Общество с ограниченной ответственностью "Т2 Мобайл" | Базовая станция №212 | Томская обл., р-н. Кожевниковский, с. Уртам, ул. Пушкина, д. 17 | ПАО "ТРК" Центральные сети | ТП УР-4-1 | ТП УР-4-1 | Базовая станция №212, БС №212, ТП УР-4-1, БС №212 | Акт отсутствует | 34 |  | - | - | - | - | - | - | 399
1.349 | 400 |  | Общество с ограниченной ответственностью "Т2 Мобайл" | Базовая станция №152 | Томская обл., р-н. Асиновский, с. Ягодное, ул. Юбилейная, д. 10/3 | ПАО "ТРК" Восточные сети | ТП КР-3-1 | ПС Кировская 35/10 -> ПС"Кировская" -> ГРЩКР-3 -> ТП КР-3-1 | Базовая станция №152, БС №152, ТП КР-3-1, БС №152 | Акт отсутствует | 35 |  | - | - | - | - | - | - | 400
1.350 | 401 |  | Общество с ограниченной ответственностью "Т2 Мобайл" | Базовая станция №154 | Томская обл., р-н. Асиновский, г. Асино, пер. Электрический, д. 3 | ПАО "ТРК" Восточные сети | ТП А-30-4 | ПС Асино 220/110/10 -> ГРЩА-30 -> ТП А-30-4 -> ГРЩА-30-4 | Базовая станция №154, БС №154, ТП А-30-4, БС №154 | Акт отсутствует | 36 |  | - | - | - | - | - | - | 401
1.351 | 402 |  | Общество с ограниченной ответственностью "Т2 Мобайл" | Базовая станция №151 | Томская обл., р-н. Асиновский, с. Новиковка, ул. Советская, д. 33 | ПАО "ТРК" Восточные сети | ТП НВ-9-9 | ПС Новиковка 35/10 -> ПС"Новиковка" -> ГРЩНВ-9 -> ТП НВ-9-9 | Базовая станция №151, БС №151, ТП НВ-9-9, БС №151 | Акт отсутствует | 37 |  | - | - | - | - | - | - | 402
1.352 | 403 |  | Общество с ограниченной ответственностью "Т2 Мобайл" | Базовая станция №155 | Томская обл., р-н. Асиновский, г. Асино, ул. Майская, д. 46 | ПАО "ТРК" Восточные сети | ТП ТП А-38-7 | ПС Асино 110/35/10 -> ПС"Асино" -> ГРЩА-38 -> ТП ТП А-38-7 | Базовая станция №155, БС №155, ТП ТП А-38-7, БС №155 | Акт отсутствует | 38 |  | - | - | - | - | - | - | 403
1.353 | 404 |  | Общество с ограниченной ответственностью "Т2 Мобайл" | Базовая станция №134 | Томская обл., р-н. Томский, д. Халдеево, ул. Иркутская, д. 109а | ПАО "ТРК" Центральные сети | ТП АР-16-13 | ПС Н-Архангельская -> Ф. яч.16 -> ТП АР-16-13 | Базовая станция №134, БС №134, ТП АР-16-13, БС №134 | Акт отсутствует | 39 |  | - | - | - | - | - | - | 404
1.354 | 405 |  | Общество с ограниченной ответственностью "Т2 Мобайл" | Базовая станция №179 | Томская обл., Шегарский р-н., д. Жарковка, ул. Центральная, д. 11 | ПАО "ТРК" Центральные сети | ТП ГС-9-2 | ПС Гусево -> Ф. яч.9 -> ТП ГС-9-2 | Базовая станция №179, БС №179, ТП ГС-9-2, БС №179 | Акт отсутствует | 40 |  | - | - | - | - | - | - | 405
1.355 | 406 |  | Общество с ограниченной ответственностью "Т2 Мобайл" | Базовая станция №180 | Томская обл., р-н. Кривошеинский, с. Володино, пер. Кольцевой | ПАО "ТРК" Центральные сети | ТП ВД-7-1 | ПС Володино-110 -> Ф. яч.7 -> ТП ВД-7-1 | Базовая станция №180, БС№180, ТП ВД-7-1, БС№180 | Акт отсутствует | 41 |  | - | - | - | - | - | - | 406
1.356 | 407 |  | Общество с ограниченной ответственностью "Т2 Мобайл" | Базовая станция №169 | Томская обл., р-н. Томский, д. Нелюбино, ул. Трактовая, д. 25 | ПАО "ТРК" Центральные сети | ТП Н-11-1 | ПС Нелюбино -> Ф. Яч.11 -> ТП Н-11-1 | Базовая станция №169, БС №169, ТП Н-11-1, БС №169 | Акт отсутствует | 42 |  | - | - | - | - | - | - | 407
1.357 | 408 |  | Общество с ограниченной ответственностью "Т2 Мобайл" | Базовая станция №181 | Томская обл., р-н. Кривошеинский, с. Красный Яр, ул. Гагарина, д. 26 | ПАО "ТРК" Центральные сети | ТП КЯ-11-7 | ПС Красный Яр -> ПС Красный Яр КЯ -> Ф. Яч.11 -> ТП КЯ-11-7 | Базовая станция №181, БС №181, ТП КЯ-11-7, БС №181 | Акт отсутствует | 43 |  | - | - | - | - | - | - | 408
1.358 | 409 |  | Общество с ограниченной ответственностью "Т2 Мобайл" | Базовая станция №166 | Томская обл., г. Томск, с. Тимирязевское, ул. Некрасова, д. 5 | ПАО "ТРК" Центральные сети | ТП Л-13-14 | ПС Левобережная -> Ф. яч.13 -> ТП Л-13-14 -> Ф. ф.2 -> оп.ВЛОп.4а -> ГРЩЗАО"Кемеровская мобильная связь", п.Тимирязево,ул.Некрасова,5, 00100 | Базовая станция №166, БС №166, ТП Л-13-14, БС №166 | Акт отсутствует | 44 |  | - | - | - | - | - | - | 409
1.359 | 410 |  | Общество с ограниченной ответственностью "Т2 Мобайл" | Базовая станция №133 | Томская обл., р-н. Томский, с. Семилужки, ул. Колхозная, д. 4б | ПАО "ТРК" Центральные сети | ТП СМ-7-2 | ПС Семилужки -> Ф. Яч.7 -> ТП СМ-7-2 | Базовая станция №133, БС №133, ТП СМ-7-2, БС №133 | Акт отсутствует | 45 |  | - | - | - | - | - | - | 410
1.360 | 411 |  | Общество с ограниченной ответственностью "Т2 Мобайл" | Базовая станция №105 | Томская обл., р-н. Томский, с. Курлек, ул. Трактовая, д. 00/1 | ПАО "ТРК" Центральные сети | ТП Г-6-17 с.Курлек | ПС Калтай -> ГРЩГ-6 -> ТП Г-6-17 с.Курлек | Базовая станция №105, БС 105, ТП Г-6-17 с.Курлек, БС 105 | Акт отсутствует | 46 |  | - | - | - | - | - | - | 411
1.361 | 412 |  | Общество с ограниченной ответственностью "Т2 Мобайл" | Базовая станция №158 | Томская обл., р-н. Первомайский, с. Первомайское, ул. Гончарова, д. 21б | ПАО "ТРК" Восточные сети | ТП П-10-1 | ПС Первомайская 110/35/10 -> ПС"Первомайская" -> ГРЩП-10 -> ТП П-10-1 | Базовая станция №158, БС №158, ТП П-10-1, БС №158 | Акт отсутствует | 47 |  | - | - | - | - | - | - | 412
1.362 | 413 |  | Общество с ограниченной ответственностью "Т2 Мобайл" | Базовая станция №182 | Томская обл., р-н. Кривошеинский, с. Кривошеино,, ул. Энергетиков, д. 80 | ПАО "ТРК" Центральные сети | ТП КР-9-1 | ТП КР-9-1 | Базовая станция №182, БС 182, ТП КР-9-1, БС 182 | Акт отсутствует | 48 |  | - | - | - | - | - | - | 413
1.363 | 414 |  | Общество с ограниченной ответственностью "Т2 Мобайл" | Базовая станция №185 (130 м от дороги) | Томская обл., р-н. Молчановский, с. Молчаново | ПАО "ТРК" Центральные сети | ТП МЧ-1-11 | ПС Молчаново -> Ф. Яч.1 -> ТП МЧ-1-11 | Базовая станция №185 (130 м от дороги), БС № 185, ТП МЧ-1-11, БС № 185 | Акт отсутствует | 49 |  | - | - | - | - | - | - | 414
1.364 | 415 |  | Общество с ограниченной ответственностью "Т2 Мобайл" | Базовая станция №186 | Томская обл., р-н. Молчановский, с. Нарга, ул. Строителей, д. 7 | ПАО "ТРК" Центральные сети | ТП ТГ-14-12 | ТП ТГ-14-12 | Базовая станция №186, БС №186, ТП ТГ-14-12, БС №186 | Акт отсутствует | 50 |  | - | - | - | - | - | - | 415
1.365 | 416 |  | Общество с ограниченной ответственностью "Т2 Мобайл" | Базовая станция №192 | Томская обл., р-н. Чаинский, с. Леботёр, ул. Пролетарская, д. 49 | ПАО "ТРК" Северные сети | ТП КГ1014-24 | ТП КГ1014-24 | Базовая станция №192, БС №192, ТП КГ1014-24, БС №192 | Акт отсутствует | 51 |  | - | - | - | - | - | - | 416
1.366 | 417 |  | Общество с ограниченной ответственностью "Т2 Мобайл" | Базовая станция №197 | Томская обл., р-н. Колпашевский, с. Тогур, ул. Советская, д. 86 | ПАО "ТРК" Северные сети | ТП Т-1009-3 | ПС Тогур 35/10 -> ГРЩТ-1009 -> ТП Т-1009-3 | Базовая станция №197, БС №197, ТП Т-1009-3, БС №197 | Акт отсутствует | 52 |  | - | - | - | - | - | - | 417
1.367 | 418 |  | Общество с ограниченной ответственностью "Т2 Мобайл" | Базовая станция №196 | Томская обл., р-н. Колпашевский, г. Колпашево, ул. Чернышевского, д. 2/6 | ПАО "ТРК" Северные сети | ТП К1024-34 | ПС Колпашево -> Ф. яч.24 -> ТП К1024-34 -> ГРЩТЕЛЕ-2, БС №196, 00100 | Базовая станция №196, БС №196, ТП К1024-34, БС №196 | Акт отсутствует | 53 |  | - | - | - | - | - | - | 418
1.368 | 419 |  | Общество с ограниченной ответственностью "Т2 Мобайл" | Базовая станция №193 | Томская обл., р-н. Колпашевский, с. Чажемто, ул. Мелиоративная, д. 14 | ПАО "ТРК" Северные сети | ТП Ч1004-07 | ПС Чажемто 110 -> Ф. Яч.4 -> ТП Ч1004-07 -> ГРЩТЕЛЕ-2, БС -193, 00100 | Базовая станция №193, БС №193, ТП Ч1004-07, БС №193 | Акт отсутствует | 54 |  | - | - | - | - | - | - | 419
1.369 | 420 |  | Общество с ограниченной ответственностью "Т2 Мобайл" | Базовая станция №195 | Томская обл., р-н. Колпашевский, г. Колпашево, ул. Советский Север, д. 17 | ПАО "ТРК" Северные сети | ТП Колпашево | ПС Колпашево | Базовая станция №195, БС № 195, ТП Колпашево, БС № 195 | Акт отсутствует | 55 |  | - | - | - | - | - | - | 420
1.370 | 421 |  | Общество с ограниченной ответственностью "Т2 Мобайл" | Базовая станция №140 | Томская обл., р-н. Зырянский, с. Зырянское, ул. Советская, д. 129 | ПАО "ТРК" Восточные сети | ТП К-11-4 | ПС Зырянская 110/35/10 -> ПС"Зырянское" -> ГРЩК-11 -> ТП К-11-4 | Базовая станция №140, БС № 140, ТП К-11-4, БС № 140 | Акт отсутствует | 56 |  | - | - | - | - | - | - | 421
1.371 | 422 |  | Общество с ограниченной ответственностью "Т2 Мобайл" | Базовая станция №184 | Томская обл., р-н. Бакчарский, с. Бакчар, ул. Восточная, д. 2а | ПАО "ТРК" Центральные сети | ТП БР-11-1 | ТП БР-11-1 | Базовая станция №184, БС № 184, ТП БР-11-1, БС № 184 | Акт отсутствует | 57 |  | - | - | - | - | - | - | 422
1.372 | 423 |  | Общество с ограниченной ответственностью "Т2 Мобайл" | Базовая станция №204 | Томская обл., р-н. Каргасокский, с. Средний Васюган, ул. Нефтяников, д. 2а | ОАО "Оборонэнерго" | ТП Средний Васюган 35/10 | ПС Парабель 110/10 -> ГРЩС 104 -> ПС Лугинецкая -> ГРЩЦЛ-4 -> ПС Средний Васюган 35/10 -> Ф. яч.7 | Базовая станция №204, БС № 204, ТП Средний Васюган 35/10, БС № 204 | Акт отсутствует | 58 |  | - | - | - | - | - | - | 423
1.373 | 424 |  | Общество с ограниченной ответственностью "Т2 Мобайл" | Базовая станция №213 | Томская обл., р-н. Кожевниковский, с. Вороново, ул. Уткина, д. 37 | ПАО "ТРК" Центральные сети | ТП Вороново | ПС Вороново -> ГРЩБС № 213 ТЕЛЕ-2 - Томск ЗАО "Кемеровская мобильная связь" | Базовая станция №213, БС №213, ТП Вороново, БС №213 | Акт отсутствует | 59 |  | - | - | - | - | - | - | 424
1.374 | 425 |  | Общество с ограниченной ответственностью "Т2 Мобайл" | Базовая станция №217 | Томская обл., р-н. Кожевниковский, с. Киреевск, ул. Сибирская, д. 100 | ПАО "ТРК" Центральные сети | ТП ПБ-5-43 | ПС Победа -> ГРЩПБ-5 -> ТП ПБ-5-43 | Базовая станция №217, БС № 217, ТП ПБ-5-43, БС № 217 | Акт отсутствует | 60 |  | - | - | - | - | - | - | 425
1.375 | 426 |  | Общество с ограниченной ответственностью "Т2 Мобайл" | Базовая станция №190 | Томская обл., р-н. Чаинский, с. Подгорное | ПАО "ТРК" Северные сети | ТП Подгорное 110 | ПС Подгорное 110 -> ТП П-1014-6 -> ГРЩБС № 190 от ТП П-1014-6 | Базовая станция №190, БС № 190, ТП Подгорное 110, БС № 190 | Акт отсутствует | 61 |  | - | - | - | - | - | - | 426
1.376 | 427 |  | Общество с ограниченной ответственностью "Т2 Мобайл" | Базовая станция № 160 | Томская обл., р-н. Первомайский, с. Комсомольск, ул. Строителей, д. 6 | ПАО "ТРК" Восточные сети | ТП ТП-10/0,4 кВ, с.Комсомольск | ПС Комсомольск 110/35/10 -> ПС"Комсомольск" -> ТП ТП-10 -> ГРЩ0,4 кВ, с.Комсомольск/БС № 160 ТЕЛЕ-2 от ЩУ-0,4 кВ ТП Л-2-15 | Базовая станция № 160, БС № 160, ТП ТП-10/0,4 кВ, с.Комсомольск, БС № 160 | Акт отсутствует | 62 |  | - | - | - | - | - | - | 427
1.377 | 428 |  | Общество с ограниченной ответственностью "Т2 Мобайл" | Базовая станция № 135 | Томская обл., р-н. Томский, с. Турунтаево, ул. Заречная, д. 2е | ПАО "ТРК" Центральные сети | ТП Турунтаево | ПС Турунтаево -> ГРЩКТП 10/0,4 кВ П-3-4 ТЕЛЕ-2 -> ГРЩБС№ 135 ТЕЛЕ-2 от КТП П-3-4 ТЕЛЕ-2 | Базовая станция № 135, БС № 135, ТП Турунтаево, БС № 135 | Акт отсутствует | 63 |  | - | - | - | - | - | - | 428
1.378 | 429 |  | Общество с ограниченной ответственностью "Т2 Мобайл" | Базовая станция № 198 | Томская обл., р-н. Парабельский, с. Парабель, ул. Зеленая, д. 10в | ПАО "ТРК" Северные сети | ТП Парабель 220 | ПС Парабель 220 -> ГРЩРУ-0,4 кВ ТП ПР-1002-4 -> ГРЩБС № 198 ТЕЛЕ-2 от ТП ПР-1002-4 | Базовая станция № 198, БС № 198, ТП Парабель 220, БС № 198 | Акт отсутствует | 64 |  | - | - | - | - | - | - | 429
1.379 | 430 |  | Общество с ограниченной ответственностью "Т2 Мобайл" | Базовая станция № 202 | Томская обл., р-н. Каргасокский, с. Каргасок, пер. Болотный, д. 10а | ПАО "ТРК" Северные сети | ТП КР1017-06 | ПС Каргасок 220 (КР) -> Ф. Яч. 17 -> ТП КР1017-06 -> ГРЩТЕЛЕ-2; 00100 | Базовая станция № 202, БС № 202, ТП КР1017-06, БС № 202 | Акт отсутствует | 65 |  | - | - | - | - | - | - | 430
1.380 | 431 |  | Общество с ограниченной ответственностью "Т2 Мобайл" | Базовая станция № 036 | Томская обл., г. Томск, ул. 30 лет Победы, д. 7/1 | ПАО "ТРК" Центральные сети | ТП Академическая | ПС Восточная -> Ф. ЛЭП 35-21 -> ПС Академическая -> ГРЩАК-10 -> ГРЩЩУ-0,4 кВ БС № 036 ТЕЛЕ-2 | Базовая станция № 036, БС № 036, ТП Академическая, БС № 036 | Акт отсутствует | 66 |  | - | - | - | - | - | - | 431
1.381 | 432 |  | Общество с ограниченной ответственностью "Т2 Мобайл" | Базовая станция № 199 | Томская обл., р-н. Колпашевский, с. Инкино | ПАО "ТРК" Северные сети | ТП Парабель 220 | ПС Парабель 220 -> ГРЩБС № 199 ТЕЛЕ-2 от ТП ПР-1006-14 | Базовая станция № 199, БС № 199, ТП Парабель 220, БС № 199 | Акт отсутствует | 67 |  | - | - | - | - | - | - | 432
1.382 | 433 |  | Общество с ограниченной ответственностью "Т2 Мобайл" | Базовая станция № 255 | Томская обл., р-н. Асиновский, с. Больше-Дорохово, ул. Центральная, д. 36/1 | ПАО "ТРК" Восточные сети | ТП БД-11-2 | ПС Б-Дорохово 35/10 -> ПС"Б-Дорохово" -> ТП БД-11-2 -> ГРЩБД-11-2 -> ГРЩБС № 255 ТЕЛЕ-2 | Базовая станция № 255, БС №255, ТП БД-11-2, БС №255 | Акт отсутствует | 68 |  | - | - | - | - | - | - | 433
1.383 | 434 |  | Общество с ограниченной ответственностью "Т2 Мобайл" | Базовая станция № 207 (в котельной № 3) | Томская обл., г. Стрежевой, ул. Промышленная, д. 10 | ПАО "ТРК" Северные сети | ТП Стрежевская | ЭС Нижневартовская ГРЭС -> ГРЩНСС-2 (Нижневартовская ГРЭС) -> ПС Советско-Соснинская -> ГРЩСВ-5 Яч. №7 на Стр Вах -> ПС Стрежевская -> Ф. яч.22 -> ГРЩБС №207 ТЕЛЕ-2 | Базовая станция № 207 (в котельной № 3), БС № 207, ТП Стрежевская, БС № 207 | Акт отсутствует | 69 |  | - | - | - | - | - | - | 434
1.384 | 435 |  | Общество с ограниченной ответственностью "Т2 Мобайл" | Базовая станция № 208 | Томская обл., г. Стрежевой, ул. Промышленная, д. 46 | ПАО "ТРК" Северные сети | ТП Стрежевская | ЭС Нижневартовская ГРЭС -> ГРЩНСС-2 (Нижневартовская ГРЭС) -> ПС Советско-Соснинская -> ГРЩСВ-5 Яч. №7 на Стр Вах -> ПС Стрежевская -> ГРЩЦЛ-10 -> ГРЩБС №208 ТЕЛЕ-2 | Базовая станция № 208, БС № 208, ТП Стрежевская, БС № 208 | Акт отсутствует | 70 |  | - | - | - | - | - | - | 435
1.385 | 436 |  | Общество с ограниченной ответственностью "Т2 Мобайл" | Базовая станция № 157 | Томская обл., р-н. Асиновский, с. Ново-Кусково, ул. Рабочая, д. 23 | ПАО "ТРК" Восточные сети | ТП Асино 220/110/10 | ПС Асино 220/110/10 -> ГРЩА-22 -> ГРЩБС№157 ТЕЛЕ-2 от ТП 25 А-22-1ТЕЛЕ-2 | Базовая станция № 157, БС № 157, ТП Асино 220/110/10, БС № 157 | Акт отсутствует | 71 |  | - | - | - | - | - | - | 436
1.386 | 437 |  | Общество с ограниченной ответственностью "Т2 Мобайл" | Базовая станция № 176 | Томская обл., Шегарский р-н., с. Бабарыкино, ул. Молодежная, д. 16 | ПАО "ТРК" Центральные сети | ТП Бабарыкино | ПС Бабарыкино -> Ф. яч. 2 -> оп.ВЛоп. 4 ф.БА-2 -> ГРЩБС № 176 от КТП 25 ТЕЛЕ-2 ф.БА-2 | Базовая станция № 176, БС № 176, ТП Бабарыкино, БС № 176 | Акт отсутствует | 72 |  | - | - | - | - | - | - | 437
1.387 | 438 |  | Общество с ограниченной ответственностью "Т2 Мобайл" | Базовая станция № 177 | Томская обл., Шегарский р-н., с. Анастасьевка, пер. Почтовый, д. 2б | ПАО "ТРК" Центральные сети | ТП Маркелово | ПС Маркелово -> ТП МР-5-13 -> ГРЩБС№ 177 ТЕЛЕ2 | Базовая станция № 177, БС № 177, ТП Маркелово, БС № 177 | Акт отсутствует | 73 |  | - | - | - | - | - | - | 438
1.388 | 439 |  | Общество с ограниченной ответственностью "Т2 Мобайл" | Базовая станция № 214 | Томская обл., р-н. Кожевниковский, с. Чилино, ул. Городок, д. 12б | ПАО "ТРК" Центральные сети | ТП ЧЛ-02 оп 59 | ТП ЧЛ-02 оп 59 -> ГРЩБС №214 ТЕЛЕ-2 с. Чилино | Базовая станция № 214, БС № 214, ТП ЧЛ-02 оп 59, БС № 214 | Акт отсутствует | 74 |  | - | - | - | - | - | - | 439
1.389 | 440 |  | Общество с ограниченной ответственностью "Т2 Мобайл" | Базовая станция № 216 | Томская обл., р-н. Кожевниковский, с. Малиновка, ул. Кирова, д.12б | ПАО "ТРК" Центральные сети | ТП КД-1 оп.4 | ПС Кудиновка -> оп.ВЛОп.4 -> ТП КД-1 оп.4 -> ГРЩТЕЛЕ-2, БС № 216 с. Малиновка, ул.Кирова,13а, 00100 | Базовая станция № 216, БС № 216, ТП КД-1 оп.4, БС № 216 | Акт отсутствует | 75 |  | - | - | - | - | - | - | 440
1.390 | 441 |  | Общество с ограниченной ответственностью "Т2 Мобайл" | Базовая станция №252 | Томская обл., р-н. Томский, д. Губино, ул. Совхозная, д. 11а | ПАО "ТРК" Центральные сети | ТП РБ-11-10 | ПС Рыбалово -> Ф. яч.11 -> ТП РБ-11-10 | Базовая станция №252, БС №252, ТП РБ-11-10, БС №252 | Акт отсутствует | 76 |  | - | - | - | - | - | - | 441
1.391 | 442 |  | Общество с ограниченной ответственностью "Т2 Мобайл" | Базовая станция №136 | Томская обл., р-н. Томский, с. Новорождественское | ПАО "ТРК" Центральные сети | ТП ЗР-6-5 | ПС Заря -> Ф. Яч.6 -> ТП ЗР-6-5 | Базовая станция №136, БС №136, ТП ЗР-6-5, БС №136 | Акт отсутствует | 77 |  | - | - | - | - | - | - | 442
1.392 | 443 |  | Общество с ограниченной ответственностью "Т2 Мобайл" | Базовая станция № 137 | Томская обл., р-н. Томский, с. Новоархангельское | ПАО "ТРК" Центральные сети | ТП Н-Архангельская | ПС Н-Архангельская -> Ф. ф.АР-17 -> ГРЩКТПН25/10/0,4 ТЕЛЕ_2 АР-17-2 -> ГРЩБС № 137 ТЕЛЕ-2 от ТП АР-17-2 | Базовая станция № 137, БС № 137, ТП Н-Архангельская, БС № 137 | Акт отсутствует | 78 |  | - | - | - | - | - | - | 443
1.393 | 444 |  | Общество с ограниченной ответственностью "Т2 Мобайл" | Базовая станция №161 | Томская обл., р-н. Асиновский, д. Победа, мкр Лесная дача | ПАО "ТРК" Восточные сети | ТП БТ-7-12 | ПС Асино 110/35/10 -> ПС"Асино" -> ТП БТ-7-12 -> ГРЩБТ-7-12 -> Ф. фидер 2 -> ГРЩБС № 161 ТЕЛЕ-2 | Базовая станция №161, БС № 161, ТП БТ-7-12, БС № 161 | Акт отсутствует | 79 |  | - | - | - | - | - | - | 444
1.394 | 445 |  | Общество с ограниченной ответственностью "Т2 Мобайл" | Базовая станция № 174 | Томская обл., Шегарский р-н., п. Победа, мкр. Лесная дача | ПАО "ТРК" Центральные сети | ТП Победа | ПС Победа -> ГРЩПБ-4 -> ТП ПБ-4-10 ОАО "Мегафон" -> ГРЩБС № 174 ТЕЛЕ-2 | Базовая станция № 174, БС № 174, ТП Победа, БС № 174 | Акт отсутствует | 80 |  | - | - | - | - | - | - | 445
1.395 | 446 |  | Общество с ограниченной ответственностью "Т2 Мобайл" | Базовая станция № 250 | Томская обл., р-н. Первомайский, с. Сергеево, пер. Чулымский, д. 17 | ПАО "ТРК" Восточные сети | ТП СГ-4-13 | ПС Первомайская 110/35/10 -> ПС"Первомайская" -> ТП СГ-4-13 -> ГРЩБС № 250 ТЕЛЕ-2 | Базовая станция № 250, БС № 250, ТП СГ-4-13, БС № 250 | Акт отсутствует | 81 |  | - | - | - | - | - | - | 446
1.396 | 447 |  | Общество с ограниченной ответственностью "Т2 Мобайл" | Базовая станция № 162 | Томская обл., г. Томск, ул. Пролетарская, д. 38б | ПАО "ТРК" Восточные сети | ТП Улу-Юл 110/35/10 | ПС Улу-Юл 110/35/10 -> ГРЩУ-1 -> ГРЩКТП 25/10/0,4 кВ ТЕЛЕ-2 -> ГРЩБС № 162 ТЕЛЕ-2 | Базовая станция № 162, БС№ 162, ТП Улу-Юл 110/35/10, БС№ 162 | Акт отсутствует | 82 |  | - | - | - | - | - | - | 447
1.397 | 448 |  | Общество с ограниченной ответственностью "Т2 Мобайл" | Базовая станция № 219 | Томская обл., р-н. Кожевниковский, с. Базой, ул. Калинина, д. 41 | ПАО "ТРК" Центральные сети | ТП ЧЛ-8-13 | ПС Чилино -> Ф. Яч.8 -> ТП ЧЛ-8-13 | Базовая станция № 219, БС №219, ТП ЧЛ-8-13, БС №219 | Акт отсутствует | 83 |  | - | - | - | - | - | - | 448
1.398 | 449 |  | Общество с ограниченной ответственностью "Т2 Мобайл" | Базовая станция № 141 | Томская обл., р-н. Зырянский, с. Чердаты, ул. Причулымская, д. 29 | ПАО "ТРК" Восточные сети | ТП Ч-17-6 | ПС Чердаты 110/10 -> ПС"Чердаты" -> ТП Ч-17-6 | Базовая станция № 141, БС № 141, ТП Ч-17-6, БС № 141 | Акт отсутствует | 84 |  | - | - | - | - | - | - | 449
1.399 | 450 |  | Общество с ограниченной ответственностью "Т2 Мобайл" | Базовая станция № 143 (участок 5) | Томская обл., р-н. Тегульдетский, п. Черный Яр, ул. Железнодорожная, д. 1 | ПАО "ТРК" Восточные сети | ТП Ч-11-11 | ПС Чердаты 110/10 -> ПС"Чердаты" -> ГРЩЧ-11 -> ТП Ч-11-11 | Базовая станция № 143 (участок 5), БС № 143, ТП Ч-11-11, БС № 143 | Акт отсутствует | 85 |  | - | - | - | - | - | - | 450
1.400 | 451 |  | Общество с ограниченной ответственностью "Т2 Мобайл" | Базовая станция № 142 | Томская обл., р-н. Тегульдетский, п. Берегаево, ул. Советская, д. 17 | ПАО "ТРК" Восточные сети | ТП КГ-6-11 | ПС "Красная горка" 35/10 -> ПС"Красная горка -> ГРЩКГ-6 -> ТП КГ-6-11 | Базовая станция № 142, БС № 142, ТП КГ-6-11, БС № 142 | Акт отсутствует | 86 |  | - | - | - | - | - | - | 451
1.401 | 452 |  | Общество с ограниченной ответственностью "Т2 Мобайл" | Базовая станция № 256 | Томская обл., р-н. Тегульдетский, д. Байгалы, ул. Байгалинская, д. 14а | ПАО "ТРК" Восточные сети | ТП Т-12-6 | ПС "Тегульдетская" 110/35/10 -> ПС"Тегульдетская"СШ2 -> ТП Т-12-6 | Базовая станция № 256, БС № 256, ТП Т-12-6, БС № 256 | Акт отсутствует | 87 |  | - | - | - | - | - | - | 452
1.402 | 453 |  | Общество с ограниченной ответственностью "Т2 Мобайл" | Базовая станция № 183 | Томская обл., р-н. Бакчарский, п. Плотниково | ПАО "ТРК" Центральные сети | ТП ПЛ-8-3 | ТП ПЛ-8-3 -> Ф. ф.1 | Базовая станция № 183, БС № 183, ТП ПЛ-8-3, БС № 183 | Акт отсутствует | 88 |  | - | - | - | - | - | - | 453
1.403 | 454 |  | Общество с ограниченной ответственностью "Т2 Мобайл" | Базовая станция № 260 | Томская обл., р-н. Бакчарский, д. Полынянка | ПАО "ТРК" Центральные сети | ТП ПВ-7-1 | ПС 110 кВ Поротниково ВЛ-10кВ фидер ПВ-7 ТП ПВ-7-1 | Базовая станция № 260, БС № 260, ТП ПВ-7-1, БС № 260 | Акт отсутствует | 89 |  | - | - | - | - | - | - | 454
1.404 | 455 |  | Общество с ограниченной ответственностью "Т2 Мобайл" | Базовая станция №123 | Томская обл., р-н. Томский, с. Петухово,, ул. Производственная, д. 8/1 | ПАО "ТРК" Центральные сети | ТП 25 кВА | ПС Богашево -> Ф. яч.20 -> ТП 25 кВА | Базовая станция №123, БС №123, ТП 25 кВА, БС №123 | Акт отсутствует | 90 |  | - | - | - | - | - | - | 455
1.405 | 456 |  | Общество с ограниченной ответственностью "Т2 Мобайл" | Базовая станция № 144 | Томская обл., р-н. Томский, п. Рассвет, д. 23 | ПАО "ТРК" Центральные сети | ТП Туганская ПТФ | ПС Туганская ПТФ -> ГРЩПТ-9 -> ГРЩБС 144 п.Рассвет дог 100 | Базовая станция № 144, БС № 144, ТП Туганская ПТФ, БС № 144 | Акт отсутствует | 91 |  | - | - | - | - | - | - | 456
1.406 | 457 |  | Общество с ограниченной ответственностью "Т2 Мобайл" | Базовая станция № 153 | Томская обл., р-н. Асиновский, г. Асино, ул. Сельская, д. 40в | ПАО "ТРК" Восточные сети | ТП А-25-16 | ПС Асино 110/35/10 -> ГРЩА-25 -> ТП А-25-16 -> ГРЩА-25-16 | Базовая станция № 153, БС № 153, ТП А-25-16, БС № 153 | Акт отсутствует | 92 |  | - | - | - | - | - | - | 457
1.407 | 458 |  | Общество с ограниченной ответственностью "Т2 Мобайл" | Базовая станция №206 (уч.2) | Томская обл., г. Стрежевой, ул. Строителей, д. 1а | ПАО "ТРК" Северные сети | ТП 35 | ЭС Нижневартовская ГРЭС -> ГРЩНСС-1 (Нижневартовская ГРЭС) -> ПС Советско-Соснинская -> ГРЩСС-4 Яч. №12 на Стр Вах -> ПС Стрежевская -> Ф. яч.30 -> ТП 35 | Базовая станция №206 (уч.2), БС № 206, ТП 35, БС № 206 | Акт отсутствует | 93 |  | - | - | - | - | - | - | 458
1.408 | 459 |  | Общество с ограниченной ответственностью "Т2 Мобайл" | Базовая станция № 125 | Томская обл., р-н. Томский, с. Лучаново, ул. О.Кошевого, д.2б | ПАО "ТРК" Центральные сети | ТП Б-6-29 | ПС Богашево -> Ф. яч.6 -> ТП Б-6-29 | Базовая станция № 125, БС № 125, ТП Б-6-29, БС № 125 | Акт отсутствует | 94 |  | - | - | - | - | - | - | 459
1.409 | 460 |  | Общество с ограниченной ответственностью "Т2 Мобайл" | Базовая станция № 126 | Томская обл., г. Томск, п. Каштак, д. 1 | ПАО "ТРК" Центральные сети | ТП КТП 25 кВА Б-7-27 | ПС Богашево -> Ф. яч.12, Ф. яч.7 -> ТП КТП 25 кВА Б-7-27 | Базовая станция № 126 (окр.ж/д), БС №126, ТП КТП 25 кВА Б-7-27, БС №126 | Акт отсутствует | 95 |  | - | - | - | - | - | - | 460
1.410 | 461 |  | Общество с ограниченной ответственностью "Т2 Мобайл" | Базовая станция № 178 | Томская обл., Шегарский р-н., с. Трубачево, ул. Лесная, д. 46 | ПАО "ТРК" Центральные сети | БС № 178, ТП МЛ-12-9 | ПС Мельниково -> Ф. яч.12 -> ТП МЛ-12-9 | Базовая станция № 178, БС № 178, ТП МЛ-12-9, БС № 178 | Акт отсутствует | 96 |  | - | - | - | - | - | - | 461
1.411 | 462 |  | Общество с ограниченной ответственностью "Т2 Мобайл" | Базовая станция № 215 | Томская обл., р-н. Кожевниковский, с. Старая Ювала, ул. 30 лет Победы, д. 19 | ПАО "ТРК" Центральные сети | ТП ЮЛ-12-19 | ТП ЮЛ-12-19 | Базовая станция № 215, БС № 215, ТП ЮЛ-12-19, БС № 215 | Акт отсутствует | 97 |  | - | - | - | - | - | - | 462
1.412 | 463 |  | Общество с ограниченной ответственностью "Т2 Мобайл" | Базовая станция № 145 | Томская обл., р-н. Томский, п. Молодёжный, д. 60/1 | ПАО "ТРК" Центральные сети | ПТФ-7-3 | ПС Томская ПТФ -> Ф. Яч.7 -> ТП ПТФ-7-3 | Базовая станция № 145, БС № 145, ТП ПТФ-7-3, БС № 145 | Акт отсутствует | 98 |  | - | - | - | - | - | - | 463
1.413 | 464 |  | Общество с ограниченной ответственностью "Т2 Мобайл" | Базовая станция № 403 | Томская обл., р-н. Томский, с. Батурино, уч.48б | ПАО "ТРК" Центральные сети | ТП В-7-10 | ПС Вершинино -> Ф. яч.7 -> ТП В-7-10 -> ГРЩБС №403 ТЕЛЕ-2 дог 00100 с.Батурино | Базовая станция № 403, БС № 403, ТП В-7-10, БС № 403 | Акт отсутствует | 99 |  | - | - | - | - | - | - | 464
1.414 | 465 |  | Общество с ограниченной ответственностью "Т2 Мобайл" | Базовая станция № 404 | Томская обл., р-н. Томский, с. Александровское, ул. Коммунистическая, д. 129/1 | ПАО "ТРК" Центральные сети | ТП М-15-7 | ПС Малиновка -> Ф. Яч.15 -> ТП М-15-7 -> ГРЩБС № 404 ТЕЛЕ-2 дог 00100 с. Александровское | Базовая станция № 404, БС № 404, ТП М-15-7, БС № 404 | Акт отсутствует | 100 |  | - | - | - | - | - | - | 465
1.415 | 466 |  | Общество с ограниченной ответственностью "Т2 Мобайл" | Базовая станция № 230 | Томская обл., г. Томск, с. Тимирязевское, ул. Садовая, д. 34 | ПАО "ТРК" Центральные сети | ТП Л-15-16 | ПС Левобережная -> Ф. яч.15 -> ТП Л-15-16 -> Ф. ф.1 -> ГРЩБС-70-118 Филиал ОАО "МТС" 1346 -> ГРЩБС № 230 ТЕЛЕ-2 дог 00100 | Базовая станция № 230, БС № 230, ТП Л-15-16, БС № 230 | Акт отсутствует | 101 |  | - | - | - | - | - | - | 466
1.416 | 467 |  | Общество с ограниченной ответственностью "Т2 Мобайл" | Базовая станция № 110 | Томская обл., р-н. Томский, д. Поросино, ул. Мира, д. 36/1 | ПАО "ТРК" Центральные сети | ТП Л-19-16 | ПС Левобережная -> Ф. яч.19 -> ТП Л-19-16 -> ГРЩБС № 110 ТЕЛЕ-2 дог 00100 | Базовая станция № 110, БС № 110, ТП Л-19-16, БС № 110 | Акт отсутствует | 102 |  | - | - | - | - | - | - | 467
1.417 | 468 |  | Общество с ограниченной ответственностью "Т2 Мобайл" | Базовая станция № 251 | Томская обл., Шегарский р-н., с. Вороновка, ул. Гагарина, д. 28/1 | ПАО "ТРК" Центральные сети | ТП МР-8-4 | ТП МР-8-4 -> ГРЩБС № 251 ТЕЛЕ-2 дог 00100 от ЩУ-0,4 кВ ТП МР-8-4 | Базовая станция № 251, БС № 251, ТП МР-8-4, БС № 251 | Акт отсутствует | 103 |  | - | - | - | - | - | - | 468
1.418 | 469 |  | Общество с ограниченной ответственностью "Т2 Мобайл" | Базовая станция № 247 | Томская обл., р-н. Первомайский, д. Торбеево, ул. Мелиораторов, д. 1г/1 | ПАО "ТРК" Восточные сети | ТП 25 кВА от ф.П-14 | ПС Первомайская -> пс.Первомайская -> ТП 25 кВА от ф.П-14 | Базовая станция № 247, БС № 247, ТП 25 кВА от ф.П-14, БС № 247 | Акт отсутствует | 104 |  | - | - | - | - | - | - | 469
1.419 | 470 |  | Общество с ограниченной ответственностью "Т2 Мобайл" | Базовая станция № 249 | Томская обл., р-н. Первомайский, п. Беляй, ул. Зеленая, д. 3б/1 | ПАО "ТРК" Восточные сети | ТП П-3-1 | ПС Первомайская 110/35/10 -> ПС"Первомайская" -> ТП П-3-1 | Базовая станция № 249, БС № 249, ТП П-3-1, БС № 249 | Акт отсутствует | 105 |  | - | - | - | - | - | - | 470
1.420 | 471 |  | Общество с ограниченной ответственностью "Т2 Мобайл" | Базовая станция № 094 | Томская обл., р-н. Томский, с. Наумовка, ул. Мичурина, д. 19а/1 | ПАО "ТРК" Центральные сети | ТП НК-13-8 | ТП НК-13-8 -> ГРЩБС № 094 ТЕЛЕ-2 дог 00100 | Базовая станция № 094, БС № 094, ТП НК-13-8, БС № 094 | Акт отсутствует | 106 |  | - | - | - | - | - | - | 471
1.421 | 472 |  | Общество с ограниченной ответственностью "Т2 Мобайл" | Базовая станция № 129 | Томская обл., р-н. Томский, п. Синий Утёс, уч.3-б/1 | ПАО "ТРК" Центральные сети | ТП ЛК-7-5 | ПС Лоскутово -> Ф. яч.7 -> ТП ЛК-7-5 | Базовая станция № 129, БС № 129, ТП ЛК-7-5, БС № 129 | Акт отсутствует | 107 |  | - | - | - | - | - | - | 472
1.422 | 473 |  | Общество с ограниченной ответственностью "Т2 Мобайл" | Базовая станция № 205 | Томская обл., р-н. Александровский, с. Александровское, пер. Школьный, д. 11 | ПАО "ТРК" Северные сети | ТП А-1004-6 | ПС Александровская -> Ф. яч.4 -> ТП А-1004-6 | Базовая станция № 205, БС № 205, ТП А-1004-6, БС № 205 | Акт отсутствует | 108 |  | - | - | - | - | - | - | 473
1.423 | 474 |  | Общество с ограниченной ответственностью "Т2 Мобайл" | Базовая станция № 241 | Томская обл., р-н. Асиновский, с. Новониколаевка,, ул. Солнечная, д. 7а | ПАО "ТРК" Восточные сети | ТП Н-1-11 | ПС Новониколаевка 110/10 -> ПС"Новониколаевка" -> ТП Н-1-11 -> ГРЩН-1-11 -> Ф. ф.3 РУ-0.4 кВ ТП Н-1-11 | Базовая станция № 241, БС № 241, ТП Н-1-11, БС № 241 | Акт отсутствует | 109 |  | - | - | - | - | - | - | 474
1.424 | 475 |  | Общество с ограниченной ответственностью "Т2 Мобайл" | Базовая станция № 253 (башенная опора МТС) | Томская обл., Шегарский р-н., с. Мельниково | ПАО "ТРК" Центральные сети | ТП МЛ-13-11 | ПС Мельниково -> Ф. яч.13 -> ТП МЛ-13-11 | Базовая станция № 253 (башенная опора МТС), БС № 253, ТП МЛ-13-11, БС № 253 | Акт отсутствует | 110 |  | - | - | - | - | - | - | 475
1.425 | 476 |  | Общество с ограниченной ответственностью "Т2 Мобайл" | Базовая станция № 254 | Томская обл., Шегарский р-н., с. Монастырка, ул. Тверская, д. 10б/1 | ПАО "ТРК" Центральные сети | ТП МС-2-2 | ТП МС-2-2 | Базовая станция № 254, БС № 254, ТП МС-2-2, БС № 254 | Акт отсутствует | 111 |  | - | - | - | - | - | - | 476
1.426 | 477 |  | Общество с ограниченной ответственностью "Т2 Мобайл" | Базовая станция № 269 | Томская обл., р-н. Колпашевский, с. Озерное, ул. Совхозная, д. 1/2 | ПАО "ТРК" Северные сети | ТП Первомайская 110/35/10 | ПС Первомайская 110/35/10 | Базовая станция № 269, БС № 269, ТП Первомайская 110/35/10, БС № 269 | Акт отсутствует | 112 |  | - | - | - | - | - | - | 477
1.427 | 478 |  | Общество с ограниченной ответственностью "Т2 Мобайл" | Базовая станция № 311 | Томская обл., г. Томск, ул. Нахимова, д. 8, корп. 22 | ООО "Сибирская электросеть" | ТП 1 | ПС ТИЗ -> ГРЩТЗ-23 -> ТП 1 | Базовая станция № 311, БС № 311, ТП 1, БС № 311 | Акт отсутствует | 113 |  | - | - | - | - | - | - | 478
1.428 | 479 |  | Общество с ограниченной ответственностью "Т2 Мобайл" | Базовая станция № 248 | Томская обл., р-н. Асиновский, г. Асино, ул. Мичурина, д. 27 | ПАО "ТРК" Восточные сети | ТП А-16-3 | ПС Асино 110/35/10 -> ПС"Асино" -> ТП А-16-3 | Базовая станция № 248, БС № 248, ТП А-16-3, БС № 248 | Акт отсутствует | 114 |  | - | - | - | - | - | - | 479
1.429 | 480 |  | Общество с ограниченной ответственностью "Т2 Мобайл" | Базовая станция № 329 | Томская обл., г. Томск, пер. Светлый, д. 27 | ПАО "ТРК" Центральные сети | ТП СТ-19-1 | ПС Светлый -> Ф. Яч.19 -> ТП СТ-19-1 -> ГРЩБС №329 ТЕЛЕ-2 дог 00100 от ВРУ-0,4 кВ кафе "Дебют" Лобовой Н.В. | Базовая станция № 329, БС № 329, ТП СТ-19-1, БС № 329 | Акт отсутствует | 115 |  | - | - | - | - | - | - | 480
1.430 | 481 |  | Общество с ограниченной ответственностью "Т2 Мобайл" | Базовая станция №268 | Томская обл., р-н. Колпашевский, с. Новоселово, ул. Лесная, д. 32 | ПАО "ТРК" Северные сети | ТП К1002-20 | ПС Тогур 35/10 -> Ф. яч.7 -> ТП К1002-20 -> ГРЩБС №268 ТЕЛЕ-2 дог.№100 | Базовая станция №268, БС № 268, ТП К1002-20, БС № 268 | Акт отсутствует | 116 |  | - | - | - | - | - | - | 481
1.431 | 482 |  | Общество с ограниченной ответственностью "Т2 Мобайл" | Базовая станция №156 | Томская обл., р-н. Асиновский, г. Асино, ул. Гончарова, д. 1 | ПАО "ТРК" Восточные сети | ТП A-24-2 | ПС Асино 110/35/10 -> ПС"Асино" -> ТП A-24-2 -> ГРЩА-24-2 -> ГРЩЩУ-0,4 кВ БС № 156 ТЕЛЕ-2 дог 00100 | Базовая станция №156, БС № 156, ТП A-24-2, БС № 156 | Акт отсутствует | 117 |  | - | - | - | - | - | - | 482
1.432 | 483 |  | Общество с ограниченной ответственностью "Т2 Мобайл" | Базовая станция № 455 | Томская обл., р-н. Асиновский, г. Асино, ул. Сентябрьская, д. 60 | ПАО "ТРК" Восточные сети | ТП А-23-10 | ПС Асино 110/35/10 -> ГРЩА-23 -> ТП А-23-10 -> ГРЩОАО "Вымпелком", ул.Бела Куна,20, 60003 -> ГРЩРЩ-0,4 кВ БС № 455 ТЕЛЕ-2 дог 00100 | Базовая станция № 455, БС №455, ТП А-23-10, БС №455 | Акт отсутствует | 118 |  | - | - | - | - | - | - | 483
1.433 | 484 |  | Общество с ограниченной ответственностью "Т2 Мобайл" | Базовая станция № 040 | Томская обл., г. Томск, пр-кт. Кирова, д. 51а, корп. 5 | ООО "Горсети" | ТП КТП-3 | ЭС ГРЭС-2 -> ГРЩЛЭП-35101 -> ПС ГПП 35/10 -> Ф. яч. 16 -> РП ЦРП-10 кВ -> Ф. яч.7 -> ТП КТП-3 -> ГРЩООО "Агата" -> ГРЩБС № 040 ТЕЛЕ-2 от яч.7 ТП-3 ООО "Агата" | Базовая станция № 040, БС № 040, ТП КТП-3, БС № 040 | Акт отсутствует | 119 |  | - | - | - | - | - | - | 484
1.434 | 485 |  | Общество с ограниченной ответственностью "Т2 Мобайл" | Базовая станция № 100 | Томская обл., г. Северск, п. Самусь, ул. Ленина, д. 21 | ООО "Горсети" | ТП Водник | ПС Орловка -> Ф. Яч.16 -> ПС Водник -> ГРЩЗАО"Северскстекло", 91102 -> ГРЩБС №100 ТЕЛЕ-2 от ТП-2 ЗАО "Северскстекло" | Базовая станция № 100, БС № 100, ТП Водник, БС № 100 | Акт отсутствует | 120 |  | - | - | - | - | - | - | 485
1.435 | 486 |  | Общество с ограниченной ответственностью "Т2 Мобайл" | Базовая станция № 325 | Томская обл., г. Томск, пр-кт. Академический, д. 8/8 | ПАО "ТРК" Центральные сети | ТП Академическая | ПС Восточная -> Ф. ЛЭП 35-21 -> ПС Академическая -> ГРЩАК-31 -> ГРЩБС № 325 ТЕЛЕ-2 дог 00100 от ЩРС-0,4 кВ "ЦИТ" ОАО "ОЭЗ" | Базовая станция № 325, БС № 325, ТП Академическая, БС № 325 | Акт отсутствует | 121 |  | - | - | - | - | - | - | 486
1.436 | 487 |  | Общество с ограниченной ответственностью "Т2 Мобайл" | Базовая станция №010 | Томская обл., г. Томск, ул. Ивана Черных, д. 96, Строение 22 | ООО "Горсети" | ТП 334 | ПС Восточная -> Ф. Ф.838 -> ТП 334 -> ГРЩБС 010,380 | Базовая станция №010, Базовая станция №010, ТП 334, Базовая станция №010 | Акт отсутствует | 122 |  | - | - | - | - | - | - | 487
1.437 | 488 |  | Общество с ограниченной ответственностью "Т2 Мобайл" | Базовая станция №010 | Томская обл., г. Томск, ул. Ивана Черных, д. 96, Строение 22 | ООО "Горсети" | ТП 330 | ПС Восточная -> ГРЩС-10 -> ПС Северо-Восточная -> Ф. Ф.ВС-26 -> ТП 330 -> ГРЩВРУ-0,4 кВ ж/д на БС № 010 ТЕЛЕ-2 дог 00100 | Базовая станция №010, БС № 010, ТП 330, БС № 010 | Акт отсутствует | 123 |  | - | - | - | - | - | - | 488
1.438 | 489 |  | Общество с ограниченной ответственностью "Т2 Мобайл" | Базовая станция №005 | Томская обл., г. Томск, пр-кт. Мира, д. 41 | ООО "Горсети" | ТП 248 | ПС Каштак -> Ф. Ф.127 -> ТП 248 -> ГРЩБС 005, 380 | Базовая станция №005, Базовая станция №005, ТП 248, Базовая станция №005 | Акт отсутствует | 124 |  | - | - | - | - | - | - | 489
1.439 | 490 |  | Общество с ограниченной ответственностью "Т2 Мобайл" | Базовая станция №009 | Томская обл., г. Томск, ул. Беринга, д. 24 | ООО "Горсети" | ТП 222 | ПС Восточная -> Ф. Ф.818 -> ТП 222 -> ГРЩБС 009, 380 | Базовая станция №009, Базовая станция №009, ТП 222, Базовая станция №009 | Акт отсутствует | 125 |  | - | - | - | - | - | - | 490
1.440 | 491 |  | Общество с ограниченной ответственностью "Т2 Мобайл" | Базовая станция №002 | Томская обл., г. Томск, ул. Асиновская, д. 5/1 | ООО "Горсети" | ТП 190 | ПС Восточная -> Ф. ЛЭП 35-27 -> ПС Спутник, ФГНУ "НИИ ЯФ" -> Ф. ф.С-13 -> ТП 190 -> ГРЩБС 002 | Базовая станция №002, Базовая станция № 002, ТП 190, Базовая станция № 002 | Акт отсутствует | 126 |  | - | - | - | - | - | - | 491
1.441 | 492 |  | Общество с ограниченной ответственностью "Т2 Мобайл" | Базовая станция №041 | Томская обл., г. Томск, ул. Белинского, д. 62 | ООО "Горсети" | ТП 671-39 | ПС Южная -> Ф. Ф.532 -> ТП 671-39 -> ГРЩБС 041,380 | Базовая станция №041, Базовая станция №041, ТП 671-39, Базовая станция №041 | Акт отсутствует | 127 |  | - | - | - | - | - | - | 492
1.442 | 493 |  | Общество с ограниченной ответственностью "Т2 Мобайл" | Базовая станция №042 | Томская обл., г. Томск, ул. Учебная, д. 7 | ООО "Горсети" | ТП 605-24 | ПС Южная -> Ф. Ф.545 -> ТП 605-24 -> ГРЩБС 042, 380 | Базовая станция №042, Базовая станция №042, ТП 605-24, Базовая станция №042 | Акт отсутствует | 128 |  | - | - | - | - | - | - | 493
1.443 | 494 |  | Общество с ограниченной ответственностью "Т2 Мобайл" | Базовая станция №047 | Томская обл., г. Томск, ул. Нахимова, д. 13/1 | ООО "Горсети" | ТП 671-68 | ПС ТИЗ -> ГРЩТЗ-18 -> ТП 671-68 -> ГРЩБС 047, 380 | Базовая станция №047, Базовая станция №047, ТП 671-68, Базовая станция №047 | Акт отсутствует | 129 |  | - | - | - | - | - | - | 494
1.444 | 495 |  | Общество с ограниченной ответственностью "Т2 Мобайл" | Базовая станция №049 | Томская обл., г. Томск, ул. Красноармейская, д. 151 | ООО "Горсети" | ТП 671-72 | ПС ТИЗ -> ГРЩТЗ-17 -> ТП 671-72 -> ГРЩБС 049,380 | Базовая станция №049, Базовая станция №49, ТП 671-72, Базовая станция №49 | Акт отсутствует | 130 |  | - | - | - | - | - | - | 495
1.445 | 496 |  | Общество с ограниченной ответственностью "Т2 Мобайл" | Базовая станция №053 | Томская обл., г. Томск, пл. Соляная, д. 6 | ООО "Горсети" | ТП 611-44 | ПС Северная -> Ф. яч. 430 -> ТП 611-44 -> ГРЩБС 053, 380 | Базовая станция №053, Базовая станция №053, ТП 611-44, Базовая станция №053 | Акт отсутствует | 131 |  | - | - | - | - | - | - | 496
1.446 | 497 |  | Общество с ограниченной ответственностью "Т2 Мобайл" | Базовая станция №028 | Томская обл., г. Томск, ул. Сергея Вицмана, д. 32 | ООО "Горсети" | ТП 179А | ПС Коммунальная -> Ф. Ф.КМ-17 -> ТП 179А -> ГРЩБС № 028 ТЕЛЕ-2 дог 00100 | Базовая станция №028, Базовая станция №028, ТП 179А, Базовая станция №028 | Акт отсутствует | 132 |  | - | - | - | - | - | - | 497
1.447 | 498 |  | Общество с ограниченной ответственностью "Т2 Мобайл" | Базовая станция №029 | Томская обл., г. Томск, ул. Сибирская, д. 91 | ООО "Горсети" | ТП 363 | ЭС ГРЭС-2 -> Ф. Ф.10-38 -> ТП 363 -> ГРЩБС 029,380 | Базовая станция №029, Базовая станция № 029, ТП 363, Базовая станция № 029 | Акт отсутствует | 133 |  | - | - | - | - | - | - | 498
1.448 | 499 |  | Общество с ограниченной ответственностью "Т2 Мобайл" | Базовая станция №031 | Томская обл., г. Томск, пр-кт. Фрунзе, д. 46 | ООО "Горсети" | ТП 603-19 | ПС ТЭЦ-1 -> Ф. ф.623 -> ТП 603-19 -> ГРЩБС 031,380 | Базовая станция №031, Базовая станция № 031, ТП 603-19, Базовая станция № 031 | Акт отсутствует | 134 |  | - | - | - | - | - | - | 499
1.449 | 500 |  | Общество с ограниченной ответственностью "Т2 Мобайл" | Базовая станция №032 (офис 309) | Томская обл., г. Томск, ул. Белинского, д. 15 | ООО "Горсети" | ТП 605-11 | ПС Центральная -> Ф. Ф.224 -> ТП 605-11 -> ГРЩБС 032,380 | Базовая станция №032 (офис 309), Базовая станция № 032, ТП 605-11, Базовая станция № 032 | Акт отсутствует | 135 |  | - | - | - | - | - | - | 500
1.450 | 501 |  | Общество с ограниченной ответственностью "Т2 Мобайл" | Базовая станция №034 | Томская обл., г. Томск, ул. Киевская, д. 61 | ООО "Горсети" | ТП 604-15 | ПС Центральная -> Ф. Ф.215 -> ТП 604-15 -> ГРЩБС 034,380 | Базовая станция №034, Базовая станция № 034, ТП 604-15, Базовая станция № 034 | Акт отсутствует | 136 |  | - | - | - | - | - | - | 501
1.451 | 502 |  | Общество с ограниченной ответственностью "Т2 Мобайл" | Базовая станция №035 | Томская обл., г. Томск, ул. Елизаровых, д. 70 | ООО "Горсети" | ТП 355 | ЭС ГРЭС-2 -> Ф. Ф.1010 -> ТП 355 -> ГРЩБС 035,380 | Базовая станция №035, Базовая станция № 035, ТП 355, Базовая станция № 035 | Акт отсутствует | 137 |  | - | - | - | - | - | - | 502
1.452 | 503 |  | Общество с ограниченной ответственностью "Т2 Мобайл" | Базовая станция №037 | Томская обл., г. Томск, пр-кт. Ленина, д. 55 | ООО "Горсети" | ТП 605-20 | ПС ТЭЦ-1 -> Ф. Ф.620 -> ТП 605-20 -> ГРЩБС 037, 380 | Базовая станция №037, Базовая станция №037, ТП 605-20, Базовая станция №037 | Акт отсутствует | 138 |  | - | - | - | - | - | - | 503
1.453 | 504 |  | Общество с ограниченной ответственностью "Т2 Мобайл" | Базовая станция №039 | Томская обл., г. Томск, ул. Дзержинского, д. 20/1 | ООО "Горсети" | ТП 604-68 | ПС Центральная -> Ф. Ф.204 -> ТП 604-68 -> ГРЩБС №039 ТЕЛЕ-2 дог 00100 | Базовая станция №039, Базовая станция № 039, ТП 604-68, Базовая станция № 039 | Акт отсутствует | 139 |  | - | - | - | - | - | - | 504
1.454 | 505 |  | Общество с ограниченной ответственностью "Т2 Мобайл" | Базовая станция №013 | Томская обл., г. Томск, ул. Говорова, д. 25 | ООО "Горсети" | ТП 596 | ПС Каштак -> Ф. Ф.119 -> РП Каштак -> Ф. Ф. К-4 -> ТП 596 -> ГРЩБС 013,380 | Базовая станция №013, Базовая станция № 013, ТП 596, Базовая станция № 013 | Акт отсутствует | 140 |  | - | - | - | - | - | - | 505
1.455 | 506 |  | Общество с ограниченной ответственностью "Т2 Мобайл" | Базовая станция №018 | Томская обл., г. Томск, ул. Войкова, д. 57 | ООО "Горсети" | ТП 610-8 | ПС Правобережная -> Ф. Ф.726 -> ТП 610-8 -> ГРЩБС 018, 380 | Базовая станция №018, Базовая станция №018, ТП 610-8, Базовая станция №018 | Акт отсутствует | 141 |  | - | - | - | - | - | - | 506
1.456 | 507 |  | Общество с ограниченной ответственностью "Т2 Мобайл" | Базовая станция №019 | Томская обл., г. Томск, ул. Пушкина, д. 29 | ООО "Горсети" | ТП 611-46 | ПС Северная -> Ф. яч. 430 -> ТП 611-46 -> ГРЩБС 019, 380 | Базовая станция №019, Базовая станция №019, ТП 611-46, Базовая станция №019 | Акт отсутствует | 142 |  | - | - | - | - | - | - | 507
1.457 | 508 |  | Общество с ограниченной ответственностью "Т2 Мобайл" | Базовая станция №021 | Томская обл., г. Томск, тракт. Иркутский, д. 30/1 | ООО "Горсети" | ТП 600 | ПС Солнечная -> Ф. ф. СЛ-24 -> ТП 600 -> ГРЩБС 021, 380 | Базовая станция №021, Базовая станция № 021, ТП 600, Базовая станция № 021 | Акт отсутствует | 143 |  | - | - | - | - | - | - | 508
1.458 | 509 |  | Общество с ограниченной ответственностью "Т2 Мобайл" | Базовая станция №061 | Томская обл., г. Томск, тракт. Чулымский, д. 15, корп. 3 | ООО "Горсети" | ТП 218 | ПС Восточная -> Ф. фидер С-17, Ф. Ф.827 -> ТП 218 -> ГРЩЭ00380.33 | Базовая станция №061, Базовая станция № 061, ТП 218, Базовая станция № 061 | Акт отсутствует | 144 |  | - | - | - | - | - | - | 509
1.459 | 510 |  | Общество с ограниченной ответственностью "Т2 Мобайл" | Базовая станция №057 | Томская обл., г. Томск, ул. Розы Люксембург, д. 4В | ООО "Горсети" | ТП 610-5 | ПС ТЭЦ-1 -> Ф. Ф.618 -> ТП 610-5 -> ГРЩЭ00380.34 | Базовая станция №057, Базовая станция № 057, ТП 610-5, Базовая станция № 057 | Акт отсутствует | 145 |  | - | - | - | - | - | - | 510
1.460 | 511 |  | Общество с ограниченной ответственностью "Т2 Мобайл" | Базовая станция №074 | Томская обл., г. Томск, ул. Лазарева, д. 3 | ООО "Горсети" | ТП 188 | ПС Восточная -> Ф. фидер С-17, Ф. Ф.835 -> ТП 188 -> ГРЩЭ00380.37 | Базовая станция №074, Базовая станция № 074, ТП 188, Базовая станция № 074 | Акт отсутствует | 146 |  | - | - | - | - | - | - | 511
1.461 | 512 |  | Общество с ограниченной ответственностью "Т2 Мобайл" | Базовая станция № 046 | Томская обл., г. Томск, ул. Кулева, д. 26/1 строение 1 | ООО "Горсети" | ТП 671-87 | ПС Южная -> Ф. Ф.511 -> ТП 671-87 -> ГРЩЭ00380.40 | Базовая станция № 046, Базовая станция № 046, ТП 671-87, Базовая станция № 046 | Акт отсутствует | 147 |  | - | - | - | - | - | - | 512
1.462 | 513 |  | Общество с ограниченной ответственностью "Т2 Мобайл" | Базовая станция № 070 | Томская обл., г. Томск, ул. 5 Армии, д. 15 | ООО "Горсети" | ТП Профсоюзный | ПС Западная -> Ф. Ф.933 -> РП Профсоюзный -> ГРЩЭ00380.41 | Базовая станция № 070, от 16066 Базовая станция №БС 070, ТП Профсоюзный, от 16066 Базовая станция №БС 070 | Акт отсутствует | 148 |  | - | - | - | - | - | - | 513
1.463 | 514 |  | Общество с ограниченной ответственностью "Т2 Мобайл" | Базовая станция № 062 | Томская обл., г. Томск, ул. Карла Ильмера, д. 12 | ООО "Горсети" | ТП 372 | ПС Каштак -> Ф. Ф.111 -> ТП 372 -> ГРЩЭ00380.42 | Базовая станция № 062, Базовая станция №БС 062, ТП 372, Базовая станция №БС 062 | Акт отсутствует | 149 |  | - | - | - | - | - | - | 514
1.464 | 515 |  | Общество с ограниченной ответственностью "Т2 Мобайл" | Центр коммуникации (ввод №1) | Томская обл., г. Томск, пр-кт. Фрунзе, д. 103 | ООО "Горсети" | ТП 321 | ЭС ГРЭС-2 -> Ф. Ф.1039 -> ТП 321 -> ГРЩБС центр коммуникацииЭ00380 | Центр коммуникации (ввод №1), Центр коммуникации ( Основной ввод №1), ТП 321, Центр коммуникации ( Основной ввод №1) | Акт отсутствует | 150 |  | - | - | - | - | - | - | 515
1.465 | 516 |  | Общество с ограниченной ответственностью "Т2 Мобайл" | Центр коммуникации (ввод №2) | Томская обл., г. Томск, пр-кт. Фрунзе, д. 103 | ООО "Горсети" | ТП 321 | ЭС ГРЭС-2 -> Ф. Ф.1039 -> ТП 321 -> ГРЩЦентр коммуникации-ввод2Э00380 | Центр коммуникации (ввод №2), Центр коммуникации ( Резервный ввод №2), ТП 321, Центр коммуникации ( Резервный ввод №2) | Акт отсутствует | 151 |  | - | - | - | - | - | - | 516
1.466 | 517 |  | Общество с ограниченной ответственностью "Т2 Мобайл" | Базовая станция № 007 | Томская обл., г. Томск, ул. Героев Чубаровцев, д. 6, Строение 6 | ООО "Горсети" | ТП 141 | ПС Западная -> Ф. Ф.916 -> ТП 141 -> ГРЩБС № 007 дог 00100 | Базовая станция № 007, Базовая станция № БС 007, ТП 141, Базовая станция № БС 007 | Акт отсутствует | 152 |  | - | - | - | - | - | - | 517
1.467 | 518 |  | Общество с ограниченной ответственностью "Т2 Мобайл" | Базовая станция № 116 | Томская обл., р-н. Томский, п. Зональная Станция, пер. Тепличный, д. 4 | ООО "Горсети" | ТП 125 | ПС Октябрьская -> оп.ВЛО-14 отд. -> ТП 125 -> ГРЩЭ00380.44 | Базовая станция № 116, Базовая станция № 116, ТП 125, Базовая станция № 116 | Акт отсутствует | 153 |  | - | - | - | - | - | - | 518
1.468 | 519 |  | Общество с ограниченной ответственностью "Т2 Мобайл" | Базовая станция № 067 | Томская обл., г. Томск, ул. Смирнова, д. 48/1 | ООО "Горсети" | ТП 590 | ПС Каштак -> Ф. Ф.131 -> ТП 590 -> ГРЩЭ00380.45 | Базовая станция № 067, Базовая станция №067, ТП 590, Базовая станция №067 | Акт отсутствует | 154 |  | - | - | - | - | - | - | 519
1.469 | 520 |  | Общество с ограниченной ответственностью "Т2 Мобайл" | Базовая станция № 338 | Томская обл., г. Томск, ул. Алтайская, д. 163б | ООО "Горсети" | ТП 233 | ЭС ГРЭС-2 -> Ф. Ф.1013 -> ТП 233 -> ГРЩБС № 338 | Базовая станция № 338, Базовая станция № 338, ТП 233, Базовая станция № 338 | Акт отсутствует | 155 |  | - | - | - | - | - | - | 520
1.470 | 521 |  | Общество с ограниченной ответственностью "Т2 Мобайл" | Базовая станция №316 | Томская обл., г. Томск, тракт. Иркутский, д. 158в | ООО "Горсети" | ТП 14 П | ПС Заводская -> ГРЩЗ-07 -> ТП 14 П -> ГРЩБС № 316 | Базовая станция №316, Базовая станция № 316, ТП 14 П, Базовая станция № 316 | Акт отсутствует | 156 |  | - | - | - | - | - | - | 521
1.471 | 522 |  | Общество с ограниченной ответственностью "Т2 Мобайл" | Базовая станция № 301 | Томская обл., г. Томск, ул. Обручева, д. 26 | ООО "Горсети" | ТП 468 | ПС Солнечная -> Ф. Ф.СЛ-5 -> РП Солнечный -> ГРЩСО-2 -> ТП 468 -> ГРЩБС № 301 | Базовая станция № 301, Базовая станция № 301, ТП 468, Базовая станция № 301 | Акт отсутствует | 157 |  | - | - | - | - | - | - | 522
1.472 | 523 |  | Общество с ограниченной ответственностью "Т2 Мобайл" | Базовая станция № 012 | Томская обл., г. Томск, ул. Ивана Черных, д. 123 | ООО "Горсети" | ТП 188 | ПС Восточная -> Ф. фидер С-17, Ф. Ф.835 -> ТП 188 -> ГРЩБС 012,380 | Базовая станция № 012, Базовая станция №012, ТП 188, Базовая станция №012 | Акт отсутствует | 158 |  | - | - | - | - | - | - | 523
1.473 | 524 |  | Общество с ограниченной ответственностью "Т2 Мобайл" | Базовая станция № 300 | Томская обл., г. Томск, ул. Интернационалистов, д. 8 | ООО "Горсети" | ТП 338 | ПС Каштак -> Ф. Ф.122 -> ТП 338 -> ГРЩЭ00380.62 | Базовая станция № 300, Базовая станция № 300, ТП 338, Базовая станция № 300 | Акт отсутствует | 159 |  | - | - | - | - | - | - | 524
1.474 | 525 |  | Общество с ограниченной ответственностью "Т2 Мобайл" | Базовая станция № 302 | Томская обл., г. Томск, ул. Сибирская, д. 29/1 | ООО "Горсети" | ТП 327 | ПС Коммунальная -> Ф. ф.КМ-16 -> РП Тверская -> Ф. Ф.Тв-7 -> ТП 327 -> ГРЩЭ00380.63 | Базовая станция № 302, Базовая станция № 302, ТП 327, Базовая станция № 302 | Акт отсутствует | 160 |  | - | - | - | - | - | - | 525
1.475 | 526 |  | Общество с ограниченной ответственностью "Т2 Мобайл" | Базовая станция № 332 | Томская обл., г. Томск, ул. Мичурина, д. 8а | ООО "Горсети" | ТП 560 | ПС Восточная -> Ф. Ф.802 -> ТП 560 -> ГРЩЭ00380.71 | Базовая станция № 332, Базовая станция № 332, ТП 560, Базовая станция № 332 | Акт отсутствует | 161 |  | - | - | - | - | - | - | 526
1.476 | 527 |  | Общество с ограниченной ответственностью "Т2 Мобайл" | Базовая станция № 113 | Томская обл., г. Томск, ул. Басандайская, д. 26/1 | ООО "Горсети" | ТП 84 | ПС Октябрьская -> оп.ВЛО-2 -> ТП 84 -> ГРЩЭ00380.72 | Базовая станция № 113, Базовая станция № 113, ТП 84, Базовая станция № 113 | Акт отсутствует | 162 |  | - | - | - | - | - | - | 527
1.477 | 528 |  | Общество с ограниченной ответственностью "Т2 Мобайл" | Базовая станция № 303 | Томская обл., г. Томск, ул. Степана Разина, д. 19 | ООО "Горсети" | ТП 303 | РПРТП ДЛЯ ПРИЦЕПЛЕНИЯ -> ГРЩКОГДА НЕКУДА ЦЕПЛЯТЬ -> ТП 303 -> ГРЩЭ00380.73 | Базовая станция № 303, Базовая станция № 303, ТП 303, Базовая станция № 303 | Акт отсутствует | 163 |  | - | - | - | - | - | - | 528
1.478 | 529 |  | Общество с ограниченной ответственностью "Т2 Мобайл" | Базовая станция № 318 | Томская обл., г. Томск, ул. Ивана Черных, д. 103 | ООО "Горсети" | ТП 224 | ПС Восточная -> Ф. Ф.834 -> РП Мичуринский -> Ф. ф. М-15 -> ТП 224 -> ГРЩЭ00380.74 | Базовая станция № 318, Базовая станция №318, ТП 224, Базовая станция №318 | Акт отсутствует | 164 |  | - | - | - | - | - | - | 529
1.479 | 530 |  | Общество с ограниченной ответственностью "Т2 Мобайл" | Базовая станция № 320 | Томская обл., г. Томск, тракт. Иркутский, д. 39/1 | ООО "Горсети" | ТП 406 | ПС Восточная -> Ф. Ф.802 -> ТП 406 -> ГРЩБазовая станция № БС 320 Э00380.67 | Базовая станция № 320, Базовая станция № 320, ТП 406, Базовая станция № 320 | Акт отсутствует | 165 |  | - | - | - | - | - | - | 530
1.480 | 531 |  | Общество с ограниченной ответственностью "Т2 Мобайл" | Базовая станция №322 | Томская обл., г. Томск, ул. Алтайская, д. 20 | ООО "Горсети" | ТП 459 | ПС Коммунальная -> Ф. Ф.Тв-8 -> ТП 459 -> ГРЩЭ00380.68 | Базовая станция №322, Базовая станция № 322, ТП 459, Базовая станция № 322 | Акт отсутствует | 166 |  | - | - | - | - | - | - | 531
1.481 | 532 |  | Общество с ограниченной ответственностью "Т2 Мобайл" | Базовая станция № 330 | Томская обл., г. Томск, пер. Островского Николая, д. 8 | ООО "Горсети" | ТП 610-70 | ПС Правобережная -> Ф. Ф.710 -> ТП 610-70 -> ГРЩЭ00380.69 | Базовая станция № 330, Базовая станция № 330, ТП 610-70, Базовая станция № 330 | Акт отсутствует | 167 |  | - | - | - | - | - | - | 532
1.482 | 533 |  | Общество с ограниченной ответственностью "Т2 Мобайл" | Базовая станция № 337 | Томская обл., г. Томск, ул. Яковлева, д. 6 | ООО "Горсети" | ТП 611-17 | ПС Правобережная -> ГРЩ3511 -> ТП 611-17 -> ГРЩЭ00380.70 | Базовая станция № 337, Базовая станция № 337, ТП 611-17, Базовая станция № 337 | Акт отсутствует | 168 |  | - | - | - | - | - | - | 533
1.483 | 534 |  | Общество с ограниченной ответственностью "Т2 Мобайл" | Базовая станция № 341 | Томская обл., г. Томск, пр-кт. Ленина, д. 126 | ООО "Горсети" | ТП 606-8 | ПС ТЭЦ-1 -> Ф. Ф.606 -> ТП 606-8 -> ГРЩБазовая станция № БС 341 Э00380 | Базовая станция № 341, Базовая станция № 341, ТП 606-8, Базовая станция № 341 | Акт отсутствует | 169 |  | - | - | - | - | - | - | 534
1.484 | 535 |  | Общество с ограниченной ответственностью "Т2 Мобайл" | Базовая станция № 066 | Томская обл., г. Томск, тракт. Иркутский, д. 65/14 | ООО "Горсети" | ТП 82 | ПС Восточная -> Ф. Ф.824 -> ТП 82 -> ГРЩБазовая станция № БС 066, Э00380 | Базовая станция № 066, Базовая станция № 066, ТП 82, Базовая станция № 066 | Акт отсутствует | 170 |  | - | - | - | - | - | - | 535
1.485 | 536 |  | Общество с ограниченной ответственностью "Т2 Мобайл" | Базовая станция № 115 | Томская обл., р-н. Томский, п. Зональная Станция, ул. 40 лет Победы, д. 2б | ООО "Горсети" | ТП 399 | ПС Зональная -> ГРЩС-80 -> ТП 399 -> ГРЩЭ00380.46 | Базовая станция № 115, Базовая станция № 115, ТП 399, Базовая станция № 115 | Акт отсутствует | 171 |  | - | - | - | - | - | - | 536
1.486 | 537 |  | Общество с ограниченной ответственностью "Т2 Мобайл" | Базовая станция № 008 | Томская обл., г. Томск, ул. Смирнова, д. 26 | ООО "Горсети" | ТП 340 | ПС Каштак -> Ф. Ф.125 -> ТП 340 -> ГРЩБС 008 Э00380,49 | Базовая станция № 008, Базовая станция № 008, ТП 340, Базовая станция № 008 | Акт отсутствует | 172 |  | - | - | - | - | - | - | 537
1.487 | 538 |  | Общество с ограниченной ответственностью "Т2 Мобайл" | Базовая станция № 111 | Томская обл., р-н. Томский, п. Ключи, ул. Ключевская, д. 1в | ООО "Горсети" | ТП 207 | ПС Октябрьская -> оп.ВЛО-14 отд. -> ТП 207 -> ГРЩБС 111 Э00380,48 | Базовая станция № 111, Базовая станция № 111, ТП 207, Базовая станция № 111 | Акт отсутствует | 173 |  | - | - | - | - | - | - | 538
1.488 | 539 |  | Общество с ограниченной ответственностью "Т2 Мобайл" | Базовая станция № 333 | Томская обл., г. Томск, пр-кт. Кирова, д. 23 | ООО "Горсети" | ТП 671-9 | ПС Южная -> Ф. Ф.508 -> ТП 671-9 -> ГРЩБазовая станция № БС 333 Э00380.58 | Базовая станция № 333, Базовая станция № 333, ТП 671-9, Базовая станция № 333 | Акт отсутствует | 174 |  | - | - | - | - | - | - | 539
1.489 | 540 |  | Общество с ограниченной ответственностью "Т2 Мобайл" | Базовая станция № 306 | Томская обл., г. Томск, ул. Кривая, д. 4/1 | ООО "Горсети" | ТП 611-1 | ПС ТЭЦ-1 -> ГРЩяч 10 Хоз.нужды -> Ф. Ф.611 -> ТП 611-1 -> ГРЩСтанция БС 306 Э00380,53 | Базовая станция № 306, Базовая станция № 306, ТП 611-1, Базовая станция № 306 | Акт отсутствует | 175 |  | - | - | - | - | - | - | 540
1.490 | 541 |  | Общество с ограниченной ответственностью "Т2 Мобайл" | Базовая станция № 313 | Томская обл., г. Томск, пр-кт. Мира, д. 52 | ООО "Горсети" | ТП 366 | ПС Каштак -> Ф. Ф.134 -> ТП 366 -> ГРЩБС 313 Э00380,54 | Базовая станция № 313, Базовая станция № 313, ТП 366, Базовая станция № 313 | Акт отсутствует | 176 |  | - | - | - | - | - | - | 541
1.491 | 542 |  | Общество с ограниченной ответственностью "Т2 Мобайл" | Базовая станция № 307 | Томская обл., г. Томск, ул. Богдана Хмельницкого, д. 41 | ООО "Горсети" | ТП 387 | ПС Октябрьская -> оп.ВЛО-37 -> ТП 387 -> ГРЩБазовая станция № БС 307 Э00380.59 | Базовая станция № 307, Базовая станция № 307, ТП 387, Базовая станция № 307 | Акт отсутствует | 177 |  | - | - | - | - | - | - | 542
1.492 | 543 |  | Общество с ограниченной ответственностью "Т2 Мобайл" | Базовая станция № 326 | Томская обл., г. Томск, пр-кт. Кирова, д. 60 | ООО "Горсети" | ТП 39 | ЭС ГРЭС-2 -> Ф. Ф.1007 -> ТП 39 -> ГРЩБазовая станция № БС 326 Э00380.57 | Базовая станция № 326, Базовая станция № 326, ТП 39, Базовая станция № 326 | Акт отсутствует | 178 |  | - | - | - | - | - | - | 543
1.493 | 544 |  | Общество с ограниченной ответственностью "Т2 Мобайл" | Базовая станция №304 | Томская обл., г. Томск, ул. Тверская, д. 103 | ООО "Горсети" | ТП 604-96 | ПС Центральная -> Ф. Ф.222 -> ТП 604-96 -> ГРЩБС № 304 | Базовая станция №304, Базовая станция № 304, ТП 604-96, Базовая станция № 304 | Акт отсутствует | 179 |  | - | - | - | - | - | - | 544
1.494 | 545 |  | Общество с ограниченной ответственностью "Т2 Мобайл" | Базовая станция № 321 | Томская обл., г. Томск, ул. Вокзальная, д. 41 | ООО "Горсети" | ТП 611-69 | ПС Северная -> Ф. яч. 410 -> ТП 611-69 -> ГРЩБС № 321 | Базовая станция № 321, Базовая станция № 321, ТП 611-69, Базовая станция № 321 | Акт отсутствует | 180 |  | - | - | - | - | - | - | 545
1.495 | 546 |  | Общество с ограниченной ответственностью "Т2 Мобайл" | Базовая станция № 023 | Томская обл., г. Томск, ул. Яковлева, д. 18/1 | ООО "Горсети" | ТП 611-21 | ПС Северная -> Ф. яч. 429 -> ТП 611-21 -> ГРЩБазовая станция №БС 023 Э0380 | Базовая станция № 023, Базовая станция № 023, ТП 611-21, Базовая станция № 023 | Акт отсутствует | 181 |  | - | - | - | - | - | - | 546
1.496 | 547 |  | Общество с ограниченной ответственностью "Т2 Мобайл" | Базовая станция №318 | Томская обл., г. Томск, ул. Героев Чубаровцев, д. 32 | ООО "Горсети" | ТП 162 | ПС Западная -> Ф. Ф.911 -> ТП 162 -> ГРЩБС 318 Э00380,50 | Базовая станция №318, Базовая станция № 318, ТП 162, Базовая станция № 318 | Акт отсутствует | 182 |  | - | - | - | - | - | - | 547
1.497 | 548 |  | Общество с ограниченной ответственностью "Т2 Мобайл" | Базовая станция № 068 | Томская обл., г. Томск, пер. Добролюбова, д. 10 | ООО "Горсети" | ТП 610-54 | ПС Правобережная -> Ф. Ф.705 -> ТП 610-54 -> ГРЩЭ00380.47 | Базовая станция № 068, Базовая станция № 068, ТП 610-54, Базовая станция № 068 | Акт отсутствует | 183 |  | - | - | - | - | - | - | 548
1.498 | 549 |  | Общество с ограниченной ответственностью "Т2 Мобайл" | Базовая станция №312 | Томская обл., г. Томск, ул. Ивана Черных, д. 30 | ООО "Горсети" | ТП 426 | ПС Восточная -> Ф. Ф.824 -> ТП 426 -> ГРЩЭ00380.51 | Базовая станция №312, Базовая станция № 312, ТП 426, Базовая станция № 312 | Акт отсутствует | 184 |  | - | - | - | - | - | - | 549
1.499 | 550 |  | Общество с ограниченной ответственностью "Т2 Мобайл" | Базовая станция №098 | Томская обл., г. Томск, п. Спутник, д. 70/40 | ООО "Горсети" | ТП 528 | ПС Восточная -> Ф. ЛЭП 35-27 -> ПС Спутник, ФГНУ "НИИ ЯФ" -> Ф. ф. С-1 -> ТП 528 -> ГРЩБазовая станция №БС 098 Э0380 | Базовая станция №098, Базовая станция № 098, ТП 528, Базовая станция № 098 | Акт отсутствует | 185 |  | - | - | - | - | - | - | 550
1.500 | 551 |  | Общество с ограниченной ответственностью "Т2 Мобайл" | Базовая станция №050 | Томская обл., г. Томск, пр-кт. Ленина, д. 39 | ООО "Горсети" | ТП 671-1 | ПС Октябрьская -> ГРЩ3509 -> РП Учебный -> Ф. ф.У-11 -> ТП 671-1 -> ГРЩБазовая станция №БС 050 Э0380 | Базовая станция №050, Базовая станция №050, ТП 671-1, Базовая станция №050 | Акт отсутствует | 186 |  | - | - | - | - | - | - | 551
1.501 | 552 |  | Общество с ограниченной ответственностью "Т2 Мобайл" | Базовая станция №321 | Томская обл., г. Томск, ул. 79 Гвардейской Дивизии, д. 10/1 | ООО "Горсети" | ТП 262 | ПС Каштак -> Ф. Ф.114 -> ТП 262 -> ГРЩБС № 321 | Базовая станция №321, Базовая станция № 321, ТП 262, Базовая станция № 321 | Акт отсутствует | 187 |  | - | - | - | - | - | - | 552
1.502 | 553 |  | Общество с ограниченной ответственностью "Т2 Мобайл" | Базовая станция №308 | Томская обл., г. Томск, ул. Польская, д. 5/2 | ООО "Горсети" | ТП 150 | ТП 150 | Базовая станция №308, Базовая станция № 308, ТП 150, Базовая станция № 308 | Акт отсутствует | 188 |  | - | - | - | - | - | - | 553
1.503 | 554 |  | Общество с ограниченной ответственностью "Т2 Мобайл" | Базовая станция № 339 | Томская обл., г. Томск, ул. Лебедева, д. 105/2 | ООО "Горсети" | ТП 331 | ЭС ГРЭС-2 -> Ф. Ф.10-38 -> ТП 331 -> ГРЩЭ0380.56 | Базовая станция № 339, Базовая станция № 339, ТП 331, Базовая станция № 339 | Акт отсутствует | 189 |  | - | - | - | - | - | - | 554
1.504 | 555 |  | Общество с ограниченной ответственностью "Т2 Мобайл" | Базовая станция №017 | Томская обл., г. Томск, тракт. Иркутский, д. 118/1 | ООО "Горсети" | ТП 192 | ПС Восточная -> Ф. фидер С-17, Ф. Ф.835 -> ТП 192 -> ГРЩБС 017, 380 | Базовая станция №017, Базовая станция №017, ТП 192, Базовая станция №017 | Акт отсутствует | 190 |  | - | - | - | - | - | - | 555
1.505 | 556 |  | Общество с ограниченной ответственностью "Т2 Мобайл" | Базовая станция №044 | Томская обл., г. Томск, ул. Красноармейская, д. 124 | ООО "Горсети" | ТП 604-16 | ПС Центральная -> Ф. Ф.216 -> ТП 604-16 -> ГРЩБС 044, 380 | Базовая станция №044, Базовая станция №044, ТП 604-16, Базовая станция №044 | Акт отсутствует | 191 |  | - | - | - | - | - | - | 556
1.506 | 557 |  | Общество с ограниченной ответственностью "Т2 Мобайл" | Базовая станция № 033 | Томская обл., г. Томск, пер. Базарный, д. 12 | ООО "Горсети" | ТП 605-25 | ПС ТЭЦ-1 -> ГРЩяч 10 Хоз.нужды -> Ф. Ф.605 -> ТП 605-25 -> ГРЩБС 033,380 | Базовая станция № 033, Базовая станция № 033, ТП 605-25, Базовая станция № 033 | Акт отсутствует | 192 |  | - | - | - | - | - | - | 557
1.507 | 558 |  | Общество с ограниченной ответственностью "Т2 Мобайл" | Базовая станция № 011 | Томская обл., г. Томск, тракт. Иркутский, д. 177 | ООО "Горсети" | ТП 400 | ПС Заводская -> ГРЩЗ-08 -> ТП 400 -> ГРЩБС 011,380 | Базовая станция № 011, Базовая станция № 011, ТП 400, Базовая станция № 011 | Акт отсутствует | 193 |  | - | - | - | - | - | - | 558
1.508 | 559 |  | Общество с ограниченной ответственностью "Т2 Мобайл" | Базовая станция № 328 | Томская обл., г. Томск, ул. Елизаровых, д. 17/3, корп. 1 | ООО "Горсети" | ТП 75 | ПС Октябрьская -> оп.ВЛО-32 -> ТП 75 -> ГРЩЭ00380.60 | Базовая станция № 328, Базовая станция № БС 328, ТП 75, Базовая станция № БС 328 | Акт отсутствует | 194 |  | - | - | - | - | - | - | 559
1.509 | 560 |  | Общество с ограниченной ответственностью "Т2 Мобайл" | Базовая станция № 335 | Томская обл., г. Томск, ул. Севастопольская, д. 79г | ООО "Горсети" | ТП 137 | ПС Западная -> Ф. Ф.936 -> ТП 137 -> ГРЩЭ00380.61 | Базовая станция № 335, Базовая станция № БС 335, ТП 137, Базовая станция № БС 335 | Акт отсутствует | 195 |  | - | - | - | - | - | - | 560
1.510 | 561 |  | Общество с ограниченной ответственностью "Т2 Мобайл" | Базовая станция № 317 | Томская обл., г. Томск, ул. Трудовая, д. 12 | ООО "Горсети" | ТП 927-36 | ПС Западная -> Ф. Ф.927 -> ТП 927-36 -> ГРЩБС № 317 | Базовая станция № 317, БС 317, ТП 927-36, БС 317 | Акт отсутствует | 196 |  | - | - | - | - | - | - | 561
1.511 | 562 |  | Общество с ограниченной ответственностью "Т2 Мобайл" | Базовая станция № 024 | Томская обл., г. Томск, ул. Большая Подгорная, д. 57 | ООО "Горсети" | ТП 610-80 | ПС Северная -> Ф. яч. 406 -> ТП 610-80 -> ГРЩБС 024, 380 | Базовая станция № 024, БС №024, ТП 610-80, БС №024 | Акт отсутствует | 197 |  | - | - | - | - | - | - | 562
1.512 | 563 |  | Общество с ограниченной ответственностью "Т2 Мобайл" | Базовая станция № 027 | Томская обл., г. Томск, ул. Тверская, д. 18 | ООО "Горсети" | ТП 343 | ПС Коммунальная -> Ф. ф.КМ-15 -> ТП 343 -> ГРЩБС 027,380 | Базовая станция № 027, БС №027, ТП 343, БС №027 | Акт отсутствует | 198 |  | - | - | - | - | - | - | 563
1.513 | 564 |  | Общество с ограниченной ответственностью "Т2 Мобайл" | Базовая станция № 422 | Томская обл., р-н. Кривошеинский, с. Кривошеино,, ул. Кирова, д. 22 | ПАО "ТРК" Центральные сети | ТП КР-10-9 | ТП КР-10-9 -> ГРЩТЕЛЕ-2 БС № 422 дог 00100 | Базовая станция № 422, БС № 422, ТП КР-10-9, БС № 422 | Акт отсутствует | 199 |  | - | - | - | - | - | - | 564
1.514 | 565 |  | Общество с ограниченной ответственностью "Т2 Мобайл" | Базовая станция № 257 | Томская обл., р-н. Зырянский, с. Берлинка | ПАО "ТРК" Восточные сети | ТП К-3-8 | ПС Зырянская 110/35/10 -> ПС"Зырянское" -> ГРЩК-3 -> ТП К-3-8 | Базовая станция № 257, БС № 257, ТП К-3-8, БС № 257 | Акт отсутствует | 200 |  | - | - | - | - | - | - | 565
1.515 | 566 |  | Общество с ограниченной ответственностью "Т2 Мобайл" | Базовая станция № 109 | Томская обл., р-н. Томский, с. Богашево, ул. Новостройка, д. 1 | ПАО "ТРК" Центральные сети | ТП Б-9-1 | ПС Богашево -> Ф. яч.12, Ф. Яч.9 -> ТП Б-9-1 | Базовая станция № 109, БС № 109, ТП Б-9-1, БС № 109 | Акт отсутствует | 201 |  | - | - | - | - | - | - | 566
1.516 | 567 |  | Общество с ограниченной ответственностью "Т2 Мобайл" | Базовая станция № 345 | Томская обл., г. Томск, пр-кт. Развития, д. 3 | ПАО "ТРК" Центральные сети | ТП ТП 2.6 | ПС Заводская -> Ф. ЛЭП 3514 -> ТП ТП 2.6 -> ГРЩБС №345; 00100 | Базовая станция № 345, Базовая станция №345, ТП ТП 2.6, Базовая станция №345 | Акт отсутствует | 202 |  | - | - | - | - | - | - | 567
1.517 | 568 |  | Общество с ограниченной ответственностью "Т2 Мобайл" | Базовая станция № 054 | Томская обл., г. Томск, ул. Шевченко, д. 64/1 | ООО "Горсети" | ТП 123 | ЭС ГРЭС-2 -> Ф. Ф.1007 -> ТП 123 -> ГРЩТЕЛЕ-2 БС № 054 от здания РММ ООО "Строительно-дорожные машины" от ТП-123 ф.Н2 РП "Нахимовский" | Базовая станция № 054, БС № 054, ТП 123, БС № 054 | Акт отсутствует | 203 |  | - | - | - | - | - | - | 568
1.518 | 569 |  | Общество с ограниченной ответственностью "Т2 Мобайл" | Базовая станция № 058 | Томская обл., г. Томск, ул. Ивана Черных, д. 85/2 | ООО "Горсети" | ТП 212 | ПС Восточная -> Ф. фидер С-17, Ф. Ф.835 -> ТП 212 -> ГРЩОбщежитие 1в,№17283 -> ГРЩТЕЛЕ-2 БС №058 дог 00100 от общежития ОГБОУ СПО "КИПТСУ" | Базовая станция № 058, БС № 058, ТП 212, БС № 058 | Акт отсутствует | 204 |  | - | - | - | - | - | - | 569
1.519 | 570 |  | Общество с ограниченной ответственностью "Т2 Мобайл" | Базовая станция № 121 | Томская обл., р-н. Томский, п. Аэропорт, д. 8 | ООО "Сибирская электросеть" | ТП ТП-3 | ПС Богашево -> Ф. яч.12, Ф. яч.16 -> ТП ТП-3 -> ГРЩр/ф -> ГРЩВвод №1 дог.4520 -> ГРЩБС № 121 ТЕЛЕ -2 дог 00100 от электрощитовой ООО "АэроОтель" | Базовая станция № 121, БС № 121, ТП ТП-3, БС № 121 | Акт отсутствует | 205 |  | - | - | - | - | - | - | 570
1.520 | 571 |  | Общество с ограниченной ответственностью "Т2 Мобайл" | Базовая станция № 148 (первая площадка птицефабрики "Томская") | Томская обл., р-н. Томский, с. Малиновка | ПАО "ТРК" Центральные сети | ТП ПТФ-14 | ПС Томская ПТФ -> Ф. Яч. 14 -> ТП ПТФ-14 -> ГРЩОсн.производство ЗАО "Аграрная Группа" 0038 -> ГРЩБС №148 ТЕЛЕ-2 дог 00100 от ТП ПТ14-1 ЗАО "Аграрная Группа" | Базовая станция № 148 (первая площадка птицефабрики "Томская"), БС № 148, ТП ПТФ-14, БС № 148 | Акт отсутствует | 206 |  | - | - | - | - | - | - | 571
1.521 | 572 |  | Общество с ограниченной ответственностью "Т2 Мобайл" | Базовая станция №045 | Томская обл., г. Томск, ул. Елизаровых, д. 33 | ООО "Горсети" | ТП Нахимовский | ЭС ГРЭС-2 -> Ф. Ф.1007 -> РП Нахимовский -> ГРЩН-5 -> ГРЩБС №045 ТЕЛЕ-2 от жилого дома от ТП-55 ОАО "РЖД", от ТП-75 ООО "Горсети", ф.Н-5 РП "Нахимовский" | Базовая станция №045, БС №045, ТП Нахимовский, БС №045 | Акт отсутствует | 207 |  | - | - | - | - | - | - | 572
1.522 | 573 |  | Общество с ограниченной ответственностью "Т2 Мобайл" | Базовая станция №055 | Томская обл., г. Томск, пр-кт. Академический, д. 26 | ПАО "ТРК" Центральные сети | ТП Академическая | ПС Восточная -> Ф. ЛЭП 35-21 -> ПС Академическая -> ГРЩАК-26 -> ГРЩКТП 26-2 ЗАО "АЗС-Томскавтотранс" -> ГРЩАЗС от КТП 26-2 -> ГРЩБС № 055 от АЗС ЗАО "АЗС-Томскавтотранс" от КТП АК-26-2, ф.АК-26 ПС "Академэлектросеть" | Базовая станция №055, БС №055, ТП Академическая, БС №055 | Акт отсутствует | 208 |  | - | - | - | - | - | - | 573
1.523 | 574 |  | Общество с ограниченной ответственностью "Т2 Мобайл" | Базовая станция №305 | Томская обл., г. Томск, тракт. Московский, д. 19/1, корп. 3 | ООО "Горсети" | ТП 671-25 | ПС Южная -> Ф. Ф.544 -> ТП 671-25 -> ГРЩБС № 305 ТЕЛЕ-2 дог 00100 от ВРУ-0,4 кВ нежилого здания МБУ "ТГЦИиУ" | Базовая станция №305, БС №305, ТП 671-25, БС №305 | Акт отсутствует | 209 |  | - | - | - | - | - | - | 574
1.524 | 575 |  | Общество с ограниченной ответственностью "Т2 Мобайл" | Базовая станция № 108 | Томская обл., р-н. Томский, с. Моряковский Затон, ул. Советская, д. 35 | ПАО "ТРК" Центральные сети | ТП МК-9-13 | ПС Моряковка -> Ф. яч.9 -> ТП МК-9-13 -> Ф. ф.2 -> ГРЩнежилое здание дог.143 -> ГРЩБС № 108 ТЕЛЕ-2 дог 00100 | Базовая станция № 108, БС № 108, ТП МК-9-13, БС № 108 | Акт отсутствует | 210 |  | - | - | - | - | - | - | 575
1.525 | 576 |  | Общество с ограниченной ответственностью "Т2 Мобайл" | Базовая станция №342 | Томская обл., г. Томск, пл. Ленина, д. 12а | ООО "Горсети" | ТП 611-25 | ПС ТЭЦ-1 -> Ф. Ф.618 -> ТП 611-25 -> ГРЩБКЗ -> ГРЩБС № 342 ТЕЛЕ-2 дог 00100 | Базовая станция №342, БС №342, ТП 611-25, БС №342 | Акт отсутствует | 211 |  | - | - | - | - | - | - | 576
1.526 | 577 |  | Общество с ограниченной ответственностью "Т2 Мобайл" | Базовая станция №346 | Томская обл., г. Томск, ул. Сергея Лазо, д. 24 | ООО "Горсети" | ТП 376 | ПС Восточная -> Ф. фидер С-17, Ф. Ф.835 -> ТП 376 -> ГРЩБС № 346 ТЕЛЕ-2 дог 00100 | Базовая станция №346, БС № 346, ТП 376, БС № 346 | Акт отсутствует | 212 |  | - | - | - | - | - | - | 577
1.527 | 578 |  | Общество с ограниченной ответственностью "Т2 Мобайл" | Базовая станция №071 | Томская обл., г. Томск, пр-кт. Ленина, д. 50 | ОАО "Оборонэнерго" | ТП 614-5 | ПС ТЭЦ-1 -> Ф. Ф.614 -> ТП 614-5 -> ГРЩБС № 071 ТЕЛЕ-2 дог 00100 | Базовая станция №071, БС №071, ТП 614-5, БС №071 | Акт отсутствует | 213 |  | - | - | - | - | - | - | 578
1.528 | 579 |  | Общество с ограниченной ответственностью "Т2 Мобайл" | Базовая станция № 056 | Томская обл., г. Томск, ул. Пушкина, д. 73 | ООО "Горсети" | ТП 611-48 | ПС Северная -> Ф. яч. 410 -> ТП 611-48 -> ГРЩТЕЛЕ-2 БС № 056 | Базовая станция № 056, БС № 056, ТП 611-48, БС № 056 | Акт отсутствует | 214 |  | - | - | - | - | - | - | 579
1.529 | 580 |  | Общество с ограниченной ответственностью "Т2 Мобайл" | Базовая станция № 409 | Томская обл., г. Томск, п. Апрель, ул. Пастернака Бориса, д. 34с | ПАО "ТРК" Центральные сети | ТП ЛК-13-5 | ТП ЛК-13-5 -> ГРЩБС № 409 дог 00100 от ВРУ-0,4 кВ РЩ-1 аппаратной БС 70056 ОАО "МТС" | Базовая станция № 409, БС № 409, ТП ЛК-13-5, БС № 409 | Акт отсутствует | 215 |  | - | - | - | - | - | - | 580
1.530 | 581 |  | Общество с ограниченной ответственностью "Т2 Мобайл" | Базовая станция № 411 (дом №25) | Томская обл., р-н. Томский, д. Кандинка | ООО "Томские электрические сети" | ТП КНД-5-5 | ПС Кандинка -> Ф. ф.КНД-5 -> ТП КНД-5-5 -> ГРЩБС № 411 дог 00100 | Базовая станция № 411 (дом №25), БС №411, ТП КНД-5-5, БС №411 | Акт отсутствует | 216 |  | - | - | - | - | - | - | 581
1.531 | 582 |  | Общество с ограниченной ответственностью "Т2 Мобайл" | Базовая станция № 336 | Томская обл., г. Томск, ул. Водяная, д. 59, корп. 8 | ООО "Томские электрические сети" | ТП 610-24 | ПС Правобережная -> Ф. Ф.720 -> ТП 610-24 -> ГРЩБС № 336 дог 00100 | Базовая станция № 336, БС № 336, ТП 610-24, БС № 336 | Акт отсутствует | 217 |  | - | - | - | - | - | - | 582
1.532 | 583 |  | Общество с ограниченной ответственностью "Т2 Мобайл" | Базовая станция № 310 | Томская обл., г. Томск, ул. 79 Гвардейской Дивизии, д. 4/2 | ООО "Горсети" | ТП 611-55 | ПС Северная -> Ф. яч. 426 -> ТП 611-55 -> ГРЩТЕЛЕ-2 БС № 310 дог 00100 | Базовая станция № 310, БС № 310, ТП 611-55, БС № 310 | Акт отсутствует | 218 |  | - | - | - | - | - | - | 583
1.533 | 584 |  | Общество с ограниченной ответственностью "Т2 Мобайл" | Базовая станция № 347 | Томская обл., г. Томск, тракт. Иркутский, д. 212/3, корп. 1 | ООО "Горсети" | ТП 424 | ПС Восточная -> ГРЩС-10 -> ПС Северо-Восточная -> Ф. Ф.ВС-20 -> ТП 424 -> ГРЩТЕЛЕ-2 БС № 347 дог 00100 | Базовая станция № 347, БС № 347, ТП 424, БС № 347 | Акт отсутствует | 219 |  | - | - | - | - | - | - | 584
1.534 | 585 |  | Общество с ограниченной ответственностью "Т2 Мобайл" | Базовая станция №218 | Томская обл., р-н. Кожевниковский, с. Кожевниково, ул. Гагарина, д. 20 | ПАО "ТРК" Центральные сети | ТП КЖ-7-11 | ПС Кожевниково -> Ф. Яч.7 -> ТП КЖ-7-11 -> Ф. ф.2 -> ГРЩТЕЛЕ-2 БС № 218 дог 00100 | Базовая станция №218, БС № 218, ТП КЖ-7-11, БС № 218 | Акт отсутствует | 220 |  | - | - | - | - | - | - | 585
1.535 | 586 |  | Общество с ограниченной ответственностью "Т2 Мобайл" | Базовая станция №095 (АМС ПАО "ВымпелКом") | Томская обл., г. Северск, п.Поперечка | ООО "Электросети" ЗАТО Северск | ТП Самусь | ПС Самусь -> ГРЩУ-14 -> ГРЩБС №095 ТЕЛЕ-2 дог 00100 от опоры ОАО "Вымпелком" от ТП-У-14-11 ПС "Самусь" | Базовая станция №095 (АМС ПАО "ВымпелКом"), БС №095, ТП Самусь, БС №095 | Акт отсутствует | 221 |  | - | - | - | - | - | - | 586
1.536 | 587 |  | Общество с ограниченной ответственностью "Т2 Мобайл" | Базовая станция №099 | Томская обл., г. Томск, тер. Кузовлевское тепличное хозяйство, д. 1 | ПАО "ТРК" Центральные сети | ТП КУ-15 | ПС Кузовлево -> ГРЩКУ-3 -> ГРЩКУ-15 -> ТП КУ-15 -> ГРЩпроизводственная база дог.0046 -> ГРЩБС №099 дог 00100 | Базовая станция №099, БС №099, ТП КУ-15, БС №099 | Акт отсутствует | 222 |  | - | - | - | - | - | - | 587
1.537 | 588 |  | Общество с ограниченной ответственностью "Т2 Мобайл" | Базовая станция № 343 | Томская обл., г. Томск, ул. Павла Нарановича, д. 1 | ООО "Горсети" | ТП 712 | ПС Солнечная -> Ф. Ф. СЛ-21 -> ТП 712 -> ГРЩТЕЛЕ-2 БС № 343 дог 00100 | Базовая станция № 343, БС № 343, ТП 712, БС № 343 | Акт отсутствует | 223 |  | - | - | - | - | - | - | 588
1.538 | 589 |  | Общество с ограниченной ответственностью "Т2 Мобайл" | Базовая станция № 349 | Томская обл., г. Томск, ул. Степановская, д. 44, корп. 1 | ООО "Горсети" | ТП 227 | ПС Октябрьская -> оп.ВЛО-2 -> ТП 227 -> ГРЩТЕЛЕ-2 БС №349 дог 00100 | Базовая станция № 349, БС № 349, ТП 227, БС № 349 | Акт отсутствует | 224 |  | - | - | - | - | - | - | 589
1.539 | 590 |  | Общество с ограниченной ответственностью "Т2 Мобайл" | Базовая станция № 063 | Томская обл., г. Томск, ул. Мичурина, д. 104 | ООО "Горсети" | ТП Грузинский | ПС Восточная -> Ф. Ф.814 -> РП Грузинский -> ГРЩТЕЛЕ-2 БС № 063 дог 00100 от ТП 410 ЧЛ Тиняков | Базовая станция № 063, БС № 063, ТП Грузинский, БС № 063 | Акт отсутствует | 225 |  | - | - | - | - | - | - | 590
1.540 | 591 |  | Общество с ограниченной ответственностью "Т2 Мобайл" | Базовая станция № 309 | Томская обл., г. Томск, ул. Ференца Мюнниха, д. 17 | ООО "Горсети" | ТП 388 | ПС Каштак -> Ф. Ф.107 -> ТП 388 -> ГРЩТЕЛЕ-2 БС № 309 дог 00100 | Базовая станция № 309, БС № 309, ТП 388, БС № 309 | Акт отсутствует | 226 |  | - | - | - | - | - | - | 591
1.541 | 592 |  | Общество с ограниченной ответственностью "Т2 Мобайл" | Базовая станция № 124 (территория оздоровительного лагеря "Восход", д.20) | Томская обл., р-н. Томский, д. Большое Протопопово | ПАО "ТРК" Центральные сети | ТП АП-4-1 | ПС Аэропорт -> Ф. Яч.4 -> ТП АП-4-1 -> ГРЩТЕЛЕ-2 БС № 124 дог 00100 | Базовая станция № 124 (территория оздоровительного лагеря "Восход", д.20), БС № 124, ТП АП-4-1, БС № 124 | Акт отсутствует | 227 |  | - | - | - | - | - | - | 592
1.542 | 593 |  | Общество с ограниченной ответственностью "Т2 Мобайл" | Базовая станция № 398 | Томская обл., г. Томск, п. Тояновский, д. 30 | ПАО "ТРК" Центральные сети | ТП Л-15-7 | ПС Левобережная -> Ф. яч.15 -> ТП Л-15-7 -> ГРЩТЕЛЕ-2 БС №398 дог 00100 | Базовая станция № 398, БС № 398, ТП Л-15-7, БС № 398 | Акт отсутствует | 228 |  | - | - | - | - | - | - | 593
1.543 | 594 |  | Общество с ограниченной ответственностью "Т2 Мобайл" | Базовая станция № 203 | Томская обл., р-н. Каргасокский, с. Новый Васюган, пер. Геологический, д. 8 | ПАО "ТРК" Северные сети | ТП Новый Васюган | ПС Новый Васюган -> ГРЩЗАО "КМС"; 00100 | Базовая станция № 203, БС № 203, ТП Новый Васюган, БС № 203 | Акт отсутствует | 229 |  | - | - | - | - | - | - | 594
1.544 | 595 |  | Общество с ограниченной ответственностью "Т2 Мобайл" | Базовая станция № 020 | Томская обл., г. Томск, ул. Клюева, д. 5 | ООО "Горсети" | ТП 466 | ПС Солнечная -> Ф. Ф.СЛ-6 -> ТП 466 -> ГРЩТЕЛЕ-2; 00100 | Базовая станция № 020, БС №020, ТП 466, БС №020 | Акт отсутствует | 230 |  | - | - | - | - | - | - | 595
1.545 | 596 |  | Общество с ограниченной ответственностью "Т2 Мобайл" | Базовая станция № 237 | Томская обл., Шегарский р-н., с. Каргала, пер. Молодежный, д. 7б | ПАО "ТРК" Центральные сети | ТП КГ-3-14 | ПС Каргала -> Ф. Яч.3 -> ТП КГ-3-14 -> ГРЩБС № 237 ТЕЛЕ-2 дог 00100 | Базовая станция № 237, БС № 237, ТП КГ-3-14, БС № 237 | Акт отсутствует | 231 |  | - | - | - | - | - | - | 596
1.546 | 597 |  | Общество с ограниченной ответственностью "Т2 Мобайл" | Базовая станция №270 | Томская обл., р-н. Колпашевский, п. Большая Саровка, ул. Зеленая, д. 3/1 | ПАО "ТРК" Северные сети | ТП Н1002-02 | ТП Н1002-02 -> ГРЩОАО "Мегафон"; 60006 -> ГРЩДог.№100 | Базовая станция №270, БС № 270, ТП Н1002-02, БС № 270 | Акт отсутствует | 232 |  | - | - | - | - | - | - | 597
1.547 | 598 |  | Общество с ограниченной ответственностью "Т2 Мобайл" | Базовая станция № 315 | Томская обл., г. Томск, ул. Угрюмова Александра, д. 7 | ООО "Сибирская электросеть" | ТП ТП 10/0,4 кВ | ПС Восточная -> Ф. фидер С-17, Ф. ЛЭП 35-28 -> ПС 35 -> ГРЩ10 кВ/яч.8, ООО "Завод ЖБК-100",00092 -> ТП ТП 10 -> ГРЩ0,4 кВ/БС № 315 ТЕЛЕ-2 дог 00100 | Базовая станция № 315, БС № 315, ТП ТП 10/0,4 кВ, БС № 315 | Акт отсутствует | 233 |  | - | - | - | - | - | - | 598
1.548 | 599 |  | Общество с ограниченной ответственностью "Т2 Мобайл" | Базовая станция № 348 | Томская обл., г. Томск, ул. Говорова, д. 10/2 | ООО "Горсети" | ТП 452 | ПС Каштак -> Ф. Ф.121 -> ТП 452 -> ГРЩБС №348 ТЕЛЕ-2 дог 00100 | Базовая станция № 348, БС № 348, ТП 452, БС № 348 | Акт отсутствует | 234 |  | - | - | - | - | - | - | 599
1.549 | 600 |  | Общество с ограниченной ответственностью "Т2 Мобайл" | Базовая станция №072 | Томская обл., г. Томск, пр-кт. Комсомольский, д. 62 | ООО "Горсети" | ТП 2 | ЭС ГРЭС-2 -> Ф. Ф.1033 -> РП ЦРП-10 -> Ф. Ф4 -> ТП 2 -> ГРЩТЕЛЕ-2 БС № 072 дог 00100 | Базовая станция №072, БС №072, ТП 2, БС №072 | Акт отсутствует | 235 |  | - | - | - | - | - | - | 600
1.550 | 601 |  | Общество с ограниченной ответственностью "Т2 Мобайл" | Базовая станция №016 | Томская обл., г. Томск, пр-кт. Ленина, д. 217, корп. 20 | ПАО "ТРК" Центральные сети | ТП 4(1) | ПС Западная -> Ф. Ф.912 -> РП 10 кВ -> Ф. яч. 6 -> ТП 4(1) -> ГРЩБС № 016 ТЕЛЕ-2 дог 00100 | Базовая станция №016, БС №016, ТП 4(1), БС №016 | Акт отсутствует | 236 |  | - | - | - | - | - | - | 601
1.551 | 602 |  | Общество с ограниченной ответственностью "Т2 Мобайл" | Базовая станция №236 (АМС ПАО "МегаФон") | Томская обл., Шегарский р-н., с. Маркелово | ПАО "ТРК" Центральные сети | ТП МР-10-3 | ТП МР-10-3 -> ГРЩБС №45240 ОАО "Вымпелком" 0068 -> ГРЩБС № 236 ТЕЛЕ-2 дог 00100 | Базовая станция №236 (АМС ПАО "МегаФон"), БС № 236, ТП МР-10-3, БС № 236 | Акт отсутствует | 237 |  | - | - | - | - | - | - | 602
1.552 | 603 |  | Общество с ограниченной ответственностью "Т2 Мобайл" | Базовая станция № 351 | Томская обл., г. Томск, ул. Пугачева Емельяна, д. 1 | ООО "Горсети" | ТП 142 | ПС Восточная -> Ф. фидер С-17, Ф. Ф.813, Ф. ф. ГР-9 (РП Грузинский) -> ТП 142 -> ГРЩТЕЛЕ-2 БС № 351 дог 00100 | Базовая станция № 351, БС № 351, ТП 142, БС № 351 | Акт отсутствует | 238 |  | - | - | - | - | - | - | 603
1.553 | 604 |  | Общество с ограниченной ответственностью "Т2 Мобайл" | Базовая станция № 476 | Томская обл., г. Северск, п. Самусь, ул. Судостроителей, д. 1, Строение 5 | ООО "Электросети" ЗАТО Северск | ТП Самусь | ПС Самусь -> Ф. Яч.11 -> ГРЩБС № 476 ТЕЛЕ-2 дог 00100 от ТП У-11-3 ООО "Электросети" | Базовая станция № 476, БС № 476, ТП Самусь, БС № 476 | Акт отсутствует | 239 |  | - | - | - | - | - | - | 604
1.554 | 605 |  | Общество с ограниченной ответственностью "Т2 Мобайл" | Базовая станция № 457 | Томская обл., р-н. Асиновский, г. Асино, ул. Боровая, д. 1/2 | ПАО "ТРК" Восточные сети | ТП А-3-4 | ПС Асино 110/35/10 -> ГРЩА-3 -> ТП А-3-4 -> ГРЩмеб.цех (0647) -> ГРЩБС № 457 ТЕЛЕ-2 дог 00100 | Базовая станция № 457, БС № 457, ТП А-3-4, БС № 457 | Акт отсутствует | 240 |  | - | - | - | - | - | - | 605
1.555 | 606 |  | Общество с ограниченной ответственностью "Т2 Мобайл" | Базовая станция № 246 | Томская обл., р-н. Первомайский, п. Орехово, ул. Ленина, д. 1в | ПАО "ТРК" Восточные сети | ТП НМ-3-3 | ПС Ново-Мариинка 35/10 -> ПС"Ново-Мариинка" -> ТП НМ-3-3 -> ГРЩНМ-3-3 -> ГРЩБС № 246 ТЕЛЕ-2 дог 00100 | Базовая станция № 246, БС № 246, ТП НМ-3-3, БС № 246 | Акт отсутствует | 241 |  | - | - | - | - | - | - | 606
1.556 | 607 |  | Общество с ограниченной ответственностью "Т2 Мобайл" | Базовая станция № 354 | Томская обл., г. Томск, ул. Карпова, д. 1 | ООО "Горсети" | ТП 671-29 | ПС Южная -> Ф. Ф.545 -> ТП 671-29 -> ГРЩБС №354 ТЕЛЕ 2 -Томск 00100 | Базовая станция № 354, БС № 354, ТП 671-29, БС № 354 | Акт отсутствует | 242 |  | - | - | - | - | - | - | 607
1.557 | 608 |  | Общество с ограниченной ответственностью "Т2 Мобайл" | Базовая станция № 022 | Томская обл., г. Томск, ул. Ивановского, д. 26 | ООО "Горсети" | ТП 684 | ПС ЗПП-Т -> Ф. ф.Зп-5 -> ТП 684 -> ГРЩБС № 022 ТЕЛЕ 2 -Томск 00100 | Базовая станция № 022, БС № 022, ТП 684, БС № 022 | Акт отсутствует | 243 |  | - | - | - | - | - | - | 608
1.558 | 609 |  | Общество с ограниченной ответственностью "Т2 Мобайл" | Базовая станция № 355 | Томская обл., г. Томск, пр-кт. Комсомольский, д. 66 | ООО "Горсети" | ТП 604-118 | ЭС ГРЭС-2 -> Ф. Ф.633 -> ТП 604-118 -> ГРЩадм.здание, 00192 -> ГРЩБС № 355 ТЕЛЕ-2 00100 | Базовая станция № 355, БС № 335, ТП 604-118, БС № 335 | Акт отсутствует | 244 |  | - | - | - | - | - | - | 609
1.559 | 610 |  | Общество с ограниченной ответственностью "Т2 Мобайл" | Базовая станция № 065 | Томская обл., г. Томск, пер. Кедровый, д. 6 | ООО "Горсети" | ТП 611-68 | ПС Северная -> Ф. яч. 410 -> ТП 611-68 -> ГРЩадмин.здание базаЭ03016 -> ГРЩБС № 065 ТЕЛЕ-2 00100 | Базовая станция № 065, БС № 065, ТП 611-68, БС № 065 | Акт отсутствует | 245 |  | - | - | - | - | - | - | 610
1.560 | 611 |  | Общество с ограниченной ответственностью "Т2 Мобайл" | Базовая станция № 363 | Томская обл., г. Томск, пер. Урожайный, д. 31 | ООО "Горсети" | ТП 642 | ПС Каштак -> Ф. Ф.131 -> ТП 642 -> ГРЩБС № 363 | Базовая станция № 363, БС № 363, ТП 642, БС № 363 | Акт отсутствует | 246 |  | - | - | - | - | - | - | 611
1.561 | 612 |  | Общество с ограниченной ответственностью "Т2 Мобайл" | Базовая станция № 361 | Томская обл., г. Томск, пр-кт. Фрунзе, д. 11б | ООО "Горсети" | ТП 603-8 | ПС ТЭЦ-1 -> Ф. Ф.619 -> ТП 603-8 -> ГРЩБС № 361 | Базовая станция № 361, БС № 361, ТП 603-8, БС № 361 | Акт отсутствует | 247 |  | - | - | - | - | - | - | 612
1.562 | 613 |  | Общество с ограниченной ответственностью "Т2 Мобайл" | Базовая станция № 431 | Томская обл., р-н. Молчановский, с. Молчаново, ул. Димитрова, д. 34/9 | ПАО "ТРК" Центральные сети | ТП МЧ-3-2 | ТП МЧ-3-2 -> Ф. ф.4 | Базовая станция № 431, БС № 431, ТП МЧ-3-2, БС № 431 | Акт отсутствует | 248 |  | - | - | - | - | - | - | 613
1.563 | 614 |  | Общество с ограниченной ответственностью "Т2 Мобайл" | Базовая станция № 323 | Томская обл., г. Томск, пер. Нижний, д. 29б | ООО "Горсети" | ТП 201 | ПС Коммунальная -> Ф. ф.КМ-7 -> ТП 201 -> ГРЩБС №323 Теле2 00100 | Базовая станция № 323, БС № 323, ТП 201, БС № 323 | Акт отсутствует | 249 |  | - | - | - | - | - | - | 614
1.564 | 615 |  | Общество с ограниченной ответственностью "Т2 Мобайл" | Базовая станция № 060 | Томская обл., г. Томск, ул. Никитина, д. 76 | ООО "Горсети" | ТП 499 | ПС Коммунальная -> Ф. Ф.КМ-13 -> ТП 499 -> ГРЩБС №060 100 | Базовая станция № 060, БС № 060, ТП 499, БС № 060 | Акт отсутствует | 250 |  | - | - | - | - | - | - | 615
1.565 | 616 |  | Общество с ограниченной ответственностью "Т2 Мобайл" | Базовая станция №70119 | Томская обл., г. Томск, п. Предтеченск, ул. Мелиоративная, д. 4А | ОАО "РЖД" | ТП 1 | ПС Зональная -> ГРЩС-86 -> ПС Предтеченск -> ГРЩПР-3 -> ТП 1 -> Ф. ф.7 -> ГРЩБС 70119 дог.3498 | Базовая станция 70119, БС №70119, ТП 1, БС №70119 | Акт отсутствует | 251 |  | - | - | - | - | - | - | 616
1.566 | 617 |  | Общество с ограниченной ответственностью "Т2 Мобайл" | Базовая станция №70101 | Томская обл., р-н. Томский, д. Кандинка, ул. Полевая, д. 1а | ПАО "ТРК" Центральные сети | ТП КНД-5-5 | ПС Кандинка -> Ф. ф.КНД-5 -> ТП КНД-5-5 -> ГРЩБС 70101 дог.3498 | Базовая станция 70101, БС №70101, ТП КНД-5-5, БС №70101 | Акт отсутствует | 252 |  | - | - | - | - | - | - | 617
1.567 | 618 |  | Общество с ограниченной ответственностью "Т2 Мобайл" | Базовая станция №70091 | Томская обл., р-н. Бакчарский, с. Большая Галка, ул. Центральная, д. 50 | ПАО "ТРК" Центральные сети | ТП БР-16-8 | ТП БР-16-8 -> Ф. ф.4 -> ГРЩБС 70091 дог.3498 | Базовая станция 70091, БС №70091, ТП БР-16-8, БС №70091 | Акт отсутствует | 253 |  | - | - | - | - | - | - | 618
1.568 | 619 |  | Общество с ограниченной ответственностью "Т2 Мобайл" | Базовая станция №70112 | Томская обл., р-н. Молчановский, с. Тунгусово | ПАО "ТРК" Центральные сети | ТП ТГ-16-2 | ПС Тунгусово -> Ф. Яч.16 -> ТП ТГ-16-2 -> Ф. ф.3 -> ГРЩБС 70112 дог.3498 | Базовая станция 70112, БС №70112, ТП ТГ-16-2, БС №70112 | Акт отсутствует | 254 |  | - | - | - | - | - | - | 619
1.569 | 620 |  | Общество с ограниченной ответственностью "Т2 Мобайл" | Базовая станция №70138 | Томская обл., р-н. Колпашевский, г. Колпашево | ПАО "ТРК" Северные сети | ТП К1032-01 | ПС Колпашево -> Ф. яч.32 -> ТП К1032-01 -> ГРЩВЛ-0,4кВ Ф№1 -> оп.ВЛОпора №77 ВЛ-0,4кВ -> ГРЩБС 70138 | Базовая станция 70138 (перекрёсток Фрунзе-Кольцова, напротив д.27), БС №70138, ТП К1032-01, БС №70138 | Акт отсутствует | 255 |  | - | - | - | - | - | - | 620
1.570 | 621 |  | Общество с ограниченной ответственностью "Т2 Мобайл" | Базовая станция №075 | Томская обл., г. Томск, ул. Сибирская, д. 111б | ООО "Горсети" | ТП 301 | ПС Коммунальная -> Ф. Ф.КМ-17 -> ТП 301 -> ГРЩБС №075 дог.3498 | Базовая станция №075, БС №075, ТП 301, БС №075 | Акт отсутствует | 256 |  | - | - | - | - | - | - | 621
1.571 | 622 |  | Общество с ограниченной ответственностью "Т2 Мобайл" | Базовая станция №101 | Томская обл., р-н. Томский, с. Тахтамышево, ул. Советская, д. 41 | ПАО "ТРК" Центральные сети | ТП КФ-1-1 | ПС Кафтанчиково -> Ф. яч.1 -> ТП КФ-1-1 -> ГРЩБазовая станция №101 | Базовая станция №101, Базовая станция №101, ТП КФ-1-1, Базовая станция №101 | Акт отсутствует | 257 |  | - | - | - | - | - | - | 622
1.572 | 623 |  | Общество с ограниченной ответственностью "Т2 Мобайл" | Базовая станция №344 | Томская обл., г. Томск, ул. Заречная 4-я, д. 46 | ООО "Горсети" | ТП 700 | ПС Солнечная -> Ф. ф. СЛ-22 -> ТП 700 -> ГРЩБазовая станция №344 102 | Базовая станция №344, Базовая станция №344, ТП 700, Базовая станция №344 | Акт отсутствует | 258 |  | - | - | - | - | - | - | 623
1.573 | 624 |  | Общество с ограниченной ответственностью "Т2 Мобайл" | Базовая станция №365 | Томская обл., г. Томск, ул. Причальная, д. 1 | ООО "Сибирская электросеть" | ТП Док | ПС Восточная -> Ф. фидер С-17 -> ГРЩС-5 -> ПС Док -> Ф. Ф. Д-6 -> ГРЩОАО Сибмост -> ГРЩООО "Т2 Мобайл" | Базовая станция №365, Базовая станция №365, ТП Док, Базовая станция №365 | Акт отсутствует | 259 |  | - | - | - | - | - | - | 624
1.574 | 625 |  | Общество с ограниченной ответственностью "Т2 Мобайл" | Базовая станция №371 | Томская обл., г. Томск, пер. Овражный, д. 22 | ООО "Горсети" | ТП 523 | ПС Коммунальная -> Ф. Ф.КМ-18 -> ТП 523 | Базовая станция БС №371, Базовая станция №371, ТП 523, Базовая станция №371 | Акт отсутствует | 260 |  | - | - | - | - | - | - | 625
1.575 | 626 |  | Общество с ограниченной ответственностью "Т2 Мобайл" | Базовая станция №373 | Томская обл., г. Томск, ул. Нефтяная, д. 7 | ООО "Горсети" | ТП 615 | ПС Октябрьская -> оп.ВЛО-32 -> ТП 615 | Базовая станция БС №373, Базовая станция №373, ТП 615, Базовая станция №373 | Акт отсутствует | 261 |  | - | - | - | - | - | - | 626
1.576 | 627 |  | Общество с ограниченной ответственностью "Т2 Мобайл" | Базовая станция №2887 | Томская обл., р-н. Первомайский, д. Березовка, ул. Центральная, д. 7 | ПАО "ТРК" Восточные сети | ТП-БК-1-2 фидер №3 опора №9 | ПС Березовка 35/10 -> Ф. Ф-3 -> ТП БК-1-2 | Базовая станция БС №2887, ТП-БК-1-2 фидер №3 опора №9, Базовая станция БС №2887 | Акт отсутствует | 262 |  | - | - | - | - | - | - | 627
1.577 | 628 |  | Общество с ограниченной ответственностью "Т2 Мобайл" | Базовая станция №2894 | Томская обл., р-н. Первомайский, п. Аргат-Юл, ул. Комсомольская, д. 40а | ПАО "ТРК" Восточные сети | ТП-У-6-2 фидер №1 опора №12 | ПС Улу-Юл 110/35/10 -> Ф. Ф У-1 -> ТП У-6-2 | Базовая станция БС №2894, ТП-У-6-2 фидер №1 опора №12, Базовая станция БС №2894 | Акт отсутствует | 263 |  | - | - | - | - | - | - | 628
1.578 | 629 |  | Общество с ограниченной ответственностью "Т2 Мобайл" | Базовая станция №2906 | Томская обл., р-н. Первомайский, с. Альмяково, ул. Советская, д. 33 | ПАО "ТРК" Восточные сети | ТП10/0,4 кВ У-4-4 фидер №2 ВЛ-0,4 кВ оп.№7 | ПС Улу-Юл 110/35/10 -> Ф. Ф-2 -> ТП У-4-4 | Базовая станция БС №2906, ТП10/0,4 кВ У-4-4 фидер №2 ВЛ-0,4 кВ оп.№7, Базовая станция БС №2906 | Акт отсутствует | 264 |  | - | - | - | - | - | - | 629
1.579 | 630 |  | Общество с ограниченной ответственностью "Т2 Мобайл" | Базовая станция №2913 | Томская обл., р-н. Первомайский, с. Куяново | ПАО "ТРК" Восточные сети | ТП-КУ-7-4 фидер №3 опора №7 | ПС Куяново 35/10 -> Ф. Ф-3 -> ТП КУ-7-4 | Базовая станция БС №2913 (АМС "Вымпелком"), ТП-КУ-7-4 фидер №3 опора №7, Базовая станция БС №2913 | Акт отсутствует | 265 |  | - | - | - | - | - | - | 630
1.580 | 631 |  | Общество с ограниченной ответственностью "Т2 Мобайл" | Базовая станция №2904 (АМС ПАО "РТК") | Томская обл., р-н. Молчановский, с. Тунгусово | ПАО "ТРК" Центральные сети | ТП 10/0,4 кВ ТГ-16-2 фидер отдельный | ПС Тунгусово -> Ф. ф.4 -> ТП ТГ-16-2 | Базовая станция БС №2904 (АМС ПАО "РТК"), ТП 10/0,4 кВ ТГ-16-2 фидер отдельный, Базовая станция БС №2904 | Акт отсутствует | 266 |  | - | - | - | - | - | - | 631
1.581 | 632 |  | Общество с ограниченной ответственностью "Т2 Мобайл" | Базовая станция №2912 (АМС ПАО "РТК") | Томская обл., р-н. Чаинский, с. Коломинские Гривы | ПАО "ТРК" Северные сети | Опора №5 ВЛ-0,4 кВ ф.№1 ТП КГ-1006-5 | ПС Коломинские Гривы 110 -> Ф. ф.1 -> ТП КГ1006-05 | Базовая станция БС №2912 (АМС ПАО "РТК"), Опора №5 ВЛ-0,4 кВ ф.№1 ТП КГ-1006-5, Базовая станция БС №2912 | Акт отсутствует | 267 |  | - | - | - | - | - | - | 632
1.582 | 633 |  | Общество с ограниченной ответственностью "Т2 Мобайл" | Базовая станция №2924 (АМС ПАО "РТК") | Томская обл., р-н. Чаинский, с. Бундюр | ПАО "ТРК" Северные сети | Опора №6 ВЛ-0,4 кВ ф.№4 ТП УБ-1003-18 | ПС Усть-Бакчар 110 -> Ф. ф.4 -> ТП УБ1003-18 | Базовая станция БС №2924 (АМС ПАО "РТК"), Опора №6 ВЛ-0,4 кВ ф.№4 ТП УБ-1003-18, Базовая станция БС №2924 | Акт отсутствует | 268 |  | - | - | - | - | - | - | 633
1.583 | 634 |  | Общество с ограниченной ответственностью "Т2 Мобайл" | Базовая станция №2905 | Томская обл., р-н. Асиновский, с. Филимоновка, ул. Школьная, д. 4а | ПАО "ТРК" Восточные сети | ТП 10/0,4 кВ Н-7-4 фидер №5 | ПС Новониколаевка 110/10 -> Ф. ф.5 -> ТП Н-7-4 | Базовая станция БС №2905, ТП 10/0,4 кВ Н-7-4 фидер №5, Базовая станция БС №2905 | Акт отсутствует | 269 |  | - | - | - | - | - | - | 634
1.584 | 635 |  | Общество с ограниченной ответственностью "Т2 Мобайл" | Базовая станция №2914 | Томская обл., р-н. Асиновский, д. Гарь, ул. Почтовая, д. 33 | ПАО "ТРК" Восточные сети | ТП 10/0,4 кВ М-17-3 ф.1 опора №18 | ПС Малиновка -> Ф. ф.1 -> ТП М-17-3 | Базовая станция БС №2914, ТП 10/0,4 кВ М-17-3 ф.1 опора №18, Базовая станция БС №2914 | Акт отсутствует | 270 |  | - | - | - | - | - | - | 635
1.585 | 636 |  | Общество с ограниченной ответственностью "Т2 Мобайл" | Базовая станция №2958 | Томская обл., р-н. Бакчарский, с. Высокий Яр, ул. Центральная, д. 26 | ПАО "ТРК" Центральные сети | ТП ВЯ-12-2 ф.1 опора №5 | Высокий Яр -> Ф. ф.1 -> ТП ВЯ-12-2 | Базовая станция БС №2958, ТП 10/0,4 кВ ВЯ-12-2 ф.1 опора №5, Базовая станция БС №2958 | Акт отсутствует | 271 |  | - | - | - | - | - | - | 636
1.586 | 637 |  | Общество с ограниченной ответственностью "Т2 Мобайл" | Базовая станция №2885 (АМС ПАО "Ростелеком") | Томская обл., р-н. Зырянский, с. Михайловка | ПАО "ТРК" Восточные сети | ТП 10/0,4 кВ М-10-1 | ПС Михайловка 35/10 -> Ф. ф.2 -> ТП М-10-1 | Базовая станция БС №2885 (АМС ПАО "Ростелеком"), ТП 10/0,4 кВ М-10-1, Базовая станция БС №2885 | Акт отсутствует | 272 |  | - | - | - | - | - | - | 637
1.587 | 638 |  | Общество с ограниченной ответственностью "Т2 Мобайл" | Базовая станция №2950 | Томская обл., р-н. Тегульдетский, п. Белый Яр, пер. Центральный, д. 6 | ПАО "ТРК" Восточные сети | ТП 10/0,4 кВ Т-1-10 ф.1 опора№4 | ПС "Тегульдетская" 110/35/10 -> Ф. ф.1 -> ТП Т-1-10 | Базовая станция БС №2950, ТП 10/0,4 кВ Т-1-10 ф.1 опора№4, Базовая станция БС №2950 | Акт отсутствует | 273 |  | - | - | - | - | - | - | 638
1.588 | 639 |  | Общество с ограниченной ответственностью "Т2 Мобайл" | Базовая станция №2967 | Томская обл., р-н. Бакчарский, с. Парбиг, ул. Советская, д. 28 | ПАО "ТРК" Центральные сети | ТП 10/0,4 кВ ПГ-16-2 | Парбиг -> ТП ПГ-16-2 | Базовая станция БС №2967, ТП 10/0,4 кВ ПГ-16-2, Базовая станция БС №2967 | Акт отсутствует | 274 |  | - | - | - | - | - | - | 639
1.589 | 640 |  | Общество с ограниченной ответственностью "Т2 Мобайл" | Базовая станция №2909 | Томская обл., р-н. Тегульдетский, п. Четь-Конторка, ул. Садовая, д. 6 | ПАО "ТРК" Восточные сети | ТП Т-16-2 | ПС "Тегульдетская" 110/35/10 -> Ф. фидер № 2 -> ТП Т-16-2 | Базовая станция БС №2909, Базовая станция БС №2909, ТП Т-16-2, Базовая станция БС №2909 | Акт отсутствует | 275 |  | - | - | - | - | - | - | 640
1.590 | 641 |  | Общество с ограниченной ответственностью "Т2 Мобайл" | Базовая станция №025 | Томская обл., г. Томск, пр-кт. Ленина, д. 104, блок Б | ООО "Горсети" | ТП 610-46 | ПС ТЭЦ-1 -> Ф. Ф.606 -> ТП 610-46 | Базовая станция БС №025, Базовая станция БС №025, ТП 610-46, Базовая станция БС №025 | Акт отсутствует | 276 |  | - | - | - | - | - | - | 641
1.591 | 642 |  | Общество с ограниченной ответственностью "Т2 Мобайл" | Базовая станция №376 | Томская обл., г. Томск, ул. Дизайнеров, д. 3 | ООО "Горсети" | ТП 856 | ЗПП-Т -> Ф. ф.Зп-17 -> ТП856 | Базовая станция БС №376, Базовая станция БС №376, ТП 856, Базовая станция БС №376 | Акт отсутствует | 277 |  | - | - | - | - | - | - | 642
1.592 | 643 |  | Общество с ограниченной ответственностью "Т2 Мобайл" | Базовая станция №377 | Томская обл., р-н. Томский, п. Кайдаловка | ПАО "ТРК" Центральные сети | ТП 10/0,4 Л-15-28 | ПС Левобережная -> Ф. ф. 1 -> ТП Л-15-28 | Базовая станция БС №377, Базовая станция БС №377, ТП 10/0,4 Л-15-28, Базовая станция БС №377 | Акт отсутствует | 278 |  | - | - | - | - | - | - | 643
1.593 | 644 |  | Общество с ограниченной ответственностью "Т2 Мобайл" | Базовая станция №391 | Томская обл., г. Томск, ул. Береговая, д. 9 | ООО "Горсети" | ТП 927-5 | ПС Западная -> Ф. Ф.915 -> ТП927-5 | Базовая станция БС №391, Базовая станция БС №391, ТП 927-5, Базовая станция БС №391 | Акт отсутствует | 279 |  | - | - | - | - | - | - | 644
1.594 | 645 |  | Общество с ограниченной ответственностью "Т2 Мобайл" | Базовая станция №076 | Томская обл., г. Северск, пер. Чекист, д. 3 | ООО "Электросети" ЗАТО Северск | фид. №5 ШП-4 | ГПП-701 -> ТП255 | Базовая станция БС №076, Базовая станция БС №076, фид. №5 ШП-4, Базовая станция БС №076 | Акт отсутствует | 280 |  | - | - | - | - | - | - | 645
1.595 | 646 |  | Общество с ограниченной ответственностью "Т2 Мобайл" | Базовая станция №077 | Томская обл., г. Северск, ул. Сосновая, д. 4, Строение 13 | ООО "Электросети" ЗАТО Северск | РУ-0,4 кВ РП-4 ф.9 | РУ-0,4 кВ РП-4 ф.9 | Базовая станция БС №077, РУ-0,4 кВ РП-4 ф.9, Базовая станция БС №077 | Акт отсутствует | 281 |  | - | - | - | - | - | - | 646
1.596 | 647 |  | Общество с ограниченной ответственностью "Т2 Мобайл" | Базовая станция №078 | Томская обл., г. Северск, ул. Советская, д. 1 | ООО "Электросети" ЗАТО Северск | РУ-0,4 кВ ТП 110 | РУ-0,4 кВ ТП 110 | Базовая станция БС №078, РУ-0,4 кВ ТП 110, Базовая станция БС №078 | Акт отсутствует | 282 |  | - | - | - | - | - | - | 647
1.597 | 648 |  | Общество с ограниченной ответственностью "Т2 Мобайл" | Базовая станция №079 | Томская обл., г. Северск, ул. Парковая, д. 8 | ООО "Электросети" ЗАТО Северск | ВРУ-0,4 кВ жилого дома ул. Парковая, 8 | ВРУ-0,4 кВ жилого дома ул. Парковая, 8 | Базовая станция БС №079, ВРУ-0,4 кВ жилого дома ул. Парковая, 8, Базовая станция БС №079 | Акт отсутствует | 283 |  | - | - | - | - | - | - | 648
1.598 | 649 |  | Общество с ограниченной ответственностью "Т2 Мобайл" | Базовая станция №081 | Томская обл., г. Северск, ул. Царевского, д. 1А | ООО "Электросети" ЗАТО Северск | 1РП (ввод №1) на автоматическом выключателе QF 3 (AE2056-63A) на контактах присоединения жил отходящей КЛ в электрощитовой здания по ул.Царевского, 1а | данные отсутстсвуют | Базовая станция БС №081, 1РП (ввод №1) на автоматическом выключателе QF 3 (AE2056-63A) на контактах присоединения жил отходящей КЛ в электрощитовой здания по ул.Царевского, 1а, Базовая станция БС №081 | Акт отсутствует | 284 |  | - | - | - | - | - | - | 649
1.599 | 650 |  | Общество с ограниченной ответственностью "Т2 Мобайл" | Базовая станция №083 | Томская обл., г. Северск, ул. Мира, д. 33, Строение 1 | ООО "Электросети" ЗАТО Северск | РУ-0,4 кВ ТП 22 ф.7 | данные отсутстсвуют | Базовая станция БС №083, РУ-0,4 кВ ТП 22 ф.7, Базовая станция БС №083 | Акт отсутствует | 285 |  | - | - | - | - | - | - | 650
1.600 | 651 |  | Общество с ограниченной ответственностью "Т2 Мобайл" | Базовая станция №084 | Томская обл., г. Северск, ул. Лесная, д. 1А, Строение 6 | ООО "Электросети" ЗАТО Северск | РП 4 гр.3 нежилого помещения по ул.Лесная, 1а от РП-1 (ТП-240 ф.17) | данные отсутстсвуют | Базовая станция БС №084, РП 4 гр.3 нежилого помещения по ул.Лесная, 1а от РП-1 (ТП-240 ф.17), Базовая станция БС №084 | Акт отсутствует | 286 |  | - | - | - | - | - | - | 651
1.601 | 652 |  | Общество с ограниченной ответственностью "Т2 Мобайл" | Базовая станция №086 | Томская обл., г. Северск, ул. Курчатова, д. 2 | ООО "Электросети" ЗАТО Северск | Щитовая-0,4 кВ №2, группа №6 нежилого строения | данные отсутстсвуют | Базовая станция БС №086, Щитовая-0,4 кВ №2, группа №6 нежилого строения, Базовая станция БС №086 | Акт отсутствует | 287 |  | - | - | - | - | - | - | 652
1.602 | 653 |  | Общество с ограниченной ответственностью "Т2 Мобайл" | Базовая станция №087 | Томская обл., г. Северск, пр-кт. Коммунистический, д. 119 | ООО "Электросети" ЗАТО Северск | ГРЩ, ф. 12 | данные отсутстсвуют | Базовая станция БС №087, ГРЩ, ф. 12, Базовая станция БС №087 | Акт отсутствует | 288 |  | - | - | - | - | - | - | 653
1.603 | 654 |  | Общество с ограниченной ответственностью "Т2 Мобайл" | Базовая станция №089 | Томская обл., г. Северск, ул. Славского, д. 20/1 | ООО "Электросети" ЗАТО Северск | ВРУ-0,4 кВ нежилого строения ГСК "Ветерок" | данные отсутстсвуют | Базовая станция БС №089, ВРУ-0,4 кВ нежилого строения ГСК "Ветерок", Базовая станция БС №089 | Акт отсутствует | 289 |  | - | - | - | - | - | - | 654
1.604 | 655 |  | Общество с ограниченной ответственностью "Т2 Мобайл" | Базовая станция №090 | Томская обл., г. Северск, пр-кт. Коммунистический, д. 57 | ООО "Электросети" ЗАТО Северск | ВРУ-0,4 кВ здания | данные отсутстсвуют | Базовая станция БС №090, ВРУ-0,4 кВ здания, Базовая станция БС №090 | Акт отсутствует | 290 |  | - | - | - | - | - | - | 655
1.605 | 656 |  | Общество с ограниченной ответственностью "Т2 Мобайл" | Базовая станция №091 | Томская обл., г. Северск, ул. Куйбышева, д. 2А | ООО "Электросети" ЗАТО Северск | ШП-1-0,4 кВ гр. 7 | данные отсутстсвуют | Базовая станция БС №091, ШП-1-0,4 кВ гр. 7, Базовая станция БС №091 | Акт отсутствует | 291 |  | - | - | - | - | - | - | 656
1.606 | 657 |  | Общество с ограниченной ответственностью "Т2 Мобайл" | Базовая станция №092 | Томская обл., г. Северск, ул. Победы, д. 1 | ООО "Электросети" ЗАТО Северск | ВРУ-0,4 кВ жилого дома по адресу ул. Победы, 1 | данные отсутстсвуют | Базовая станция БС №092, ВРУ-0,4 кВ жилого дома по адресу ул. Победы, 1, Базовая станция БС №092 | Акт отсутствует | 292 |  | - | - | - | - | - | - | 657
1.607 | 658 |  | Общество с ограниченной ответственностью "Т2 Мобайл" | Базовая станция №093 | Томская обл., г. Северск, ул. Северная, д. 36 | ООО "Электросети" ЗАТО Северск | ВРУ-0,4 кВ №2 жилого дома по ул. Северная, 36 | данные отсутстсвуют | Базовая станция БС №093, ВРУ-0,4 кВ №2 жилого дома по ул. Северная, 36, Базовая станция БС №093 | Акт отсутствует | 293 |  | - | - | - | - | - | - | 658
1.608 | 659 |  | Общество с ограниченной ответственностью "Т2 Мобайл" | Базовая станция №096 | Томская обл., г. Северск, д. Виленка, СНТ "Весна", сооружение №1 бс | ООО "Электросети" ЗАТО Северск | РУ-0,4 кВ ТП 49 | данные отсутстсвуют | Базовая станция БС №096, РУ-0,4 кВ ТП 49, Базовая станция БС №096 | Акт отсутствует | 294 |  | - | - | - | - | - | - | 659
1.609 | 660 |  | Общество с ограниченной ответственностью "Т2 Мобайл" | Базовая станция №088 | Томская обл., г. Северск, ул. Солнечная, д. 2А, Строение 4 | ООО "СКС" | ВРУ-0,4 кВ здания | данные отсутстсвуют | Базовая станция БС №088, ВРУ-0,4 кВ здания, Базовая станция БС №088 | Акт отсутствует | 295 |  | - | - | - | - | - | - | 660
1.610 | 661 |  | Общество с ограниченной ответственностью "Т2 Мобайл" | Базовая станция №370 | Томская обл., г. Томск, ул. Беленца Алексея, д. 9/1 | ООО "Горсети" | ВРУ-0,4 кВ административного здания (ТП 605-32) | ПС ТЭЦ-1 -> Ф. Ф.622 -> ТП605-32 | Базовая станция БС №370, Базовая станция БС №370, ВРУ-0,4 кВ административного здания (ТП 605-32), Базовая станция БС №370 | Акт отсутствует | 296 |  | - | - | - | - | - | - | 661
1.611 | 662 |  | Общество с ограниченной ответственностью "Т2 Мобайл" | Базовая станция №372 | Томская обл., г. Томск, ул. Герасименко, д. 1/6 | ООО "Горсети" | ПС Солнечная, Ф.СЛ-23, ТП 702 | ПС Солнечная -> Ф. Ф.СЛ-23 -> ТП 702 | Базовая станция БС №372, Базовая станция БС №372, ПС Солнечная, Ф.СЛ-23, ТП 702, Базовая станция БС №372 | Акт отсутствует | 297 |  | - | - | - | - | - | - | 662
1.612 | 663 |  | Общество с ограниченной ответственностью "Т2 Мобайл" | Базовая станция №231 | Томская обл., г. Томск, с. Тимирязевское, мкр. Юбилейный, д. 98 | ООО "Горсети" | ПС Левобережная, фид. Л-19, ТП Л-19-10 | ПС Левобережная -> Ф. фид. Л-19 -> ТП Л-19-10 | Базовая станция БС №231, Базовая станция БС №231, ПС Левобережная, фид. Л-19, ТП Л-19-10, Базовая станция БС №231 | Акт отсутствует | 298 |  | - | - | - | - | - | - | 663
1.613 | 664 |  | Общество с ограниченной ответственностью "Т2 Мобайл" | Базовая станция №461 | Томская обл., р-н. Кожевниковский, с. Кожевниково, пер. Колхозный, д. 3в | ПАО "ТРК" Центральные сети | ПС Кожевниково, ф.КЖ-18, ТП КЖ-18-6 | ПС Кожевниково -> Ф. ф.КЖ-18 -> ТП КЖ-18-6 | Базовая станция БС №461, Базовая станция БС №461, ПС Кожевниково, ф.КЖ-18, ТП КЖ-18-6, Базовая станция БС №461 | Акт отсутствует | 299 |  | - | - | - | - | - | - | 664
1.614 | 665 |  | Общество с ограниченной ответственностью "Т2 Мобайл" | Базовая станция №381 | Томская обл., г. Томск, тракт. Иркутский, д. 194г | ООО "Горсети" | ПС Северо-Восточная, Ф.ВС-20, ТП 908 | ПС Северо-Восточная -> Ф. Ф.ВС-20 -> ТП908 | Базовая станция БС №381, Базовая станция БС №381, ПС Северо-Восточная, Ф.ВС-20, ТП 908, Базовая станция БС №381 | Акт отсутствует | 300 |  | - | - | - | - | - | - | 665
1.615 | 666 |  | Общество с ограниченной ответственностью "Т2 Мобайл" | Базовая станция №226 | Томская обл., р-н. Кривошеинский, с. Иштан, ул. Колхозная, д. 49а | ПАО "ТРК" Центральные сети | ПС Володино-110, ф.2,ТП ВД-1-7 | ПС Володино-110 -> Ф. яч.2 -> ТП ВД-1-7 | Базовая станция БС №226, Базовая станция БС №226, ПС Володино-110, ф.2,ТП ВД-1-7, Базовая станция БС №226 | Акт отсутствует | 301 |  | - | - | - | - | - | - | 666
1.616 | 667 |  | Общество с ограниченной ответственностью "Т2 Мобайл" | Базовая станция №358 | Томская обл., г. Томск, ул. Интернационалистов, д. 21/2 | ООО "Горсети" | ПС Каштак, ф.125, ТП 276 | ПС Каштак -> Ф. Ф.125 -> ТП 276 | Базовая станция БС №358, Базовая станция БС №358, ПС Каштак, ф.125, ТП 276, Базовая станция БС №358 | Акт отсутствует | 302 |  | - | - | - | - | - | - | 667
1.617 | 668 |  | Общество с ограниченной ответственностью "Т2 Мобайл" | Базовая станция №458 | Томская обл., р-н. Асиновский, г. Асино, ул. имени Ленина, д. 70 | ПАО "ТРК" Восточные сети | ПС Асино 110,Ф. №15, ТП Г 8-11 | ПС Асино 110/35/10 -> Ф. Ф. №15 -> ТП Г 8-11 | Базовая станция БС №458, Базовая станция БС №458, ПС Асино 110,Ф. №15, ТП Г 8-11, Базовая станция БС №458 | Акт отсутствует | 303 |  | - | - | - | - | - | - | 668
1.618 | 669 |  | Общество с ограниченной ответственностью "Т2 Мобайл" | Базовая станция №279 | Томская обл., р-н. Молчановский, с. Сулзат, ул. Гагарина, д. 1 | ПАО "ТРК" Восточные сети | ПС Могочино, Ф.Ф.№1, ТП МГ-9-8 | ПС Могочино -> Ф. Ф.№1 -> ТП МГ-9-8 | Базовая станция БС №279, Базовая станция БС №279,, Базовая станция БС №279 | Акт отсутствует | 304 |  | - | - | - | - | - | - | 669
1.619 | 670 |  | Общество с ограниченной ответственностью "Т2 Мобайл" | Базовая станция №374 | Томская обл., г. Томск, ул. Суворова, д. 10 | ООО "Горсети" | ПС Восточная, Ф.Ф.830, ТП 272 | ПС Восточная -> Ф. Ф.830 -> ТП 272 | Базовая станция БС №374, Базовая станция БС №374,, Базовая станция БС №374 | Акт отсутствует | 305 |  | - | - | - | - | - | - | 670
1.620 | 671 |  | Общество с ограниченной ответственностью "Т2 Мобайл" | Базовая станция №465 | Томская обл., р-н. Первомайский, с. Ежи, ул. Дорожная, д. 16а | ПАО "ТРК" Восточные сети | ПС Первомайская, Ф. Ф.1, ТП П-6-9 | ПС Первомайская -> Ф. Ф.1 -> ТП П-6-9 | Базовая станция БС №465, Базовая станция БС №465,, Базовая станция БС №465 | Акт отсутствует | 306 |  | - | - | - | - | - | - | 671
1.621 | 672 |  | Общество с ограниченной ответственностью "Т2 Мобайл" | Базовая станция №368 | Томская обл., г. Томск, тракт. Кузовлевский, уч. 62м | ООО "Горсети" | ПС Спутник, ф. С-13, ТП 25 | ПС Спутник -> Ф. ф. С-13 -> ТП 25 | Базовая станция БС №368, Базовая станция БС №368, ПС Спутник, ф. С-13, ТП 25, Базовая станция БС №368 | Акт отсутствует | 307 |  | - | - | - | - | - | - | 672
1.622 | 673 |  | Общество с ограниченной ответственностью "Т2 Мобайл" | Базовая станция №127 | Томская обл., р-н. Первомайский, д. Туендат, ул. Новая, д. 17В | ПАО "ТРК" Восточные сети | ПС Первомайская, Ф.2, ТП П-8-2 | ПС Первомайская -> Ф. Ф.2 -> ТП П-8-2 | Базовая станция БС №127, Базовая станция БС №127, ПС Первомайская, Ф.2, ТП П-8-2, Базовая станция БС №127 | Акт отсутствует | 308 |  | - | - | - | - | - | - | 673
1.623 | 674 |  | Общество с ограниченной ответственностью "Т2 Мобайл" | Базовая станция №229 | Томская обл., р-н. Томский, д. Мазалово | ПАО "ТРК" Восточные сети | ПС Турунтаево, Ф.1, Ф.2 , ТП П-1-5 | ПС Турунтаево -> Ф. Ф.1, Ф. Ф.2 -> ТП П-1-5 | Базовая станция БС №229, Базовая станция БС №229, ПС Турунтаево, Ф.1, Ф.2 , ТП П-1-5, Базовая станция БС №229 | Акт отсутствует | 309 |  | - | - | - | - | - | - | 674
1.624 | 675 |  | Общество с ограниченной ответственностью "Т2 Мобайл" | Базовая станция №426 | Томская обл., р-н. Томский, д. Новомихайловка | ПАО "ТРК" Центральные сети | ПС Воронино, ТП ВО-8-9 | ПС Воронино -> ТП ВО-8-9 | Базовая станция БС №426, Базовая станция БС №426, ПС Воронино, ТП ВО-8-9, Базовая станция БС №426 | Акт отсутствует | 310 |  | - | - | - | - | - | - | 675
1.625 | 676 |  | Общество с ограниченной ответственностью "Т2 Мобайл" | Базовая станция №388 | Томская обл., г. Северск, ул. Калинина, д. 139 | ООО "Электросети" ЗАТО Северск | ГПП-701, Ф. 8, Ф. 20, ТП 324 | ГПП-701 -> Ф. Ф. 8, Ф. Ф. 20 -> ТП 324 | Базовая станция БС №388, Базовая станция БС №388, ГПП-701, Ф. 8, Ф. 20, ТП 324, Базовая станция БС №388 | Акт отсутствует | 311 |  | - | - | - | - | - | - | 676
1.626 | 677 |  | Общество с ограниченной ответственностью "Т2 Мобайл" | Базовая станция №138 | Томская обл., р-н. Томский, д. Подломск | ПАО "ТРК" Центральные сети | ПС Н-Архангельская, ф.1, ф.2, ТП АР-16-2 | ПС Н-Архангельская -> Ф. ф.1, Ф. ф.2 -> ТП АР-16-2 | Базовая станция БС №138, Базовая станция БС №138, ПС Н-Архангельская, ф.1, ф.2, ТП АР-16-2, Базовая станция БС №138 | Акт отсутствует | 312 |  | - | - | - | - | - | - | 677
1.627 | 678 |  | Общество с ограниченной ответственностью "Т2 Мобайл" | Базовая станция №2921 | Томская обл., р-н. Верхнекетский, п. Ягодное, ул. Октябрьская, д. 1Б | ПАО "ТРК" Восточные сети | ПС Ягодное, ф.1, ТП ЯГ-13-1 | Ягодное -> Ф. ф.1 -> ТП ЯГ-13-1 | Базовая станция БС №2921, Базовая станция БС №2921, ПС Ягодное, ф.1, ТП ЯГ-13-1, Базовая станция БС №2921 | Акт отсутствует | 313 |  | - | - | - | - | - | - | 678
1.628 | 679 |  | Общество с ограниченной ответственностью "Т2 Мобайл" | Базовая станция №201 | Томская обл., р-н. Кожевниковский, д. Борзуновка, ул. Гагарина, д. 2а | ПАО "ТРК" Центральные сети | ПС Кудиновка, ф.5, ТП КД-17-7 | ПС Кудиновка -> Ф. ф.5 -> ТП КД-17-7 | Базовая станция БС №201, Базовая станция БС №201, ПС Кудиновка, ф.5, ТП КД-17-7, Базовая станция БС №201 | Акт отсутствует | 314 |  | - | - | - | - | - | - | 679
1.629 | 680 |  | Общество с ограниченной ответственностью "Т2 Мобайл" | Базовая станция №200 | Томская обл., р-н. Кожевниковский, д. Еловка, ул. Центральная, д. 26Б | ПАО "ТРК" Центральные сети | ПС Вороново, ф.1, ТП ВР-5-4 | ПС Вороново -> Ф. ф.1 -> ТП ВР-5-4 | Базовая станция БС №200, Базовая станция БС №200,, Базовая станция БС №200 | Акт отсутствует | 315 |  | - | - | - | - | - | - | 680
1.630 | 681 |  | Общество с ограниченной ответственностью "Т2 Мобайл" | Базовая станция №225 | Томская обл., р-н. Кожевниковский, д. Зайцево, ул. Кооперативная, д. 32Б | ПАО "ТРК" Центральные сети | ПС-Ювала, ф.4, ТП ЮЛ-9-2 | ПС-Ювала -> Ф. ф.4 -> ТП ЮЛ-9-2 | Базовая станция БС №225, Базовая станция БС №225,, Базовая станция БС №225 | Акт отсутствует | 316 |  | - | - | - | - | - | - | 681
1.631 | 682 |  | Общество с ограниченной ответственностью "Т2 Мобайл" | Базовая станция №223 | Томская обл., р-н. Кожевниковский, с. Новопокровка, ул. Садовая, д. 13а | ПАО "ТРК" Центральные сети | ПС Кожевниково, ф.2, ТП КЖ-6-3 | ПС Кожевниково -> Ф. ф.2 -> ТП КЖ-6-3 | Базовая станция БС №223, Базовая станция БС №223, ПС Кожевниково, ф.2, ТП КЖ-6-3, Базовая станция БС №223 | Акт отсутствует | 317 |  | - | - | - | - | - | - | 682
1.632 | 683 |  | Общество с ограниченной ответственностью "Т2 Мобайл" | Базовая станция №2877 | Томская обл., р-н. Кожевниковский, с. Новосергеевка, ул. Молодежная, д. 10а | ПАО "ТРК" Центральные сети | ПС Кудиновка, ф. КД-15, ТП 10/0,4 кВ | ПС Кудиновка -> Ф. КД-15 -> ТП 10/0,4 | Базовая станция БС №2877, Базовая станция БС №2877, ПС Кудиновка, ф. КД-15, ТП 10/0,4 кВ, Базовая станция БС №2877 | Акт отсутствует | 318 |  | - | - | - | - | - | - | 683
1.633 | 684 |  | Общество с ограниченной ответственностью "Т2 Мобайл" | Базовая станция №191 | Томская обл., р-н. Кожевниковский, д. Ерестная, ул. Пролетарская, д. 13 | ПАО "ТРК" Центральные сети | ПС Чилино, ф.2, ТП ЧЛ-9-16 | ПС Чилино -> Ф. ф.2 -> ТП ЧЛ-9-16 | Базовая станция БС №191, Базовая станция БС №191, ПС Чилино, ф.2, ТП ЧЛ-9-16, Базовая станция БС №191 | Акт отсутствует | 319 |  | - | - | - | - | - | - | 684
1.634 | 685 |  | Общество с ограниченной ответственностью "Т2 Мобайл" | Базовая станция №283 | Томская обл., р-н. Бакчарский, с. Бакчар, ул. Ленина, д. 53 | ПАО "ТРК" Центральные сети | ПС Бакчар, Ф.2, ТП БР-13-11 | ПС Бакчар -> Ф. Ф.2 -> ТП БР-13-11 | Базовая станция БС №283, Базовая станция БС №283, ПС Бакчар, Ф.2, ТП БР-13-11, Базовая станция БС №283 | Акт отсутствует | 1 |  | - | - | - | - | - | - | 685
1.635 | 686 |  | Общество с ограниченной ответственностью "Т2 Мобайл" | Базовая станция №290 | Томская обл., р-н. Зырянский, с. Семёновка, ул. Зеленая, 1Г | ПАО "ТРК" Восточные сети | ПС Зырянская, Ф.3, ТП К-18-2 | Зырянская -> Ф. Ф.3 -> ТП К-18-2 | Базовая станция БС №290, Базовая станция БС №290, ПС Зырянская, Ф.3, ТП К-18-2, Базовая станция БС №290 | Акт отсутствует | 1 |  | - | - | - | - | - | - | 686
1.636 | 687 |  | Общество с ограниченной ответственностью "Т2 Мобайл" | Базовая станция №289 | Томская обл., р-н. Зырянский, с. Цыганово | ПАО "ТРК" Восточные сети | ПС Зырянская, Ф.5, ТП К-3-12 | Зырянская -> Ф. Ф.5 -> ТП К-3-12 | Базовая станция БС №289, Базовая станция БС №289, ПС Зырянская, Ф.5, ТП К-3-12, Базовая станция БС №289 | Акт отсутствует | 1 |  | - | - | - | - | - | - | 687
1.637 | 688 |  | Общество с ограниченной ответственностью "Т2 Мобайл" | Базовая станция №114 | Томская обл., р-н. Зырянский, с. Богословка | ПАО "ТРК" Восточные сети | ПС Зырянская, Ф.4, ТП-К-9-7 | Зырянская -> Ф. Ф.4 -> ТП-К-9-7 | Базовая станция БС №114, Базовая станция БС №114, ПС Зырянская, Ф.4, ТП-К-9-7, Базовая станция БС №114 | Акт отсутствует | 1 |  | - | - | - | - | - | - | 688
1.638 | 689 |  | Общество с ограниченной ответственностью "Т2 Мобайл" | Базовая станция № 188 | Томская обл., р-н. Верхнекетский, п. Сайга, пер. Таежный, д. 1А/1 | ПАО "ТРК" Восточные сети | ПС Сайга, Ф. 3, ТП СА-16-1 | ПС Сайга 110/10 -> Ф. Ф. 3 -> ТП СА-16-1 | Базовая станция БС № 188, Базовая станция БС № 188, ПС Сайга, Ф. 3, ТП СА-16-1, Базовая станция БС № 188 | Акт отсутствует | 1 |  | - | - | - | - | - | - | 689
1.639 | 690 |  | Общество с ограниченной ответственностью "Т2 Мобайл" | Базовая станция № 2875 | Томская обл., р-н. Асиновский, с. Минаевка, ул. Строительная, 4а | ПАО "ТРК" Восточные сети | ПС Новониколаевка, Ф. 2, ТП Н-2-10 | ПС"Новониколаевка" -> Ф. Ф. 2 -> ТП Н-2-10 | Базовая станция БС № 2875, Базовая станция БС № 2875, ПС Новониколаевка, Ф. 2, ТП Н-2-10, Базовая станция БС № 2875 | Акт отсутствует | 1 |  | - | - | - | - | - | - | 690
1.640 | 691 |  | Общество с ограниченной ответственностью "Т2 Мобайл" | Базовая станция № 220 | Томская обл., р-н. Кожевниковский, с. Десятово, ул. Советская, 18б | ООО "Горсети" | ПС Кожевниково, ф. 4, ТП КЖ-20-7 | ПС Кожевниково -> Ф. ф. 4 -> ТП КЖ-20-7 | Базовая станция БС № 220, Базовая станция БС № 220, ПС Кожевниково, ф. 4, ТП КЖ-20-7, Базовая станция БС № 220 | Акт отсутствует | 2 |  | - | - | - | - | - | - | 691
1.641 | 692 |  | Общество с ограниченной ответственностью "Т2 Мобайл" | Базовая станция № 227 | Томская обл., р-н. Кривошеинский, д. Елизарьево, ул. Советская | ПАО "ТРК" Центральные сети | ПС Кривошеино, ф. 1, ТП КР-4-2 | ПС Кривошеино -> Ф. ф. 1 -> ТП КР-4-2 | Базовая станция БС № 227, Базовая станция БС № 227, ПС Кривошеино, ф. 1, ТП КР-4-2, Базовая станция БС № 227 | Акт отсутствует | 3 |  | - | - | - | - | - | - | 692
1.642 | 693 |  | Общество с ограниченной ответственностью "Т2 Мобайл" | Базовая станция № 228 | Томская обл., р-н. Кривошеинский, с. Новокривошеино | ПАО "ТРК" Центральные сети | ПС Кривошеино, ф. 3, ТП КР-8-3 | ПС Кривошеино -> Ф. ф. 3 -> ТП КР-8-3 | Базовая станция БС № 228, Базовая станция БС № 228, ПС Кривошеино, ф. 3, ТП КР-8-3, Базовая станция БС № 228 | Акт отсутствует | 4 |  | - | - | - | - | - | - | 693
1.643 | 694 |  | Общество с ограниченной ответственностью "Т2 Мобайл" | Базовая станция № 286 | Томская обл., р-н. Чаинский, с. Обское, ул. Трактовая, 2а | ПАО "ТРК" Северные сети | ПС Коломинские Гривы, ф.1, ТП КГ-1004-21 | ПС Коломинские Гривы 110 -> Ф. ф.1 -> ТПКГ-1004-2 | Базовая станция БС № 286, Базовая станция БС № 286, ПС Коломинские Гривы, ф.1, ТП КГ-1004-21, Базовая станция БС № 286 | Акт отсутствует | 5 |  | - | - | - | - | - | - | 694
1.644 | 695 |  | Общество с ограниченной ответственностью "Т2 Мобайл" | Базовая станция № 275 | Томская обл., р-н. Молчановский, с. Соколовка, ул. Центральная, д. 29б | ПАО "ТРК" Центральные сети | ПС Молчаново, ф.3, ТП МЧ-1-8 | ПС Молчаново -> Ф. ф.3 -> ТП МЧ-1-8 | Базовая станция БС № 275, Базовая станция БС № 275, ПС Молчаново, ф.3, ТП МЧ-1-8, Базовая станция БС № 275 | Акт отсутствует | 6 |  | - | - | - | - | - | - | 695
1.645 | 696 |  | Общество с ограниченной ответственностью "Т2 Мобайл" | Базовая станция № 233 | Томская обл., р-н. Томский, д. Петрово | ПАО "ТРК" Центральные сети | ПС Петрово, ф. 1, ТП ПО-11-1 | ПС Петрово -> Ф. ф. 1 -> ТП ПО-11-1 | Базовая станция БС № 233, Базовая станция БС № 233, ПС Петрово, ф. 1, ТП ПО-11-1, Базовая станция БС № 233 | Акт отсутствует | 7 |  | - | - | - | - | - | - | 696
1.646 | 697 |  | Общество с ограниченной ответственностью "Т2 Мобайл" | Базовая станция № 234 | Томская обл., р-н. Кривошеинский, с. Пудовка, ул. Гагарина, уч. 1т | ПАО "ТРК" Центральные сети | ПС Кривошеино, ф. 1, ТП КР-7-3 | ПС Кривошеино -> Ф. ф. 1 -> ТП КР-7-3 | Базовая станция БС № 234, Базовая станция БС № 234, ПС Кривошеино, ф. 1, ТП КР-7-3, Базовая станция БС № 234 | Акт отсутствует | 8 |  | - | - | - | - | - | - | 697
1.647 | 698 |  | Общество с ограниченной ответственностью "Т2 Мобайл" | Базовая станция № 432 | Томская обл., р-н. Томский, д. Кисловка, мкр. Северный, ул. Марины Цветаевой, д. 16 | ООО "Томские электрические сети" | ПС Гравийная, ф. 2.5, ТП ГС-6 | ПС "Гравийная" -> Ф. ф. 2.5 -> ТП ГС-6 | Базовая станция БС № 432, Базовая станция БС № 432, ПС Гравийная, ф. 2.5, ТП ГС-6, Базовая станция БС № 432 | Акт отсутствует | 9 |  | - | - | - | - | - | - | 698
1.648 | 699 |  | Общество с ограниченной ответственностью "Т2 Мобайл" | Базовая станция № 460 | Томская обл., р-н. Колпашевский, г. Колпашево, ул. Крылова, д. 9 | ПАО "ТРК" Северные сети | ПС Колпашевская 110, ф. 3, ТП К-1024-6 | ПС Колпашевская ПТФ -> Ф. ф. 3 -> ТПК-1024-6 | Базовая станция БС № 460, Базовая станция БС № 460, ПС Колпашевская 110, ф. 3, ТП К-1024-6, Базовая станция БС № 460 | Акт отсутствует | 10 |  | - | - | - | - | - | - | 699
1.649 | 700 |  | Общество с ограниченной ответственностью "Т2 Мобайл" | Базовая станция сотовой связи №401 | Томская обл., г. Томск, ул. Дальне-Ключевская, д. 16б | ООО "Горсети" | ПС Правобережная, ф. 732, ТП 610-44 | ПС Правобережная -> Ф. ф. 732 -> ТП 610-44 | Базовая станция сотовой связи №401, Базовая станция № 401,, Базовая станция сотовой связи №401 | Акт отсутствует | 11 |  | - | - | - | - | - | - | 700
1.650 | 701 |  | Общество с ограниченной ответственностью "Т2 Мобайл" | Базовая станция сотовой связи №490 | Томская обл., р-н. Кожевниковский, с. Песочнодубровка, ул. Молодежная, д. 1а | ПАО "ТРК" Центральные сети | ПС Дубровка, Ф.4, ТП ПД-10-2 | ПС Дубровка -> Ф. Ф.4 -> ТП ПД-10-2 | Базовая станция сотовой связи №490, Базовая станция сотовой связи №490, П.Дубровка, Ф.4, ТП ПД-10-2, Базовая станция сотовой связи №490 | Акт отсутствует | 12 |  | - | - | - | - | - | - | 701
1.651 | 702 |  | Общество с ограниченной ответственностью "Т2 Мобайл" | Базовая станция сотовой связи №334 | Томская обл., р-н. Колпашевский, д. Маракса, ул. Юбилейная, д. 28 | ПАО "ТРК" Северные сети | ТПК-1002-18 | ПС Тогур 35/10 -> Ф. Ф.1 -> ТПК-1002-18 | Базовая станция сотовой связи №334, Базовая станция сотовой связи №334,, Базовая станция сотовой связи №334 | Акт отсутствует | 13 |  | - | - | - | - | - | - | 702
1.652 | 703 |  | Общество с ограниченной ответственностью "Т2 Мобайл" | Базовая станция сотовой связи №285 | Томская обл., р-н. Чаинский, с. Усть-Бакчар, ул. Молодежная, д. 2а | ПАО "ТРК" Центральные сети | ПС Усть-Бакчар 110, Ф.2, ТП УБ 1018-40 | ПС Усть-Бакчар 110 -> Ф. Ф.2 -> ТПУБ 1018-40 | Базовая станция сотовой связи №285, Базовая станция сотовой связи №285, ПС Усть-Бакчар 110, Ф.2, ТП УБ 1018-40, Базовая станция сотовой связи №285 | Акт отсутствует | 14 |  | - | - | - | - | - | - | 703
1.653 | 704 |  | Общество с ограниченной ответственностью "Т2 Мобайл" | Базовая станция сотовой связи №386 | Томская обл., г. Северск, ГСК "Комета", ряд 5, бокс 40 | ООО "Электросети" ЗАТО Северск | ГПП-701, ф. 7, ТП 212 | ГПП-701 -> Ф. ф. 7 -> ТП 212 | Базовая станция сотовой связи №386, Базовая станция сотовой связи №386, ГПП-701, ф. 7, ТП 212, Базовая станция сотовой связи №386 | Акт отсутствует | 15 |  | - | - | - | - | - | - | 704
1.654 | 705 |  | Общество с ограниченной ответственностью "Т2 Мобайл" | Базовая станция сотовой связи №380 | Томская обл., р-н. Колпашевский, г. Колпашево, ул. Селекционная, д. 167/1 | ООО "Томские электрические сети" | ПС Колпашево, ф. 1002, ТП К-1002-15 | ПС Колпашево -> Ф. ф. 1002 -> ТП К-1002-15 | Базовая станция сотовой связи №380, Базовая станция сотовой связи №380, ПС Колпашево, ф. 1002, ТП К-1002-15, Базовая станция сотовой связи №380 | Акт отсутствует | 16 |  | - | - | - | - | - | - | 705
1.655 | 706 |  | Общество с ограниченной ответственностью "Т2 Мобайл" | Базовая станция сотовой связи №210 | Томская обл., Шегарский р-н., с. Малобрагино, ул. Школьная, д. 1Н | ПАО "ТРК" Центральные сети | ПС Малобрагино, ф. МБ-6, ТП МБ-6-3 | ПС Малобрагино -> Ф. ф. МБ-6 -> ТП МБ-6-3 | Базовая станция сотовой связи №210, Базовая станция сотовой связи №210, ПС Малобрагино, ф. МБ-6, ТП МБ-6-3, Базовая станция сотовой связи №210 | Акт отсутствует | 17 |  | - | - | - | - | - | - | 706
1.656 | 707 |  | Общество с ограниченной ответственностью "Т2 Мобайл" | Базовая станция сотовой связи №420 | Томская обл., г. Томск, ул. Демьяна Бедного, д. 27а | ООО "Горсети" | ПС ЗПП-Т, ф.Зп-17, ТП 479 | ПС ЗПП-Т -> Ф. ф.Зп-17 -> ТП 479 | Базовая станция сотовой связи №420, Базовая станция сотовой связи №420, ПС ЗПП-Т, ф.Зп-17, ТП 479, Базовая станция сотовой связи №420 | Акт отсутствует | 18 |  | - | - | - | - | - | - | 707
1.657 | 708 |  | Общество с ограниченной ответственностью "Т2 Мобайл" | Базовая станция сотовой связи №423 | Томская обл., р-н. Томский, д. Нагорный Иштан, ул. Церковная, д. 272а | ПАО "ТРК" Центральные сети | ПС Моряковка, Ф. МК-5, ТП МК-5-1 | ПС Моряковка -> Ф. Ф. МК-5 -> ТП МК-5-1 | Базовая станция сотовой связи №423, Базовая станция сотовой связи №423, ПС Моряковка, Ф. МК-5, ТП МК-5-1, Базовая станция сотовой связи №423 | Акт отсутствует | 19 |  | - | - | - | - | - | - | 708
1.658 | 709 |  | Общество с ограниченной ответственностью "Т2 Мобайл" | Базовая станция сотовой связи №438 | Томская обл., р-н. Томский, д. Кандинка, ул. Гагарина, д. 2т | ПАО "ТРК" Центральные сети | ПС Кандинка, Ф. 4, ТП КНД-6-2 | ПС Кандинка -> Ф. Ф. 4 -> ТП КНД-6-2 | Базовая станция сотовой связи №438, Базовая станция сотовой связи №438, ПС Кандинка, Ф. 4, ТП КНД-6-2, Базовая станция сотовой связи №438 | Акт отсутствует | 20 |  | - | - | - | - | - | - | 709
1.659 | 710 |  | Общество с ограниченной ответственностью "Т2 Мобайл" | Базовая станция сотовой связи №417 | Томская обл., г. Томск, ул. Лермонтова, уч. 37/1 | ООО "Горсети" | ПС Северная, ф. 409, ТП 611-30 | ПС Северная -> Ф. яч. 409 -> ТП 611-30 | Базовая станция сотовой связи №417, Базовая станция сотовой связи №417, ПС Северная, ф. 409, ТП 611-30, Базовая станция сотовой связи №417 | Акт отсутствует | 21 |  | - | - | - | - | - | - | 710
1.660 | 711 |  | Общество с ограниченной ответственностью "Т2 Мобайл" | Базовая станция сотовой связи №360 | Томская обл., г. Томск, пер. Орловский, д. 6 | ООО "Горсети" | ПС ТЭЦ-1, ф.603, ТП 604-51 | ПС ТЭЦ-1 -> Ф. ф.603 -> ТП 604-51 | Базовая станция сотовой связи №360, Базовая станция сотовой связи №360, ПС ТЭЦ-1, ф.603, ТП 604-51, Базовая станция сотовой связи №360 | Акт отсутствует | 22 |  | - | - | - | - | - | - | 711
1.661 | 712 |  | Общество с ограниченной ответственностью "Т2 Мобайл" | Базовая станция сотовой связи №447 | Томская обл., р-н. Кривошеинский, с. Жуково | ПАО "ТРК" Центральные сети | ПС Кривошеино, ф. 1, ТП КР-11-5 | ПС Кривошеино -> Ф. ф. 1 -> ТП КР-11-5 | Базовая станция сотовой связи №447, Базовая станция сотовой связи №447, ПС Кривошеино, ф. 1, ТП КР-11-5, Базовая станция сотовой связи №447 | Акт отсутствует | 23 |  | - | - | - | - | - | - | 712
1.662 | 713 |  | Общество с ограниченной ответственностью "Т2 Мобайл" | Базовая станция сотовой связи №478 | Томская обл., г. Стрежевой, мкр. 4-й, д. 436 | ПАО "ТРК" Северные сети | ПС Стрежевская, Ф. 4-15, ТП 45б | ПС Стрежевская -> Ф. Ф. 4-15 -> ТП 45б | Базовая станция сотовой связи №478, Базовая станция сотовой связи №478, ПС Стрежевская, Ф. 4-15, ТП 45б, Базовая станция сотовой связи №478 | Акт отсутствует | 24 |  | - | - | - | - | - | - | 713
1.663 | 714 |  | Общество с ограниченной ответственностью "Т2 Мобайл" | Базовая станция сотовой связи №510 | Томская обл., р-н. Парабельский, д. Прокоп, ул. Центральная, башня ПАО "Ростелеком" | ООО "Томские электрические сети" | ПС Парабель, ф. 3, ТП ПР 10-20-3 | ПС Парабель 110/10 -> Ф. ф. 3 -> ТППР 10-20-3 | Базовая станция сотовой связи №510, Базовая станция сотовой связи №510, ПС Парабель, ф. 3, ТП ПР 10-20-3, Базовая станция сотовой связи №510 | Акт отсутствует | 25 |  | - | - | - | - | - | - | 714
1.664 | 715 |  | Общество с ограниченной ответственностью "Т2 Мобайл" | Базовая станция сотовой связи №340 | Томская обл., г. Томск, ул. 19 Гвардейской Дивизии, уч. 25Б | ООО "Горсети" | ПС ТИЗ, ф.Тз-9, ТП 671-69 | ПС ТИЗ -> Ф. ф.Тз-9 -> ТП 671-69 | Базовая станция сотовой связи №340, Базовая станция сотовой связи №340,, Базовая станция сотовой связи №340 | Акт отсутствует | 26 |  | - | - | - | - | - | - | 715
1.665 | 716 |  | Общество с ограниченной ответственностью "Т2 Мобайл" | Базовая станция сотовой связи №387 | Томская обл., г. Томск, ул. Карла Маркса, д. 7 | ООО "Горсети" | ПС ТЭЦ-1, Ф. 601, ТП 610-23 | ПС ТЭЦ-1 -> Ф. Ф. 601 -> ТП 610-23 | Базовая станция сотовой связи №387, Базовая станция сотовой связи №387, ПС ТЭЦ-1, Ф. 601, ТП 610-23, Базовая станция сотовой связи №387 | Акт отсутствует | 27 |  | - | - | - | - | - | - | 716
1.666 | 717 |  | Общество с ограниченной ответственностью "Т2 Мобайл" | Базовая станция сотовой связи №439 | Томская обл., г. Томск, ул. Говорова, д. 46 | ООО "Горсети" | ПС Каштак, Ф.114, ТП 570 | ПС Каштак -> Ф. Ф.114 -> ТП 570 | Базовая станция сотовой связи №439, Базовая станция сотовой связи №439, ПС Каштак, Ф.114, ТП 570, Базовая станция сотовой связи №439 | Акт отсутствует | 28 |  | - | - | - | - | - | - | 717
1.667 | 718 |  | Общество с ограниченной ответственностью "Т2 Мобайл" | Базовая станция сотовой связи №446 | Томская обл., р-н. Бакчарский, д. Вавиловка, ул. Центральная | ПАО "ТРК" Центральные сети | ПС Бакчар, Ф.2, ТП БР-9-4 | ПС Бакчар -> Ф. Ф.2 -> ТП БР-9-4 | Базовая станция сотовой связи №446, Базовая станция сотовой связи №446, ПС Бакчар, Ф.2, ТП БР-9-4, Базовая станция сотовой связи №446 | Акт отсутствует | 29 |  | - | - | - | - | - | - | 718
1.668 | 719 |  | Общество с ограниченной ответственностью "Т2 Мобайл" | Базовая станция сотовой связи №394 | Томская обл., р-н. Парабельский, п. Заводской, ул. 60 лет СССР, д. 3, кв. 2 | ПАО "ТРК" Северные сети | ПС Парабель 220, Фидер №1,ТП ПР 1020-25 | ПС Парабель 220 -> Ф. Фидер №1 -> ТППР 1020-25 | Базовая станция сотовой связи №394, Базовая станция сотовой связи №394, ПС Парабель 220, Фидер №1,ТП ПР 1020-25, Базовая станция сотовой связи №394 | Акт отсутствует | 30 |  | - | - | - | - | - | - | 719
1.669 | 720 |  | Общество с ограниченной ответственностью "Т2 Мобайл" | Базовая станция сотовой связи №418 | Томская обл., г. Томск, с. Тимирязевское | ПАО "ТРК" Центральные сети | ПС Левобережная, ф. Л-13, ТП Л-13-28 | ПС Левобережная -> Ф. ф. Л-13 -> ТП Л-13-28 | Базовая станция сотовой связи №418, Базовая станция сотовой связи №418, ПС Левобережная, ф. Л-13, ТП Л-13-28, Базовая станция сотовой связи №418 | Акт отсутствует | 31 |  | - | - | - | - | - | - | 720
1.670 | 721 |  | Общество с ограниченной ответственностью "Т2 Мобайл" | Базовая станция сотовой связи №479 | Томская обл., р-н. Томский, п. Заречный (Малиновское СП), ул. Молодежная, д. 12, д. 14/1 | ПАО "ТРК" Центральные сети | ПС Томская ПТФ, ф. 2, ТП ПТФ-18-4 | ПС Томская ПТФ -> Ф. ф. 2 -> ТП ПТФ-18-4 | Базовая станция сотовой связи №479, Базовая станция сотовой связи №479, ПС Томская ПТФ, ф. 2, ТП ПТФ-18-4, Базовая станция сотовой связи №479 | Акт отсутствует | 32 |  | - | - | - | - | - | - | 721
1.671 | 722 |  | Общество с ограниченной ответственностью "Т2 Мобайл" | Базовая станция сотовой связи №375 | Томская обл., р-н. Парабельский, с. Новосельцево, пер. Совхозный, д. 4В | ПАО "ТРК" Северные сети | ПС Парабель 220, Фидер №1, ТП ПР1024-07 | ПС Парабель 220 -> Ф. Фидер №1 -> ТП ПР1024-07 | Базовая станция сотовой связи №375, Базовая станция сотовой связи №375,, Базовая станция сотовой связи №375 | Акт отсутствует | 33 |  | - | - | - | - | - | - | 722
1.672 | 724 |  | Публичное акционерное общество "Мобильные ТелеСистемы" | Базовая станция №70-034 | Томская обл., г. Томск, ул. Алтайская, д. 159а | ООО "Горсети" | ТП 301 | ПС Коммунальная -> Ф. Ф.КМ-17 -> ТП 301 -> ГРЩМедсанчасть №17172 -> ГРЩОАО "МТС", ул.Алтайская,159а, 16131 | Базовая станция №70-034 от ВРУ-0,4 кВ МЛПМУ "МСЧ "Строитель", ТП-301 ООО "Горсети"(ф.КМ-17 ПС "Коммунальная"), Базовая станция №70-034, ТП 301, Базовая станция №70-034 | Акт отсутствует | 35 |  | - | - | - | - | - | - | 724
1.673 | 725 |  | Публичное акционерное общество "Мобильные ТелеСистемы" | Базовая станция №70-278 | Томская обл., г. Томск, ул. Мичурина, д. 8/1 | ООО "Горсети" | ТП 560 | ПС Восточная -> Ф. Ф.802 -> ТП 560 -> ГРЩОАО"МТС", ул.Мичурина, 8/1, 16131 | Базовая станция №70-278 от ВРУ-0,4 кВ жилого дома ТП-560 ООО "Горсети" (ф.802 ПС "Восточная"), Базовая станция №70-278, ТП 560, Базовая станция №70-278 | Акт отсутствует | 36 |  | - | - | - | - | - | - | 725
1.674 | 726 |  | Публичное акционерное общество "Мобильные ТелеСистемы" | Базовая станция №70-060 | Томская обл., г. Томск, ул. Центральная, д. 15 | ООО "Горсети" | ТП 9 | ПС Восточная -> Ф. Ф.814 -> ТП 9 -> ГРЩОАО "МТС"; 16131 | Базовая станция №70-060 от ТП-9 ООО "Горсети" (ф.814 ПС "Восточная"), Базовая станция №70-060, ТП 9, Базовая станция №70-060 | Акт отсутствует | 37 |  | - | - | - | - | - | - | 726
1.675 | 727 |  | Публичное акционерное общество "Мобильные ТелеСистемы" | Базовая станция №70-092 | Томская обл., г. Томск, ул. Ивана Черных, д. 123 | ООО "Горсети" | ТП 188 | ПС Восточная -> Ф. фидер С-17, Ф. Ф.835 -> ТП 188 -> ГРЩОАО "МТС", 16131 | Базовая станция №70-092 от ТП-188 ООО "Горсети" (ф.835, 818 ПС "Восточная"), БС №70-092, ТП 188, БС №70-092 | Акт отсутствует | 38 |  | - | - | - | - | - | - | 727
1.676 | 728 |  | Публичное акционерное общество "Мобильные ТелеСистемы" | Базовая станция №70-084 | Томская обл., г. Томск, ул. Пушкина, д. 31 | ООО "Горсети" | ТП 611-46 | ПС Северная -> Ф. яч. 430 -> ТП 611-46 -> ГРЩОАО "МТС"; 16131 | Базовая станция №70-084 от ТП 611-46 ООО "Горсети" (ф.430 ПС "Северная"), БС №70-084 от ТП 611-46 ООО "Горсети", ТП 611-46, БС №70-084 от ТП 611-46 ООО "Горсети" | Акт отсутствует | 39 |  | - | - | - | - | - | - | 728
1.677 | 729 |  | Публичное акционерное общество "Мобильные ТелеСистемы" | Базовая станция №70-390 | Томская обл., г. Томск, тракт. Иркутский, д. 118/1 | ООО "Горсети" | ТП 192 | ПС Восточная -> Ф. фидер С-17, Ф. Ф.835 -> ТП 192 -> ГРЩОАО "МТС"; 16131 | Базовая станция №70-390 от ТП-192 ООО "Горсети" (ф.835 ПС "Восточная"), БС №70-390, ТП 192, БС №70-390 | Акт отсутствует | 40 |  | - | - | - | - | - | - | 729
1.678 | 730 |  | Публичное акционерное общество "Мобильные ТелеСистемы" | Базовая станция №70-282 | Томская обл., г. Томск, пр-кт. Ленина, д. 55 | ООО "Горсети" | ТП 605-20 | ПС ТЭЦ-1 -> Ф. Ф.620 -> ТП 605-20 -> ГРЩОАО "МТС"; 16131 | Базовая станция №70-282 от ТП 605-20 ООО "Горсети" (ф.620 ПС "ТЭЦ-1"), БС СС №70-282, ТП 605-20, БС СС №70-282 | Акт отсутствует | 41 |  | - | - | - | - | - | - | 730
1.679 | 731 |  | Публичное акционерное общество "Мобильные ТелеСистемы" | Базовая станция №70-392 | Томская обл., г. Томск, пр-кт. Мира, д. 52 | ООО "Горсети" | ТП 366 | ПС Каштак -> Ф. Ф.134 -> ТП 366 -> ГРЩОАО "МТС"; 16131 | Базовая станция №70-392 от ТП-366 ООО "Горсети" (ф.124 ПС "Каштак"), БС СС №70-392, ТП 366, БС СС №70-392 | Акт отсутствует | 42 |  | - | - | - | - | - | - | 731
1.680 | 732 |  | Публичное акционерное общество "Мобильные ТелеСистемы" | Базовая станция №70448 | Томская обл., г. Томск, ул. Лебедева, д. 65 | ООО "Горсети" | ТП 277 | ПС Коммунальная -> Ф. Ф.КМ-11 -> ТП 277 -> ГРЩОАО "МТС"; 16131 | Базовая станция от ТП-277 ООО "Горсети" (ф. КМ-11 ПС "Коммунальная"), БС №70448, ТП 277, БС №70448 | Акт отсутствует | 43 |  | - | - | - | - | - | - | 732
1.681 | 733 |  | Публичное акционерное общество "Мобильные ТелеСистемы" | Базовая станция №70058 | Томская обл., г. Томск, ул. 5 Армии, д. 15 | ООО "Горсети" | ТП Профсоюзный | ПС Западная -> Ф. Ф.933 -> РП Профсоюзный -> ГРЩОАО "МТС"; 16131 | Базовая станция от РП "Профсоюзный" ООО "Горсети" (ф. 933 ПС "Западная"), БС СС №70058, ТП Профсоюзный, БС СС №70058 | Акт отсутствует | 44 |  | - | - | - | - | - | - | 733
1.682 | 734 |  | Публичное акционерное общество "Мобильные ТелеСистемы" | Базовая станция №700016 | Томская обл., г. Томск, ул. Киевская, д. 78/2 | ООО "Горсети" | ГРЭС-2, ф.10-07, ТП 67 | ЭС ГРЭС-2 -> Ф. Ф.1007 -> ТП 67 -> ГРЩОАО "МТС"; 16131 | Базовая станция БС 700016, БС СС №700016, ГРЭС-2, ф.10-07, ТП 67, Базовая станция БС 700016 | Акт отсутствует | 45 |  | - | - | - | - | - | - | 734
1.683 | 735 |  | Публичное акционерное общество "Мобильные ТелеСистемы" | Базовая станция №70372 от ЩРС-0,4 кВ в помещении №701 | Томская обл., г. Томск, пр-кт. Академический, д. 8/8 | ПАО "ТРК" Центральные сети | ТП ЦИТ | ПС Восточная -> Ф. ЛЭП 35-21 -> ПС Академическая -> ГРЩАК-31 -> ТП ЦИТ -> ГРЩОАО "МТС" | Базовая станция №70372 от ЩРС-0,4 кВ в помещении №701, от ТП ОАО "ОЭЗ ТВТ "Томск" (ф.31, 34 ПС "Академическая"), БС №70372, ТП ЦИТ, БС №70372 | Акт отсутствует | 46 |  | - | - | - | - | - | - | 735
1.684 | 736 |  | Публичное акционерное общество "Мобильные ТелеСистемы" | Базовая станция №70845 от гр.6 ЭЩ-331-0,4 кВ РП-15 | Томская обл., г. Томск, пр-кт. Развития, д. 3 | ПАО "ТРК" Центральные сети | ТП КТПН "ОЭЗ-4" | ПС Восточная -> Ф. ЛЭП 35-21 -> ПС Академическая -> ГРЩАК-26 -> ТП КТПН "ОЭЗ-4" -> ГРЩОАО "МТС" | Базовая станция №70845 от гр.6 ЭЩ-331-0,4 кВ РП-15, ТП "ОЭЗ-4" ОАО "ОЭЗ" (ф.26, 28 ПС "Академическая"), БС 70845, ТП КТПН "ОЭЗ-4", БС 70845 | Акт отсутствует | 47 |  | - | - | - | - | - | - | 736
1.685 | 737 |  | Публичное акционерное общество "Мобильные ТелеСистемы" | Базовая станция №70014 от ПР-0,4 кВ №19 на 10 этаже здания | Томская обл., г. Томск, ул. Гагарина, д. 56 | ООО "Горсети" | ТП 603-16 | ПС ТЭЦ-1 -> Ф. Ф.610 -> ТП 603-16 -> ГРЩАдмин.здание,№17061 -> ГРЩОАО "МТС" | Базовая станция №70014 от ПР-0,4 кВ №19 на 10 этаже здания, от ВРУ-0,4 кВ здания, от ТП 603-16, ТП 603-17 ООО "Горсети" (ф.620 ПС "ТЭЦ-1"), БС №70014, ТП 603-16, БС №70014 | Акт отсутствует | 48 |  | - | - | - | - | - | - | 737
1.686 | 738 |  | Публичное акционерное общество "Мобильные ТелеСистемы" | Базовая станция №70464 | Томская обл., р-н. Томский, п. Зональная Станция, ул. Строительная, д. 2/1 | ООО "Горсети" | ТП 91 | ПС Октябрьская -> оп.ВЛО-3 -> РП Сибкартель -> ГРЩСК-1 -> ТП 91 -> ГРЩОАО "МТС" | Базовая станция №70464 от ТП-91 ООО "Горсети" (ф. О-3 ПС "Октябрьская"), БС №70464, ТП 91, БС №70464 | Акт отсутствует | 49 |  | - | - | - | - | - | - | 738
1.687 | 739 |  | Публичное акционерное общество "Мобильные ТелеСистемы" | Базовая станция №70388 | Томская обл., г. Томск, тракт. Чулымский, д. 15 | ООО "Горсети" | ТП 218 | ПС Восточная -> Ф. фидер С-17, Ф. Ф.827 -> ТП 218 -> ГРЩОАО "МТС"; 16131 | БС №70388 от ТП-218 ООО "Горсети" (ф.827 ПС "Восточная"), БС №70388, ТП 218, БС №70388 | Акт отсутствует | 50 |  | - | - | - | - | - | - | 739
1.688 | 740 |  | Публичное акционерное общество "Мобильные ТелеСистемы" | Базовая станция №70456 | Томская обл., г. Томск, ул. Учебная, д. 39/2 | ООО "Горсети" | ТП 604-86 | ПС ТИЗ -> ГРЩТЗ-13 -> ТП 604-86 -> ГРЩОАО "МТС" | БС№70456 от яч.1 гр.4 РУ-0,4 кВ ТП 604-86 ООО "Горсети" (ф. ТЗ-13 ПС "ТИЗ"), БС №70456, ТП 604-86, БС №70456 | Акт отсутствует | 51 |  | - | - | - | - | - | - | 740
1.689 | 741 |  | Публичное акционерное общество "Мобильные ТелеСистемы" | Базовая станция №70450 | Томская обл., г. Томск, ул. Первомайская, д. 63/1 | ООО "Горсети" | ТП 230 | ПС Восточная -> Ф. Ф.834 -> РП Мичуринский -> Ф. ф.М-6 -> ТП 230 -> ГРЩОАО "МТС" | БС №70450 от ТП 270 ООО "Горсети" (ф.911 ПС "Западная"), БС №70450, ТП 230, БС №70450 | Акт отсутствует | 52 |  | - | - | - | - | - | - | 741
1.690 | 742 |  | Публичное акционерное общество "Мобильные ТелеСистемы" | Базовая станция №70182 | Томская обл., р-н. Томский, с. Александровское, ул. Оруджаева, д. 11 | ПАО "ТРК" Северные сети | ТП КТПН-63кВА | ПС Александровская -> Ф. яч.4 -> ТП КТПН-63кВА -> ГРЩОАО "МТС" | БС №70182 от гр.9 аппаратной РРС-18 ОАО "СибПТУС", КТПН 100/10/0,4 кВ (ф. А-1004 ПС "Александровская"), БС №70182, ТП КТПН-63кВА, БС №70182 | Акт отсутствует | 53 |  | - | - | - | - | - | - | 742
1.691 | 743 |  | Публичное акционерное общество "Мобильные ТелеСистемы" | Базовая станция №70267 от гр.3 РРС-30 ОАО "СибПТУС" | Томская обл., р-н. Парабельский, тер. Урманское 124 км | ПАО "ТРК" Северные сети | ТП 25-6/0,4 кВ | ПС Парабель 110/10 -> ГРЩС 104 -> ПС Лугинецкая -> ГРЩС-105 (на пс Останино, пс Калиновая) -> ПС Останинская -> Ф. яч.10 -> ТП 25-6/0,4 кВ -> ГРЩ0,4 кВ/ОАО "МТС" | БС №70267 от гр.3 РРС-30 ОАО "СибПТУС", КТПН 25-6/0,4 кВ "124км" (яч.10 ПС "Останино"), БС №70267, ТП 25-6/0,4 кВ, БС №70267 | Акт отсутствует | 54 |  | - | - | - | - | - | - | 743
1.692 | 744 |  | Публичное акционерное общество "Мобильные ТелеСистемы" | Базовая станция сотовой связи №70476 | Томская обл., г. Томск, пр-кт. Кирова, д. 23 | ООО "Горсети" | ТП 671-9 | ПС Южная -> Ф. Ф.508 -> ТП 671-9 -> ГРЩОАО "МТС" | БС СС №70476 от яч.4 гр.1, яч.3 гр.1 РУ-0,4 кВ ТП 671-9 ООО "Горсети" (ф.508 ПС "Южная"), БС №70476, ТП 671-9, БС №70476 | Акт отсутствует | 55 |  | - | - | - | - | - | - | 744
1.693 | 745 |  | Публичное акционерное общество "Мобильные ТелеСистемы" | Базовая станция сотовой связи №700454 | Томская обл., г. Томск, тракт. Иркутский, д. 65, корп. 14 | ООО "Горсети" | ТП 82 | ПС Восточная -> Ф. Ф.824 -> ТП 82 -> ГРЩОАО "МТС" | БС СС №700454, БС СС №700454, ТП 82, БС СС №700454 | Акт отсутствует | 56 |  | - | - | - | - | - | - | 745
1.694 | 746 |  | Публичное акционерное общество "Мобильные ТелеСистемы" | Базовая станция сотовой связи №70320 | Томская обл., р-н. Первомайский, п. Орехово, ул. Ленина, д. 1в | ПАО "ТРК" Восточные сети | ТП НМ-3-3 | ТП НМ-3-3 -> ГРЩОАО "МТС" | БС СС №70320 от оп.№12 ВЛ-0,4 кВ ТП HM-3-3 ПАО "ТРК" (ф.НМ-3 ПС "Ново-Мариинка"), БС 70320, ТП НМ-3-3, БС 70320 | Акт отсутствует | 57 |  | - | - | - | - | - | - | 746
1.695 | 747 |  | Публичное акционерное общество "Мобильные ТелеСистемы" | Базовая станция сотовой связи №70244 | Томская обл., р-н. Асиновский, с. Ягодное, ул. Стадионная, д. 9 | ПАО "ТРК" Восточные сети | ТП БД-13-18 | ПС Б-Дорохово 35/10 -> ПС"Б-Дорохово" -> ГРЩБД-13 -> ТП БД-13-18 -> ГРЩОАО "МТС" | БС СС №70244 отТП БД13-18 ПАО "ТРК" (ф.БД-13 ПС "Б.-Дорохово"), БС 70244, ТП БД-13-18, БС 70244 | Акт отсутствует | 58 |  | - | - | - | - | - | - | 747
1.696 | 748 |  | Публичное акционерное общество "Мобильные ТелеСистемы" | Базовая станция сотовой связи №70452 | Томская обл., г. Томск, ул. Елизаровых, д. 31 | ООО "Горсети" | ТП 55 | ЭС ГРЭС-2 -> Ф. Ф.1007 -> РП Нахимовский -> ГРЩН-5 -> ТП 55 | БС СС №70452 от п.8 гр.4 РУ-0,4 кВ ТП-55 ОАО "РЖД" (ф.Н-5 РП "Нахимовский"), БС№ 70452, ТП 55, БС№ 70452 | Акт отсутствует | 59 |  | - | - | - | - | - | - | 748
1.697 | 749 |  | Публичное акционерное общество "Мобильные ТелеСистемы" | Базовая станция сотовой связи №70064 от ВРУ-0,4 кВ жилого дома | Томская обл., г. Томск, ул. Клюева, д. 2 | ООО "Горсети" | ТП 466 | ПС Солнечная -> Ф. Ф.СЛ-6 -> ТП 466 -> ГРЩОАО "МТС" | БС СС №70064 от ВРУ-0,4 кВ жилого дома, ТП-466 ООО "Горсети"(ф.Со-3 РП "Солнечный"), БС №70064, ТП 466, БС СС №70064 | Акт отсутствует | 60 |  | - | - | - | - | - | - | 749
1.698 | 750 |  | Публичное акционерное общество "Мобильные ТелеСистемы" | Базовая станция сотовой связи №70067 от ВРУ-0,4 кВ жилого дома | Томская обл., г. Томск, пер. Нижний, д. 45 | ООО "Горсети" | ТП 179 | ПС Коммунальная -> Ф. ф.КМ-7 -> ТП 179 -> ГРЩОАО "МТС", пер. Нижний, 45 | БС СС №70067 от ВРУ-0,4 кВ жилого дома,ТП-179 ООО "Горсети" (ф.Сб-9 РП "Сибирский", ф. Км-9 ПС Коммунальная), БС №70067, ТП 179, БС СС №70067 | Акт отсутствует | 61 |  | - | - | - | - | - | - | 750
1.699 | 751 |  | Публичное акционерное общество "Мобильные ТелеСистемы" | Базовая станция сотовой связи №70063 | Томская обл., г. Томск, ул. Суворова, д. 5 | ООО "Горсети" | ТП 214 | ПС Восточная -> Ф. Ф.834 -> ТП 214 -> ГРЩОАО "МТС" | БС СС №70063 от ТП-214 ООО "Горсети" (ф.834 ПС "Восточная"), БС №70063, ТП 214, БС №70063 | Акт отсутствует | 62 |  | - | - | - | - | - | - | 751
1.700 | 752 |  | Публичное акционерное общество "Мобильные ТелеСистемы" | Базовая станция сотовой связи №70025 | Томская обл., г. Томск, ул. Богдана Хмельницкого, д. 41 | ООО "Горсети" | ТП 387 | ПС Октябрьская -> оп.ВЛО-37 -> ТП 387 -> ГРЩОАО "МТС"; 16131 | БС СС №70025 от ТП-387 ООО "Горсети" (ф. О-37 ПС Октябрьская), БС №70025, ТП 387, БС №70025 | Акт отсутствует | 63 |  | - | - | - | - | - | - | 752
1.701 | 753 |  | Публичное акционерное общество "Мобильные ТелеСистемы" | Базовая станция сотовой связ №70073 | Томская обл., г. Томск, ул. Старо-Деповская, д. 1 | ООО "Горсети" | ТП 611-81 | ПС Северная -> Ф. ф. 405 -> ТП 611-81 -> ГРЩОАО "МТС"; 16131 | БС СС №70073 от ТП 611-81 ООО "Горсети" (ф.405 ПС Северная), БС №70073, ТП 611-81, БС СС №70073 | Акт отсутствует | 64 |  | - | - | - | - | - | - | 753
1.702 | 754 |  | Публичное акционерное общество "Мобильные ТелеСистемы" | Базовая станция сотовой связ №70035 | Томская обл., г. Томск, ул. Степана Разина, д. 19 | ООО "Горсети" | ТП 483 | ПС Коммунальная -> Ф. Ф.КМ-18 -> ТП 483 -> ГРЩОАО "МТС"; 16131 | БС СС №70035 от ТП-483 ООО "Горсети" (ф.Км-18 ПС Коммунальная), БС №70035, ТП 483, БС №70035 | Акт отсутствует | 65 |  | - | - | - | - | - | - | 754
1.703 | 755 |  | Публичное акционерное общество "Мобильные ТелеСистемы" | Базовая станция БС-70-300 | Томская обл., г. Томск, ул. Карла Маркса, д. 44 | ООО "Горсети" | ТП 610-32 | ПС ТЭЦ-1 -> ГРЩяч 10 Хоз.нужды -> Ф. Ф.601 -> ТП 610-32 -> ГРЩБС-70-300 | Базовая станция БС-70-300, Базовая станция БС-70-300, ТП 610-32, Базовая станция БС-70-300 | Акт отсутствует | 66 |  | - | - | - | - | - | - | 755
1.704 | 756 |  | Публичное акционерное общество "Мобильные ТелеСистемы" | Базовая станция №70-048 | Томская обл., г. Томск, пр-кт. Мира, д. 41 | ООО "Горсети" | ТП 248 | ПС Каштак -> Ф. Ф.127 -> ТП 248 -> ГРЩБС-70-048 | Базовая станция БС №70-048, Базовая станция БС №70-048, ТП 248, Базовая станция БС №70-048 | Акт отсутствует | 67 |  | - | - | - | - | - | - | 756
1.705 | 757 |  | Публичное акционерное общество "Мобильные ТелеСистемы" | Базовая станция БС-70-121 | Томская обл., р-н. Томский, п. Ключи, ул. Центральная, д. 1в | ООО "Горсети" | ТП 207 | данные отсутстсвуют | Базовая станция БС-70-121, Базовая станция БС-70-121, ТП 207, Базовая станция БС-70-121 | Акт отсутствует | 68 |  | - | - | - | - | - | - | 757
1.706 | 758 |  | Публичное акционерное общество "Мобильные ТелеСистемы" | Базовая станция БС-70-046 | Томская обл., г. Томск, ул. Карла Маркса, д. 56 | ООО "Горсети" | ТП 610-70 | ПС Правобережная -> Ф. Ф.710 -> ТП 610-70 -> ГРЩБС №700046 | Базовая станция БС-70-046, Базовая станция БС-70-046, ТП 610-70, Базовая станция БС-70-046 | Акт отсутствует | 69 |  | - | - | - | - | - | - | 758
1.707 | 759 |  | Публичное акционерное общество "Мобильные ТелеСистемы" | Базовая станция №700148 | Томская обл., г. Томск, п. Спутник, д. 70/40 | ООО "Горсети" | ПС Спутник, ф. С-1, ТП 528 | ПС Восточная -> Ф. ЛЭП 35-27 -> ПС Спутник, ФГНУ "НИИ ЯФ" -> Ф. ф. С-1 -> ТП 528 -> ГРЩБС-70-148 | Базовая станция БС 700148, Базовая станция БС 700148, ПС Спутник, ф. С-1, ТП 528, Базовая станция БС 700148 | Акт отсутствует | 70 |  | - | - | - | - | - | - | 759
1.708 | 760 |  | Публичное акционерное общество "Мобильные ТелеСистемы" | Базовая станция БС-70-088 | Томская обл., г. Томск, пр-кт. Фрунзе, д. 46 | ООО "Горсети" | ТП 603-19 | ПС ТЭЦ-1 -> Ф. ф.623 -> ТП 603-19 -> ГРЩБС 031,380 | Базовая станция БС-70-088, Базовая станция БС-70-088, ТП 603-19, Базовая станция БС-70-088 | Акт отсутствует | 71 |  | - | - | - | - | - | - | 760
1.709 | 761 |  | Публичное акционерное общество "Мобильные ТелеСистемы" | Базовая станция БС-70-042 | Томская обл., г. Томск, ул. Ивана Черных, д. 96 | ООО "Горсети" | ТП 334 | ПС Восточная -> Ф. Ф.838 -> ТП 334 -> ГРЩБС-70-042 | Базовая станция БС-70-042, Базовая станция БС-70-042, ТП 334, Базовая станция БС-70-042 | Акт отсутствует | 72 |  | - | - | - | - | - | - | 761
1.710 | 762 |  | Публичное акционерное общество "Мобильные ТелеСистемы" | Базовая станция БС-70-026 | Томская обл., г. Томск, пр-кт. Кирова, д. 14А | ООО "Горсети" | ТП 605-23 А | ПС Южная -> Ф. Ф.550 -> ТП 605-23 А -> ГРЩБС Э01455,11 | Базовая станция БС-70-026, Базовая станция БС-70-026, ТП 605-23 А, Базовая станция БС-70-026 | Акт отсутствует | 73 |  | - | - | - | - | - | - | 762
1.711 | 763 |  | Публичное акционерное общество "Мобильные ТелеСистемы" | Базовая станция БС-70-086 | Томская обл., г. Томск, ул. Крылова, д. 12А | ООО "Горсети" | ТП 604-51 | ПС ТЭЦ-1 -> ГРЩяч 10 Хоз.нужды -> Ф. Ф.603 -> РП Центральный -> Ф. Ф. Ц-1 -> ТП 604-51 -> ГРЩБС_70-086 | Базовая станция БС-70-086, Базовая станция БС-70-086, ТП 604-51, Базовая станция БС-70-086 | Акт отсутствует | 74 |  | - | - | - | - | - | - | 763
1.712 | 764 |  | Публичное акционерное общество "Мобильные ТелеСистемы" | Базовая станция БС-70-068 | Томская обл., г. Томск, ул. Елизаровых, д. 70А | ООО "Горсети" | ТП 355 | ЭС ГРЭС-2 -> Ф. Ф.1010 -> ТП 355 -> ГРЩБС 035,380 | Базовая станция БС-70-068, Базовая станция БС-70-068, ТП 355, Базовая станция БС-70-068 | Акт отсутствует | 75 |  | - | - | - | - | - | - | 764
1.713 | 765 |  | Публичное акционерное общество "Мобильные ТелеСистемы" | Базовая станция БС-70-096 | Томская обл., г. Томск, ул. Сибирская, д. 29/1 | ООО "Горсети" | ТП 327 | ПС Коммунальная -> Ф. ф.КМ-16 -> РП Тверская -> Ф. Ф.Тв-7 -> ТП 327 -> ГРЩБС-70-096 | Базовая станция БС-70-096, Базовая станция БС-70-096, ТП 327, Базовая станция БС-70-096 | Акт отсутствует | 76 |  | - | - | - | - | - | - | 765
1.714 | 766 |  | Публичное акционерное общество "Мобильные ТелеСистемы" | Базовая станция БС-70142 | Томская обл., г. Томск, ул. Энергетическая, д. 1 | ОАО "ФСК ЕЭС" | ТП 822-1 | ПС Восточная -> Ф. Ф.822 -> ТП 822-1 | Базовая станция БС-70142, БС №70142, ТП 822-1, БС №70142 | Акт отсутствует | 77 |  | - | - | - | - | - | - | 766
1.715 | 767 |  | Публичное акционерное общество "Мобильные ТелеСистемы" | Базовая станция №70071 | Томская обл., г. Томск, ул. Профсоюзная, д. 28/1, корп. 8 | ООО "Горсети" | ТП 940-30 | ПС Западная -> Ф. Ф.940 -> ТП 940-30 -> ГРЩОАО "МТС"; 16131 | БС №70071 от ТП 940-30, БС №70071, ТП 940-30, БС №70071 | Акт отсутствует | 78 |  | - | - | - | - | - | - | 767
1.716 | 768 |  | Публичное акционерное общество "Мобильные ТелеСистемы" | Базовая станция №70146 | Томская обл., г. Томск, ул. Лебедева, д. 105 | ООО "Горсети" | ТП 331 | ЭС ГРЭС-2 -> Ф. Ф.10-38 -> ТП 331 -> ГРЩОАО "МТС"; 16131 | БС №70146 от ТП-331, БС №70146, ТП 331, БС №70146 | Акт отсутствует | 79 |  | - | - | - | - | - | - | 768
1.717 | 769 |  | Публичное акционерное общество "Мобильные ТелеСистемы" | Базовая станция №70085 | Томская обл., г. Томск, ул. Карла Ильмера, д. 15/1 | ООО "Горсети" | ТП 286 | ПС Каштак -> Ф. Ф.111 -> ТП 286 -> ГРЩОАО "МТС"; 16131 | БС №70085 от ТП-286, БС №70085, ТП 286, БС №70085 | Акт отсутствует | 80 |  | - | - | - | - | - | - | 769
1.718 | 770 |  | Публичное акционерное общество "Мобильные ТелеСистемы" | Базовая станция №70149 | Томская обл., г. Томск, ул. Красноармейская, д. 151 | ООО "Горсети" | ТП 671-72 | ПС ТИЗ -> ГРЩТЗ-17 -> ТП 671-72 -> ГРЩОАО "МТС"; 16131 | БС №70149 от ТП 671-72, БС №70149, ТП 671-72, БС №70149 | Акт отсутствует | 81 |  | - | - | - | - | - | - | 770
1.719 | 771 |  | Публичное акционерное общество "Мобильные ТелеСистемы" | Базовая станция №70252 | Томская обл., р-н. Верхнекетский, п. Сайга, ул. И.Туркенича, д. 2а | ОАО "РЖД" | ТП СА-10-1 | ПС Сайга 110/10 -> ПС"Сайга" -> ГРЩСА-10 -> ТП СА-10-1 -> ГРЩОАО "МТС" БС №70252; 16131 | БС №70252 от КТП-СА-10-1 ОАО "РЖД" (ф. ПС "Сайга"), БС №70252, ТП СА-10-1, БС №70252 | Акт отсутствует | 82 |  | - | - | - | - | - | - | 771
1.720 | 772 |  | Публичное акционерное общество "Мобильные ТелеСистемы" | Базовая станция №70051 | Томская обл., г. Томск, тракт. Московский, д. 19/1 | ООО "Горсети" | ТП 671-25 | ПС Южная -> Ф. Ф.544 -> ТП 671-25 -> ГРЩОАО "МТС"; 16131 | БС №70051 от ТП 671-25 ООО "Горсети", БС СС №70051, ТП 671-25, БС СС №70051 | Акт отсутствует | 83 |  | - | - | - | - | - | - | 772
1.721 | 773 |  | Публичное акционерное общество "Мобильные ТелеСистемы" | Базовая станция №70082 | Томская обл., г. Томск, ул. Мичурина, д. 110 | ООО "Горсети" | ТП 434 | ПС Северо-Восточная -> Ф. Ф.ВС-7 -> ТП 434 -> ГРЩОАО "МТС"; 16131 | БС №70082 от ТП 434 ООО "Горсети", БС СС №70082, ТП 434, БС СС №70082 | Акт отсутствует | 84 |  | - | - | - | - | - | - | 773
1.722 | 774 |  | Публичное акционерное общество "Мобильные ТелеСистемы" | Базовая станция №70147 | Томская обл., г. Томск, ул. Шишкова, д. 20 | ООО "Горсети" | ТП 611-30 | ПС Северная -> Ф. яч. 409 -> ТП 611-30 -> ГРЩОАО "МТС"; 16131 | БС №70147 от ТП-611-30 ООО "Горсети" (ф.409 ПС "Северная"), БС №70147, ТП 611-30, БС №70147 | Акт отсутствует | 85 |  | - | - | - | - | - | - | 774
1.723 | 775 |  | Публичное акционерное общество "Мобильные ТелеСистемы" | Базовая станция №70065 | Томская обл., г. Томск, пер. Пржевальского, д. 27/2 | ООО "Горсети" | ТП 227 | ПС Октябрьская -> оп.ВЛО-2 -> ТП 227 -> ГРЩОАО "МТС"; 16131 | БС №70065 от ТП-227 ООО "Горсети", БС №70065, ТП 227, БС №70065 | Акт отсутствует | 86 |  | - | - | - | - | - | - | 775
1.724 | 776 |  | Публичное акционерное общество "Мобильные ТелеСистемы" | Базовая станция №70087 | Томская обл., г. Томск, ул. Архитекторов, д. 3 | ООО "Горсети" | ТП 738 | ПС Солнечная -> Ф. ф. СЛ-16 -> РП Заречный -> Ф. Ф.Зр-9 -> ТП 738 -> ГРЩОАО "МТС"; 16131 | БС №70087 от ТП-738 ООО "Горсети", БС СС №70087, ТП 738, БС СС №70087 | Акт отсутствует | 87 |  | - | - | - | - | - | - | 776
1.725 | 777 |  | Публичное акционерное общество "Мобильные ТелеСистемы" | Базовая станция №70087 | Томская обл., г. Томск, пер. Урожайный, д. 31 | ООО "Горсети" | ТП 642 | ПС Каштак -> Ф. Ф.131 -> ТП 642 -> ГРЩОАО "МТС"; 16131 | БС №70087 от ТП-642 ООО "Горсети", БС СС №70091, ТП 642, БС СС №70091 | Акт отсутствует | 88 |  | - | - | - | - | - | - | 777
1.726 | 778 |  | Публичное акционерное общество "Мобильные ТелеСистемы" | Базовая станция №70196 | Томская обл., г. Томск, пр-кт. Ленина, д. 224 | ООО "Горсети" | ТП 942-81 | ПС Западная -> Ф. Ф.942 -> ТП 942-81 -> ГРЩОАО "МТС"; 16131 | БС №70196 от ТП 942-81 ООО "Горсети" (ф.942 ПС "Западная"), БС №70196, ТП 942-81, БС №70196 | Акт отсутствует | 89 |  | - | - | - | - | - | - | 778
1.727 | 779 |  | Публичное акционерное общество "Мобильные ТелеСистемы" | Базовая станция №700221 | Томская обл., г. Томск, ул. Смирнова, д. 48/1 | ООО "Горсети" | ТП 590 | ПС Каштак -> Ф. Ф.131 -> ТП 590 -> ГРЩОАО "МТС"; 16131 | БС №700221 от ТП-590 ООО "Горсети", БС 700221, ТП 590, БС 700221 | Акт отсутствует | 90 |  | - | - | - | - | - | - | 779
1.728 | 780 |  | Публичное акционерное общество "Мобильные ТелеСистемы" | Базовая станция №700238 | Томская обл., г. Томск, ул. Косарева, д. 15/1 | ООО "Горсети" | ТП 437 | ЭС ГРЭС-2 -> Ф. Ф.1011 -> ТП 437 -> ГРЩОАО "МТС"; 16131 | БС №700238 от ТП-437, БС 700238, ТП 437, БС 700238 | Акт отсутствует | 91 |  | - | - | - | - | - | - | 780
1.729 | 781 |  | Публичное акционерное общество "Мобильные ТелеСистемы" | Базовая станция №700297 | Томская обл., г. Томск, ул. Карла Маркса, д. 7 | ООО "Горсети" | ТП 610-23 | ПС ТЭЦ-1 -> ГРЩяч 10 Хоз.нужды -> Ф. Ф.601 -> ТП 610-23 -> ГРЩОАО "МТС"; 16131 | БС №700297 от ТП610-23 ООО "Горсети", БС 700297, ТП 610-23, БС 700297 | Акт отсутствует | 92 |  | - | - | - | - | - | - | 781
1.730 | 782 |  | Публичное акционерное общество "Мобильные ТелеСистемы" | Базовая станция №700219 | Томская обл., г. Томск, тракт. Иркутский, д. 179/3 | ООО "Горсети" | ТП 400 | ПС Заводская -> ГРЩЗ-08 -> ТП 400 -> ГРЩОАО "МТС"; 16131 | БС №700219 от ТП-400 ООО "Горсети", БС 700219, ТП 400, БС 700219 | Акт отсутствует | 93 |  | - | - | - | - | - | - | 782
1.731 | 783 |  | Публичное акционерное общество "Мобильные ТелеСистемы" | Базовая станция №700241 | Томская обл., г. Томск, ул. Мокрушина, д. 1 | ООО "Горсети" | ТП 375 | ПС Октябрьская -> оп.ВЛО-32 -> ТП 375 -> ГРЩОАО "МТС" ; 16131 | БС №700241 от ТП-375 ООО "Горсети", БС №700241, ТП 375, БС №700241 | Акт отсутствует | 94 |  | - | - | - | - | - | - | 783
1.732 | 784 |  | Публичное акционерное общество "Мобильные ТелеСистемы" | Базовая станция №700199 | Томская обл., г. Томск, пр-кт. Мира, д. 39 | ООО "Горсети" | ТП 216 | ПС Каштак -> Ф. Ф.127 -> ТП 216 -> ГРЩОАО "МТС"; 16131 | БС №700199 от ТП-216 ООО "Горсети", БС №700199, ТП 216, БС №700199 | Акт отсутствует | 95 |  | - | - | - | - | - | - | 784
1.733 | 785 |  | Публичное акционерное общество "Мобильные ТелеСистемы" | Базовая станция №700204 | Томская обл., г. Томск, ул. Сергея Лазо, д. 24 | ООО "Горсети" | ТП 376 | ПС Восточная -> Ф. фидер С-17, Ф. Ф.835 -> ТП 376 -> ГРЩОАО "МТС"; 16131 | БС №700204 от ТП-376 ООО "Горсети", БС №700204, ТП 376, БС №700204 | Акт отсутствует | 96 |  | - | - | - | - | - | - | 785
1.734 | 786 |  | Публичное акционерное общество "Мобильные ТелеСистемы" | Базовая станция №700336 | Томская обл., г. Томск, ул. Богдана Хмельницкого, д. 8 | ООО "Сибирская электросеть" | ТП 104 | ПС Октябрьская -> оп.ВЛО-33 -> РП Радиотехнический -> ГРЩР-13 -> ТП 104 -> ГРЩОАО "МТС"; 16131 | БС №700336 от ТП-104, БС №700336, ТП 104, БС №700336 | Акт отсутствует | 97 |  | - | - | - | - | - | - | 786
1.735 | 787 |  | Публичное акционерное общество "Мобильные ТелеСистемы" | Базовая станция №700329 | Томская обл., г. Томск, ул. Белая, д. 3 | ООО "Горсети" | ТП 611-9 | ПС ТЭЦ-1 -> ГРЩяч 10 Хоз.нужды -> Ф. Ф.611 -> ТП 611-9 -> ГРЩОАО "МТС"; 16131 | БС №700329 от ТП 611-9 ООО "Горсети" (ф. 611 ПС ТЭЦ-1), БС №700329, ТП 611-9, БС №700329 | Акт отсутствует | 98 |  | - | - | - | - | - | - | 787
1.736 | 788 |  | Публичное акционерное общество "Мобильные ТелеСистемы" | Базовая станция №700331 | Томская обл., г. Томск, ул. Киевская, д. 61 | ООО "Горсети" | ТП 604-15 | ПС Центральная -> Ф. Ф.215 -> ТП 604-15 -> ГРЩОАО "МТС"; 16131 | БС №700331 от ТП 604-15 ООО "Горсети", БС №700331, ТП 604-15, БС №700331 | Акт отсутствует | 99 |  | - | - | - | - | - | - | 788
1.737 | 789 |  | Публичное акционерное общество "Мобильные ТелеСистемы" | Базовая станция №700332 | Томская обл., г. Томск, ул. Учебная, д. 7 | ООО "Горсети" | ТП 605-24 | ПС Южная -> Ф. Ф.545 -> ТП 605-24 -> ГРЩОАО "МТС"; 16131 | БС №700332 от ТП 605-24 ООО "Горсети", БС №700332, ТП 605-24, БС №700332 | Акт отсутствует | 100 |  | - | - | - | - | - | - | 789
1.738 | 790 |  | Публичное акционерное общество "Мобильные ТелеСистемы" | Базовая станция №700333 | Томская обл., г. Томск, ул. Тверская, д. 18 | ООО "Горсети" | ТП 343 | ПС Коммунальная -> Ф. ф.КМ-15 -> ТП 343 -> ГРЩОАО "МТС"; 16131 | БС №700333 от ТП-343 ООО "Горсети", БС №700333, ТП 343, БС №700333 | Акт отсутствует | 101 |  | - | - | - | - | - | - | 790
1.739 | 791 |  | Публичное акционерное общество "Мобильные ТелеСистемы" | Базовая станция №700355 | Томская обл., г. Томск, тракт. Иркутский, д. 204г | ООО "Горсети" | ТП 424 | ПС Восточная -> ГРЩС-10 -> ПС Северо-Восточная -> Ф. Ф.ВС-20 -> ТП 424 -> ГРЩОАО "Мобильные Теле Системы", 16131.76 | БС № 700355 от ТП-424 ООО "Горсети", БС № 700355 от ТП-424 ООО "Горсети", ТП 424, БС № 700355 от ТП-424 ООО "Горсети" | Акт отсутствует | 102 |  | - | - | - | - | - | - | 791
1.740 | 792 |  | Публичное акционерное общество "Мобильные ТелеСистемы" | Базовая станция №700359 | Томская обл., г. Томск, ул. Пролетарская, д. 53 | ООО "Горсети" | ТП 402 | ПС Западная -> Ф. Ф.936 -> ТП 402 -> ГРЩОАО "Мобильные Теле Системы",16131.77 | БС № 700359 от ТП-402 ООО "Горсети", БС №700359 от ТП-402 ООО "Горсети", ТП 402, БС №700359 от ТП-402 ООО "Горсети" | Акт отсутствует | 103 |  | - | - | - | - | - | - | 792
1.741 | 793 |  | Публичное акционерное общество "Мобильные ТелеСистемы" | Базовая станция №700246 | Томская обл., г. Томск, ул. Пушкина, д. 63б | ООО "ИнвестГрадСтрой" | ТП РУ-2 | ПС Восточная -> Ф. ЛЭП 35-23 -> РП РУ-2 -> Ф. яч.4 -> ГРЩООО "Компания Холидей", от яч.4, 15013 -> ГРЩОАО "Мобильные Теле Системы", 16131.78 | БС № 700246 от ООО "Компания "Холидей", БС № 700246, ТП РУ-2, БС № 700246 | Акт отсутствует | 104 |  | - | - | - | - | - | - | 793
1.742 | 794 |  | Публичное акционерное общество "Мобильные ТелеСистемы" | Базовая станция сотовой связи №700203 | Томская обл., г. Томск, тракт. Иркутский, д. 39/1 | ООО "Горсети" | ТП 418 | ПС Восточная -> Ф. фидер С-17, Ф. Ф.801 -> ТП 418 -> ГРЩПАО "МТС"; 16131 | БС СС №700203 от ТП-418 ООО "Горсети", БС №700203, ТП 418, БС №700203 | Акт отсутствует | 105 |  | - | - | - | - | - | - | 794
1.743 | 795 |  | Публичное акционерное общество "Мобильные ТелеСистемы" | Базовая станция сотовой связи №700188 | Томская обл., г. Томск, ул. Нахимова, д. 13а | ООО "Горсети" | ТП 671-68 | ПС ТИЗ -> ГРЩТЗ-18 -> ТП 671-68 -> ГРЩПАО "МТС"; 16131 | БС СС №700188 от ТП 671-68 ООО "Горсети", БС №700188, ТП 671-68, БС №700188 | Акт отсутствует | 106 |  | - | - | - | - | - | - | 795
1.744 | 796 |  | Публичное акционерное общество "Мобильные ТелеСистемы" | Базовая станция сотовой связи №700189 | Томская обл., г. Томск, пр-кт. Комсомольский, д. 75 | ООО "Горсети" | ТП 604-120 | ЭС ГРЭС-2 -> Ф. Ф.633 -> ТП 604-120 -> ГРЩБС №700189 | БС СС №700189 от ТП 604-120 ООО "Горсети", БС №700189, ТП 604-120, БС №700189 | Акт отсутствует | 107 |  | - | - | - | - | - | - | 796
1.745 | 797 |  | Публичное акционерное общество "Мобильные ТелеСистемы" | Базовая станция сотовой связи №700345 | Томская обл., г. Томск, ул. Сибирская, д. 93 | ООО "Горсети" | ТП 363 | ЭС ГРЭС-2 -> Ф. Ф.10-38 -> ТП 363 -> ГРЩБазовая станция №700345 | БС СС №700345 от ТП-363 ООО "Горсети", БС СС №700345, ТП 363, БС СС №700345 | Акт отсутствует | 108 |  | - | - | - | - | - | - | 797
1.746 | 798 |  | Публичное акционерное общество "Мобильные ТелеСистемы" | Базовая станция сотовой связи №700271 | Томская обл., г. Томск, тракт. Иркутский, д. 81/1 | ООО "Горсети" | ТП 458 | ПС Восточная -> Ф. фидер С-17, Ф. Ф.801 -> ТП 458 -> ГРЩБС №700271 | БС СС №700271 от ТП-458 ООО "Горсети", БС СС №700271, ТП 458, БС СС №700271 | Акт отсутствует | 109 |  | - | - | - | - | - | - | 798
1.747 | 799 |  | Публичное акционерное общество "Мобильные ТелеСистемы" | Базовая станция сотовой связи №700197 | Томская обл., г. Томск, ул. Интернационалистов, д. 8 | ООО "Горсети" | ТП 338 | ПС Каштак -> Ф. Ф.122 -> ТП 338 -> ГРЩПАО "МТС" | БС СС №700197, БС №700197, ТП 338, БС №700197 | Акт отсутствует | 110 |  | - | - | - | - | - | - | 799
1.748 | 800 |  | Публичное акционерное общество "Мобильные ТелеСистемы" | Базовая станция сотовой связи №700349 | Томская обл., г. Томск, ул. Беринга, д. 24 | ООО "Горсети" | ТП 290 | ПС Восточная -> Ф. Ф.826 -> ТП 290 -> ГРЩПАО "МТС" | БС СС №700349, БС №700349, ТП 290, БС №700349 | Акт отсутствует | 111 |  | - | - | - | - | - | - | 800
1.749 | 801 |  | Публичное акционерное общество "Мобильные ТелеСистемы" | Базовая станция сотовой связи №700505, | Томская обл., г. Томск, ул. Нефтяная, д. 7 | ООО "Горсети" | ТП 615 | ПС Октябрьская -> оп.ВЛО-32 -> ТП 615 -> ГРЩПАО "МТС" | БС СС №700505, БС №700505, ТП 615, БС №700505 | Акт отсутствует | 112 |  | - | - | - | - | - | - | 801
1.750 | 802 |  | Публичное акционерное общество "Мобильные ТелеСистемы" | Базовая станция сотовой связи №700312 | Томская обл., г. Томск, ул. Алтайская, д. 163а | ООО "Горсети" | ВРУ-0,4 кВ жилого дома (ТП-233) | данные отсутстсвуют | БС СС №700312, ВРУ-0,4 кВ жилого дома (ТП-233), БС СС №700312 | Акт отсутствует | 113 |  | - | - | - | - | - | - | 802
1.751 | 803 |  | Публичное акционерное общество "Мобильные ТелеСистемы" | Базовая станция сотовой связи №700340 | Томская обл., г. Томск, ул. Ивана Черных, д. 30 | ООО "Горсети" | данные отсутстсвуют | данные отсутстсвуют | БС СС №700340, БС №700340, БС СС №700340 | Акт отсутствует | 114 |  | - | - | - | - | - | - | 803
1.752 | 804 |  | Публичное акционерное общество "Мобильные ТелеСистемы" | Базовая станция сотовой связи №700506 | Томская обл., г. Томск, ул. Обручева, д. 14 | ООО "Горсети" | данные отсутстсвуют | данные отсутстсвуют | БС СС №700506, БС №700506, БС №700506 | Акт отсутствует | 115 |  | - | - | - | - | - | - | 804
1.753 | 805 |  | Публичное акционерное общество "Мобильные ТелеСистемы" | Базовая станция сотовой связи №700528 | Томская обл., г. Томск, ул. Говорова, д. 11В | ООО "Горсети" | данные отсутстсвуют | данные отсутстсвуют | БС СС №700528, БС СС №700528, БС СС №700528 | Акт отсутствует | 116 |  | - | - | - | - | - | - | 805
1.754 | 806 |  | Публичное акционерное общество "Мобильные ТелеСистемы" | Базовая станция сотовой связи №700510 | Томская обл., г. Томск, ул. Старо-Деповская, д. 49а | ООО "Горсети" | данные отсутстсвуют | данные отсутстсвуют | БС СС №700510, БС СС №700510, БС СС №700510 | Акт отсутствует | 117 |  | - | - | - | - | - | - | 806
1.755 | 807 |  | Публичное акционерное общество "Мобильные ТелеСистемы" | Базовая станция сотовой связи №700089 | Томская обл., г. Томск, ул. Герасименко, д. 1/16 | ООО "Горсети" | данные отсутстсвуют | данные отсутстсвуют | БС СС №700089, БС СС №700089, БС СС №700089 | Акт отсутствует | 118 |  | - | - | - | - | - | - | 807
1.756 | 808 |  | Публичное акционерное общество "Мобильные ТелеСистемы" | Базовая станция сотовой связи №700503 | Томская обл., г. Томск, пр-кт. Мира, д. 26 | ООО "Горсети" | данные отсутстсвуют | данные отсутстсвуют | ПАО "МТС". БС СС №700503, БС СС №700503, БС СС №700503 | Акт отсутствует | 119 |  | - | - | - | - | - | - | 808
1.757 | 809 |  | Публичное акционерное общество "Мобильные ТелеСистемы" | Базовая станция сотовой связи №700212 | Томская обл., г. Томск, тракт. Московский, д. 4, cтр. 5 | ООО "Горсети" | ВРУ-0,4 кВ (ВРУ №2) ОГАУЗ "ДГБ №1" (ТП 605-15) | ПС Южная -> Ф. Ф.545 -> ТП 605-15 | ПАО "МТС". БС СС №700212, ВРУ-0,4 кВ (ВРУ №2) ОГАУЗ "ДГБ №1" (ТП 605-15), Базовая станция 700212 | Акт отсутствует | 120 |  | - | - | - | - | - | - | 809
1.758 | 810 |  | Публичное акционерное общество "Мобильные ТелеСистемы" | Базовая станция сотовой связи №7000074 | Томская обл., г. Томск, пр-кт. Кирова, д. 58, стр.55 | ООО "Горсети" | ТП 635 | ЭС-ГРЭС-2 -> Ф. ф.35/102 -> ТП 635 | ПАО "МТС". БС СС №7000074, Базовая станция №БС-7000074,ТП 635, Базовая станция №БС-7000074 | Акт отсутствует | 121 |  | - | - | - | - | - | - | 810
1.759 | 811 |  | Публичное акционерное общество "Мобильные ТелеСистемы" | Базовая станция сотовой связи №700534 | Томская обл., г. Томск, ул. Учебная, д. 40А | ООО "Горсети" | ВРУ-0,4 кВ жилого дома | ПС Южная -> Ф. ф. 509 -> ТП 671-3 | БС СС №700534, БС СС 700534, ВРУ-0,4 кВ жилого дома, БС СС №700534 | Акт отсутствует | 122 |  | - | - | - | - | - | - | 811
1.760 | 812 |  | Публичное акционерное общество "Мобильные ТелеСистемы" | Базовая станция сотовой связи №700532 | Томская обл., г. Томск, ул. Юрия Ковалева, д. 40 | ООО "Горсети" | ВРУ-0,4 кВ жилого дома, ТП 812 | ПС ЗПП-Т -> Ф. ф.Зп-17 -> ТП 812 | БС СС №700532, БС СС №700532, ВРУ-0,4 кВ жилого дома, ТП 812, БС СС №700532 | Акт отсутствует | 123 |  | - | - | - | - | - | - | 812
1.761 | 813 |  | Публичное акционерное общество "Мобильные ТелеСистемы" | Базовая станция №700081 | Томская обл., г. Томск, ул. Басандайская, д. 26/1 | ООО "Горсети" | ТП 84 | ПС Октябрьская -> Ф. О-2 -> ТП 084 | Базовая станция БС 700081, Базовая станция БС 700081, ТП 84, Базовая станция БС 700081 | Акт отсутствует | 124 |  | - | - | - | - | - | - | 813
1.762 | 814 |  | Публичное акционерное общество "Мобильные ТелеСистемы" | Базовая станция №700339 | Томская обл., г. Томск, ул. Нижне-Луговая, д. 18 | ООО "Горсети" | ТП 944-39 | ПС Западная -> Ф. ф.944 -> ТП 944-39 | Базовая станция БС 700339, Базовая станция БС 700339, ТП 944-39, Базовая станция БС 700339 | Акт отсутствует | 125 |  | - | - | - | - | - | - | 814
1.763 | 815 |  | Публичное акционерное общество "Мобильные ТелеСистемы" | Базовая станция БС 70-00555 | Томская обл., р-н. Томский, п. Аникино | ООО "Горсети" | ТП 433 | ПС Октябрьская -> Ф. О-17 -> ТП 433 | Базовая станция БС 70-00555, Базовая станция, ТП 433, Базовая станция БС 70-00555 (расчетный учет) | Акт отсутствует | 126 |  | - | - | - | - | - | - | 815
1.764 | 816 |  | Публичное акционерное общество "Мобильные ТелеСистемы" | Базовая станция БС-700386 | Томская обл., г. Томск, пр-кт. Ленина, д. 104 | ООО "Горсети" | ТП 610-46 | ПС ТЭЦ-1 -> Ф. Ф.606 -> ТП 610-46 | Базовая станция БС-700386, Базовая станция, ТП 610-46, Базовая станция БС-700386 | Акт отсутствует | 127 |  | - | - | - | - | - | - | 641
1.765 | 817 |  | Публичное акционерное общество "Мобильные ТелеСистемы" | Базовая станция сотовой связи №БС700553 | Томская обл., г. Томск, ул. 79 Гвардейской Дивизии, д. 4/18 | ООО "Горсети" | ПС "Северная", ф.426, ТП 611-55 | ПС Северная -> Ф. ф.426 -> ТП 611-55 | Базовая станция сотовой связи №БС700553, Базовая станция БС 700553, ПС "Северная", ф.426, ТП 611-55, Базовая станция сотовой связи №БС700553 | Акт отсутствует | 128 |  | - | - | - | - | - | - | 817
1.766 | 818 |  | Публичное акционерное общество "Мобильные ТелеСистемы" | Базовая станция сотовой связи №БС700549 | Томская обл., г. Томск, ул. Советская, д. 63 | ООО "Горсети" | ТП 671-14 | ПС Южная -> Ф. Ф.545 -> ТП 671-14 | Базовая станция сотовой связи №БС700549, Базовая станция №БС700549, Базовая станция сотовой связи №БС700549 | Акт отсутствует | 129 |  | - | - | - | - | - | - | 818
1.767 | 819 |  | Публичное акционерное общество "Мобильные ТелеСистемы" | Базовая станция сотовой связи №БС 700190 | Томская обл., г. Томск, пер. Школьный, д. 21 | ООО "Горсети" | Контактное болтовое соединение на сборке предохранителей в панели ВРУ-0,4 кВ жилого дома по пер. Школьный, д.21 (от ТП 611-10) | ПС Северная -> Ф. яч. 409 -> ТП 611-10 | Базовая станция сотовой связи №БС700190, Контактное болтовое соединение на сборке предохранителей в панели ВРУ-0,4 кВ жилого дома по пер. Школьный, д.21 (от ТП 611-10)Базовая станция БС 700190, ТП 611-10, Базовая станция сотовой связи №БС 700190 | Акт отсутствует | 130 |  | - | - | - | - | - | - | 819
1.768 | 820 |  | Публичное акционерное общество "Мобильные ТелеСистемы" | Базовая станция сотовой связи №БС700545 | Томская обл., р-н. Александровский, с. Александровское, ул. Толпарова, д. 10а | ПАО "ТРК" Северные сети | ПС Александровская, ф.№5,ТП А-1004-10 | ПС Александровская -> ТП А-1004-10 | Базовая станция сотовой связи №БС700545, Базовая станция БС 700545, ПС Александровская, ф.№5,ТП А-1004-10, Базовая станция сотовой связи №БС700545 | Акт отсутствует | 131 |  | - | - | - | - | - | - | 820
1.769 | 821 |  | Публичное акционерное общество "Мобильные ТелеСистемы" | Базовая станция сотовой связи №БС700033 | Томская обл., г. Томск, п. Геологов, ул. Геологов, д. 11 | ООО "Горсети" | ПС Октябрьская, ф.О-17, ТП 333 | ПС Октябрьская -> Ф. ф. О-17 -> ТП 333 | Базовая станция сотовой связи №БС700033, Базовая станция №БС700033, ПС Октябрьская, ф.О-17, ТП 333, Базовая станция сотовой связи №БС700033 | Акт отсутствует | 132 |  | - | - | - | - | - | - | 821
1.770 | 822 |  | Публичное акционерное общество "Мобильные ТелеСистемы" | Базовая станция сотовой связи №БС700540 | Томская обл., р-н. Александровский, с. Александровское, ул. Оруджева, д. 13 | ПАО "ТРК" Северные сети | ПС Александровская, ф.№1, ТП А-1008-2 | ПС Александровская -> Ф. Ф. №1 -> ТП А-1008-2 | Базовая станция сотовой связи №БС700540, Базовая станция №БС700540, ПС Александровская, ф.№1, ТП А-1008-2, Базовая станция сотовой связи №БС700540 | Акт отсутствует | 133 |  | - | - | - | - | - | - | 822
1.771 | 823 |  | Публичное акционерное общество "Мобильные ТелеСистемы" | Базовая станция сотовой связи №БС700541 | Томская обл., г. Стрежевой, ул. Ермакова, д. 7д | ПАО "ТРК" Северные сети | ПС Стрежевская-110, ф. №2, ТП №63 | ПС Стрежевская -> Ф. Ф. №2 -> ТП 63 | Базовая станция сотовой связи №БС700541, БС СС №7000541, ПС Стрежевская-110, ф. №2, ТП №63, Базовая станция сотовой связи №БС700541 | Акт отсутствует | 134 |  | - | - | - | - | - | - | 823
1.772 | 824 |  | Публичное акционерное общество "Мобильные ТелеСистемы" | Базовая станция сотовой связи №БС 700551 | Томская обл., г. Стрежевой, 2-й мкр., д. 211, стр.1 | ПАО "ТРК" Северные сети | ПС Стрежевская, ф."д.210-211", ТП№25 | ПС Стрежевская -> ТП 25 | Базовая станция сотовой связи №БС 700551, БС СС №700551, ПС Стрежевская, ф."д.210-211", ТП№25, Базовая станция сотовой связи №700551 | Акт отсутствует | 135 |  | - | - | - | - | - | - | 824
1.773 | 825 |  | Публичное акционерное общество "Мобильные ТелеСистемы" | Базовая станция БС 700410 | Томская обл., г. Томск, ул. Заречная 4-я, д. 41 | ООО "Горсети" | ПС Солнечная, ф. Сл-22, ТП 810 | ПС Солнечная -> Ф. ф. СЛ-22 -> ТП 810 | Базовая станция БС 700410, Базовая станцияБС 700410, ПС Солнечная, ф. Сл-22, ТП 810, Базовая станция БС 700410 | Акт отсутствует | 136 |  | - | - | - | - | - | - | 825
1.774 | 826 |  | Публичное акционерное общество "Мобильные ТелеСистемы" | Базовая станция БС 700411 | Томская обл., г. Томск, ул. Береговая, д. 7 | ООО "Горсети" | ПС Западная, ф. 915, ТП 927-2 | ПС Западная -> Ф. Ф.915 -> ТП927-2 | Базовая станция БС 700411, Базовая станция БС 700411, ПС Западная, ф. 915, ТП 927-2, Базовая станция БС 700411 | Акт отсутствует | 137 |  | - | - | - | - | - | - | 826
1.775 | 827 |  | Публичное акционерное общество "Мобильные ТелеСистемы" | Базовая станция БС 700417 | Томская обл., г. Томск, п. Родионово, ул. Бажова, уч. 10 | ООО "Горсети" | ПС Мирный, ф. Ми-8, ТП МИ-8-1 | ПС Мирный -> Ф. ф. Ми-8 -> ТП МИ-8-1 | Базовая станция БС 700417, Базовая станция БС 700417, ПС Мирный, ф. Ми-8, ТП МИ-8-1, Базовая станция БС 700417 | Акт отсутствует | 138 |  | - | - | - | - | - | - | 827
1.776 | 828 |  | Публичное акционерное общество "Мобильные ТелеСистемы" | Базовая станция БС 700420 | Томская обл., г. Томск, снт. Вишня, уч. 249 | ООО "Горсети" | ПС Заводская, ф.З-030, ТП 576 | ПС Заводская -> Ф. ф. З-030 -> ТП 576 | Базовая станция БС 700420, Базовая станция БС 700420, ПС Заводская, ф.З-030, ТП 576, Базовая станция БС 700420 | Акт отсутствует | 139 |  | - | - | - | - | - | - | 828
1.777 | 829 |  | Публичное акционерное общество "Мобильные ТелеСистемы" | Базовая станция БС 700415 | Томская обл., г. Томск, п. Просторный, ул. Астраханская | ООО "Горсети" | ПС Октябрьская, ф. О-14, ТП 401 | ПС Октябрьская -> Ф. ф. О-14 -> ТП 401 | Базовая станция БС 700415, Базовая станция БС 700415, ПС Октябрьская, ф. О-14, ТП 401, Базовая станция БС 700415 | Акт отсутствует | 140 |  | - | - | - | - | - | - | 829
1.778 | 830 |  | Публичное акционерное общество "Мобильные ТелеСистемы" | Базовая станция БС 700401 | Томская обл., г. Томск, ул. Пастера, д. 2в | ООО "Горсети" | ПС Солнечная, ф. Сл-22, ТП 1 | ПС Солнечная -> Ф. ф. СЛ-22 -> ТП 1 | Базовая станция БС 700401, Базовая станция БС 700401, ПС Солнечная, ф. Сл-22, ТП 1, Базовая станция БС 700401 | Акт отсутствует | 141 |  | - | - | - | - | - | - | 830
1.779 | 831 |  | Публичное акционерное общество "Мобильные ТелеСистемы" | Базовая станция сотовой связи БС 700373 | Томская обл., г. Томск, ул. Причальная, уч. 10 | ООО "Горсети" | ПС ДСЗ, ф. ДСЗ-25, ТП ООО "УПТО-ТГС" | ПС ДСЗ -> Ф. яч.25 -> ТП ООО "УПТО ТГС" | Базовая станция сотовой связи БС 700373, Базовая станция БС700373, ПС ДСЗ, ф. ДСЗ-25, ТП ООО "УПТО-ТГС", Базовая станция сотовой связи БС 700373 | Акт отсутствует | 142 |  | - | - | - | - | - | - | 831
1.780 | 832 |  | Публичное акционерное общество "Мобильные ТелеСистемы" | Базовая станция сотовой связи БС700385 | Томская обл., г. Томск, пл. Соляная, д. 2, стр. 7 | ООО "Горсети" | ПС Северная, ф.430, ТП 611-44 | ПС Северная -> Ф. яч. 430 -> ТП 611-44 | Базовая станция сотовой связи БС 700385, Базовая станция сотовой связи БС 700373, ПС Северная, ф.430, ТП 611-44, Базовая станция сотовой связи БС 700373 | Акт отсутствует | 143 |  | - | - | - | - | - | - | 832
1.781 | 833 |  | Публичное акционерное общество "Мобильные ТелеСистемы" | Базовая станция БС 700361 | Томская обл., г. Томск, ул. Березовая, д. 2/5 | ПАО "ТРК" | ПС Северо-Восточная, ф. ВС-17, ТП ВС-17-1 | ПС Северо-Восточная -> Ф. Ф.ВС-17 -> ТПВС-17-1 | Базовая станция БС 700361, Базовая станция БС 700361, ПС Северо-Восточная, ф. ВС-17, ТП ВС-17-1, Базовая станция БС 700361 | Акт отсутствует | 144 |  | - | - | - | - | - | - | 833
1.782 | 834 |  | Федеральное государственное унитарное предприятие "Главный центр специальной связи" | Офисное помещение (ввод №1) | Томская обл., г. Томск, ул. 79 Гвардейской Дивизии, д. 23, пом. ц050, ц069, ц070, ц081-ц083, ц085-ц087, 1055, 1057, 1059, 1074, 1087, 1090-1092, 1094-1096, 1098, 1100, 1108, 1111-1125, а001-а003 | ООО "Горсети" | ПС Каштак, Ф. 114 (Ф. 111), ТП 390 | ПС Каштак -> Ф. Ф.114 -> ТП 390 | Офисное помещение, Офис, ПС Каштак, Ф. 114 (Ф. 111), ТП 390, Офисное помещение (ввод №1) | Акт отсутствует | 145 |  | - | - | - | - | - | - | 834
1.783 | 835 |  | Федеральное государственное унитарное предприятие "Главный центр специальной связи" | Офисное помещение (ввод №2) | Томская обл., г. Томск, ул. 79 Гвардейской Дивизии, д. 23, пом. ц050, ц069, ц070, ц081-ц083, ц085-ц087, 1055, 1057, 1059, 1074, 1087, 1090-1092, 1094-1096, 1098, 1100, 1108, 1111-1125, а001-а003 | ООО "Горсети" | ПС Каштак, Ф. 114 (Ф. 111), ТП 390 | ПС Каштак -> Ф. Ф.114 -> ТП 390 | Офисное помещение, Офис, ПС Каштак, Ф. 114 (Ф. 111), ТП 390, Офисное помещение (ввод №2) | Акт отсутствует | 146 |  | - | - | - | - | - | - | 835
1.784 | 836 |  | Публичное акционерное общество "Вымпел-Коммуникации" | Базовая станция №44228 | Томская обл., г. Томск, пр-кт. Кирова, д. 51а | ООО "Горсети" | ТП КТП-3 | ЭС ГРЭС-2 -> ГРЩЛЭП-35101 -> ПС ГПП 35/10 -> Ф. яч. 16 -> РП ЦРП-10 кВ -> Ф. яч.7 -> ТП КТП-3 -> ГРЩООО "Агата" -> ГРЩТ-14 -> ГРЩОАО "Вымпелком", 60003 | ПАО "Вымпелком" от ТП-3 ООО "Агата" (яч.30 ПС "СЭМ"), Базовая станция №44228, ТП КТП-3, Базовая станция №44228 | Акт отсутствует | 147 |  | - | - | - | - | - | - | 836
1.785 | 837 |  | Публичное акционерное общество "Вымпел-Коммуникации" | Базовая станция | Томская обл., г. Томск, ул. Пушкина, д. 46 | ПАО "ФСК ЕЭС" | ТП 9 | ПС Восточная -> Ф. фидер С-17, Ф. ЛЭП 35-92 -> ТП 9 -> Ф. ф.3/2, ОАО "Вымпелком", 60003 | ПАО "Вымпелком" от ТП-9 АО "Сибкабель", ф.3/2 (яч.35-92, 35-93 ПС "Восточная"), Базовая станция, ТП 9, Базовая станция | Акт отсутствует | 148 |  | - | - | - | - | - | - | 837
1.786 | 838 |  | Публичное акционерное общество "Вымпел-Коммуникации" | Базовая станция "Автодор" | Томская обл., г. Томск, ул. Суворова, д. 5 | ООО "Горсети" | ТП 214 | ПС Восточная -> Ф. Ф.834 -> ТП 214 -> ГРЩУч.корпус Сил, | ПАО "Вымпелком" от ТП-214 ООО "Горсети" (ф.834 ПС "Восточная"), Базовая станция "Автодор", ТП 214, Базовая станция "Автодор" | Акт отсутствует | 149 |  | - | - | - | - | - | - | 838
1.787 | 839 |  | Публичное акционерное общество "Вымпел-Коммуникации" | Базовая станция "АЛПИ" | Томская обл., г. Томск, ул. Мичурина, д. 16, корп. 5 | ООО "Горсети" | ТП 310 | ПС Восточная -> Ф. Ф.828 -> ТП 310 | ПАО "Вымпелком" от ТП-310 ОАО "Томский комбикормовый завод", Базовая станция "АЛПИ", ТП 310, Базовая станция "АЛПИ" | Акт отсутствует | 150 |  | - | - | - | - | - | - | 839
1.788 | 840 |  | Публичное акционерное общество "Вымпел-Коммуникации" | Базовая станция "Поликлиника №10" | Томская обл., г. Томск, пр-кт. Мира, д. 17 | ООО "Горсети" | ТП 368 | ПС Каштак -> Ф. Ф.114 -> ТП 368 -> ГРЩПоликлиника № 10 | ПАО "Вымпелком" от МЛПМУ "Поликлиника №10" (ТП-368 ООО "Горсети", К-10 РП "Каштак", ф.111,114А ПС "Каштак"), Базовая станция "Поликлиника №10", ТП 368, Базовая станция "Поликлиника №10" | Акт отсутствует | 151 |  | - | - | - | - | - | - | 840
1.789 | 841 |  | Публичное акционерное общество "Вымпел-Коммуникации" | Базовая станция "Ушайка" | Томская обл., г. Томск, ул. Богдана Хмельницкого, д. 45 | ООО "Горсети" | ТП 78 | ПС Октябрьская -> оп.ВЛО-40 -> ТП 78 -> ГРЩКНС-10Э00203 | ПАО "Вымпелком" от КНС-10 МУП "ТЭК", Базовая станция "Ушайка", ТП 78, Базовая станция "Ушайка" | Акт отсутствует | 152 |  | - | - | - | - | - | - | 841
1.790 | 842 |  | Публичное акционерное общество "Вымпел-Коммуникации" | Базовая станция сотовой связи №43262 "Париж" | Томская обл., г. Томск, ул. Алтайская, д. 159а | ООО "Горсети" | ТП 301 | ПС Коммунальная -> Ф. Ф.КМ-17 -> ТП 301 -> ГРЩМедсанчасть №17172 | ПАО "Вымпелком" от МЛПУ МСЧ "Строитель" (ТП-301 ООО "Горсети", КМ- 17 ПС "Коммунальная"), БС СС №43262 "Париж", ТП 301, БС СС №43262 "Париж" | Акт отсутствует | 153 |  | - | - | - | - | - | - | 842
1.791 | 843 |  | Публичное акционерное общество "Вымпел-Коммуникации" | Базовая станция "Спорт-Отель" | Томская обл., г. Томск, ул. Красноармейская, д. 124 | ООО "Горсети" | ТП 604-16 | ПС Центральная -> Ф. Ф.216 -> ТП 604-16 -> ГРЩгр.1,2,3,4 -> ГРЩООО Отель-спорт -> ГРЩОАО"Вымпелком", ул.Красноармейская,124 | ПАО "Вымпелком" от ВРУ-0,4 кВ ООО "Отель-Спорт" (ТП 604-16 ООО "Горсети", ф.216 ПС "Центральная"), Базовая станция "Спорт-Отель", ТП 604-16, Базовая станция "Спорт-Отель" | Акт отсутствует | 154 |  | - | - | - | - | - | - | 843
1.792 | 844 |  | Публичное акционерное общество "Вымпел-Коммуникации" | Базовая станция №45299 "Киевская" | Томская обл., г. Томск, ул. Сибирская, д. 29/1 | ООО "Горсети" | ТП 327 | ПС Коммунальная -> Ф. ф.КМ-16 -> РП Тверская -> Ф. Ф.Тв-7 -> ТП 327 -> ГРЩОАО "Вымпелком", ул.Сибирская 29/1 | ПАО "Вымпелком" от ВРУ-0,4 кВ здания, ТП-327 ООО "Горсети" (ф.А-9 РП "Алтайский"), БС №45299 "Киевская", ТП 327, БС №45299 "Киевская" | Акт отсутствует | 155 |  | - | - | - | - | - | - | 844
1.793 | 845 |  | Публичное акционерное общество "Вымпел-Коммуникации" | Базовая станция №44233 "5-ая Армия" | Томская обл., г. Томск, ул. Профсоюзная, д. 2/7 | ООО "Горсети" | ТП 940-20 | ПС Западная -> Ф. ф. ЛПК-11 -> ТП 940-20 -> ГРЩОАО "Вымпелком", ул.Профсоюзная, 2/7 | ПАО "Вымпелком" от ВРУ-0,4 кВ здания, от ТП 940-20 ООО "Горсети" (ф.940 ПС "Западная"), БС №44233 "5-ая Армия", ТП 940-20, БС №44233 "5-ая Армия" | Акт отсутствует | 156 |  | - | - | - | - | - | - | 845
1.794 | 846 |  | Публичное акционерное общество "Вымпел-Коммуникации" | Базовая станция №44229 "ОКБ" | Томская обл., г. Томск, ул. Ивана Черных, д. 96 | ООО "Горсети" | ТП 330 | ПС Восточная -> ГРЩС-10 -> ПС Северо-Восточная -> Ф. Ф.ВС-26 -> ТП 330 -> ГРЩОАО "Вымпелком", ул.И.Черных,96 | ПАО "Вымпелком" от РУ-0,4 кВ ТП-330 ООО "Горсети" (ф.838 ПС "Восточная", ф.ВС-26 ПС "Северо-Восточная"), БС №44229 "ОКБ", ТП 330, БС №44229 "ОКБ" | Акт отсутствует | 157 |  | - | - | - | - | - | - | 846
1.795 | 847 |  | Публичное акционерное общество "Вымпел-Коммуникации" | Базовая станция №45200 "Нано" | Томская обл., г. Томск, пр-кт. Академический, д. 10/3 | ПАО "ТРК" Центральные сети | ТП ЦИТ | ПС Восточная -> Ф. ЛЭП 35-21 -> ПС Академическая -> ГРЩАК-31 -> ТП ЦИТ -> ГРЩОАО"Вымпелком", пр.Академический,8/8 | ПАО "Вымпелком". Офис 311 от ЩРС административного здания ОАО "ОЭЗ ТВТ"Томск", ТП-1 "ЦИТ"(яч.31,34 PHE-10 кВ ПС "Академическая"), БС №45200 "Нано", ТП ЦИТ, БС №45200 "Нано" | Акт отсутствует | 158 |  | - | - | - | - | - | - | 847
1.796 | 848 |  | Публичное акционерное общество "Вымпел-Коммуникации" | Базовая станция №44253 "ИК-1" | Томская обл., г. Томск, тракт. Иркутский, д. 79/1 | ООО "Горсети" | ТП 228 | ПС Солнечная -> Ф. Ф.СЛ-5 -> ТП 228 -> ГРЩАдм.здан. СМЭУ ТО № 17295 -> ГРЩОАО"Вымпелком", ул.Иркутскйи тр.,79 | ПАО "Вымпелком" от ВРУ-0,4 кВ здания Управления ГИБДД УВД по Томской области, ТП-228 ООО "Горсети" (ф.Сл-5,Сл-6 ПС "Солнечная"), БС №44253 "ИК-1", ТП 228, БС №44253 "ИК-1" | Акт отсутствует | 159 |  | - | - | - | - | - | - | 848
1.797 | 849 |  | Публичное акционерное общество "Вымпел-Коммуникации" | Базовая станция №44203 "Арбитраж" | Томская обл., г. Томск, пр-кт. Кирова, д. 10 | ООО "Горсети" | ТП 671-22 | ПС Южная -> Ф. Ф.550 -> ТП 671-22 -> ГРЩОАО"Вымпелком", пр.Кирова,10 | ПАО "Вымпелком" от предохранителя ПН2-250А ВРУ-0,4 кВ здания Арбитражного суда (яч.3,7 ТП 671-22 ООО "Горсети",ф.Ю-3 РП "Южный"), БС №44203 "Арбитраж", ТП 671-22, БС №44203 "Арбитраж" | Акт отсутствует | 160 |  | - | - | - | - | - | - | 849
1.798 | 850 |  | Публичное акционерное общество "Вымпел-Коммуникации" | Базовая станция №44294 "Облсовпроф" | Томская обл., г. Томск, пр-кт. Ленина, д. 55 | ООО "Горсети" | ТП 605-20 | ПС ТЭЦ-1 -> Ф. Ф.620 -> ТП 605-20 -> ГРЩОАО "Вымпелком" | ПАО "Вымпелком". БС №44294 "Облсовпроф" от ТП 605-20 ООО "Горсети" (ф.620, ПС "ТЭЦ-1"), БС №44294 "Облсовпроф", ТП 605-20, БС №44294 "Облсовпроф" | Акт отсутствует | 161 |  | - | - | - | - | - | - | 850
1.799 | 851 |  | Публичное акционерное общество "Вымпел-Коммуникации" | Базовая станция №45285 "Стрежевой-Строителей, 20" | Томская обл., г. Стрежевой, ул. Строителей, д. 20 | ПАО "ТРК" Северные сети | ТП 888 привязка | РПРТП ДЛЯ ПРИЦЕПЛЕНИЯ -> ГРЩСТРЕЖЕВОЙ -> ТП 888 привязка -> ГРЩОАО "Вымпелком"; 60003 | ПАО "Вымпелком". БС №45285 от ТП-888 ООО "Стрежевой теплоэнергоснабжение" (ПС Стрежевой), БС №45285 "Стрежевой-Строителей, 20", ТП 888 привязка, БС №45285 "Стрежевой-Строителей, 20" | Акт отсутствует | 162 |  | - | - | - | - | - | - | 851
1.800 | 852 |  | Публичное акционерное общество "Вымпел-Коммуникации" | Базовая станция №44221 | Томская обл., г. Томск, пр-кт. Мира, д. 41 | ООО "Горсети" | ТП 248 | ПС Каштак -> Ф. Ф.127 -> ТП 248 -> ГРЩОАО "Вымпелком" | ПАО "Вымпелком". БС от ТП-248 ООО "Горсети" (ф.127 ПС "Каштак"), БС №44221, ТП 248, БС №44221 | Акт отсутствует | 163 |  | - | - | - | - | - | - | 852
1.801 | 853 |  | Публичное акционерное общество "Вымпел-Коммуникации" | Базовая станция | Томская обл., г. Томск, ул. Ивана Черных, д. 30 | ООО "Горсети" | ТП 426 | ПС Восточная -> Ф. Ф.824 -> ТП 426 -> ГРЩОАО "Вымпелком" | ПАО "Вымпелком". БС от ТП-426 ООО "Горсети" (ф.824 ПС "Восточная"), Базовая станция, ТП 426, Базовая станция | Акт отсутствует | 164 |  | - | - | - | - | - | - | 853
1.802 | 854 |  | Публичное акционерное общество "Вымпел-Коммуникации" | БС-43215 | Томская обл., г. Томск, ул. Мичурина, д. 6 | ООО "Горсети" | ТП 416 | ПС Каштак -> Ф. Ф.121 -> ТП 416 -> ГРЩОАО "Вымпелком" | ПАО "Вымпелком". БС-43215 от ТП-428 ООО "Горсети" (ф.В-8, В-11 ПС "Восточная"), БС-43215, ТП 416, БС-43215 | Акт отсутствует | 165 |  | - | - | - | - | - | - | 854
1.803 | 855 |  | Публичное акционерное общество "Вымпел-Коммуникации" | БС-70-148 ОАО "МТС" | Томская обл., г. Томск, п. Спутник, д. 19 | ООО "Горсети" | ТП 416 | ПС Каштак -> Ф. Ф.121 -> ТП 416 -> ГРЩОАО "Вымпелком" | ПАО "Вымпелком". БС-43237 от ТП-528 ООО "Горсети" (ф. С-1, ПС "Спутник"), БС-70-148 ОАО "МТС", ТП 416, БС-70-148 ОАО "МТС" | Акт отсутствует | 166 |  | - | - | - | - | - | - | 855
1.804 | 856 |  | Публичное акционерное общество "Вымпел-Коммуникации" | БС-44209 | Томская обл., г. Томск, ул. Учебная, д. 39/2 | ООО "Горсети" | ТП 416 | ПС Каштак -> Ф. Ф.121 -> ТП 416 -> ГРЩОАО "Вымпелком" | ПАО "Вымпелком". БС-44209 от ТП-604-86 ООО "Горсети" (ф. ТЗ-13, ПС "ТИЗ"), БС-44209, ТП 416, БС-44209 | Акт отсутствует | 167 |  | - | - | - | - | - | - | 856
1.805 | 857 |  | Публичное акционерное общество "Вымпел-Коммуникации" | БС-44282 | Томская обл., г. Томск, пер. Сакко, д. 2 | ООО "Горсети" | ТП 416 | ПС Каштак -> Ф. Ф.121 -> ТП 416 -> ГРЩОАО "Вымпелком" | ПАО "Вымпелком". БС-44282 от ТП-610-27 ООО "Горсети" (ф.710, ПС "Правобережная"), БС-44282, ТП 416, БС-44282 | Акт отсутствует | 168 |  | - | - | - | - | - | - | 857
1.806 | 858 |  | Публичное акционерное общество "Вымпел-Коммуникации" | БС-43240 | Томская обл., г. Томск, ул. Олега Кошевого, д. 72 | ООО "Горсети" | ТП 416 | ПС Каштак -> Ф. Ф.121 -> ТП 416 -> ГРЩОАО "Вымпелком" | ПАО "Вымпелком". БС-43240 от ТП-263 ООО "Горсети" (ф.10-38 ПС "ГРЭС-2"), БС-43240, ТП 416, БС-43240 | Акт отсутствует | 169 |  | - | - | - | - | - | - | 858
1.807 | 859 |  | Публичное акционерное общество "Вымпел-Коммуникации" | БС-43282 "Жилстрой" | Томская обл., г. Томск, ул. Шевченко, д. 19 | ООО "Горсети" | ТП 416 | ПС Каштак -> Ф. Ф.121 -> ТП 416 -> ГРЩОАО "Вымпелком" | ПАО "Вымпелком". БС-43282 "Жилстрой" от ТП-275 ООО "Горсети" (ф. Км-11, ПС "Коммунальная"), БС-43282 "Жилстрой", ТП 416, БС-43282 "Жилстрой" | Акт отсутствует | 170 |  | - | - | - | - | - | - | 859
1.808 | 860 |  | Публичное акционерное общество "Вымпел-Коммуникации" | БС-43242 "Восход" | Томская обл., г. Томск, ул. 5 Армии, д. 15 | ООО "Горсети" | ТП Профсоюзный | ПС Западная -> Ф. Ф.933 -> РП Профсоюзный -> ГРЩОАО "Вымпелком" | ПАО "Вымпелком". БС-43242 "Восход" от РП "Профсоюзный" ООО "Горсети" (ф.933, ПС "Западная"), БС-43242 "Восход", ТП Профсоюзный, БС-43242 "Восход" | Акт отсутствует | 171 |  | - | - | - | - | - | - | 860
1.809 | 861 |  | Публичное акционерное общество "Вымпел-Коммуникации" | БС №45225 | Томская обл., г. Томск, ул. Белинского, д. 15 | ООО "Горсети" | ТП 605-11 | ПС Центральная -> Ф. Ф.224 -> ТП 605-11 -> ГРЩОАО "Вымпелком" | ПАО "Вымпелком". БС-45225 (офис 309) от ТП-605-11 ООО "Горсети" (ф.545 ПС "Южная"), БС №45225, ТП 605-11, БС №45225 | Акт отсутствует | 172 |  | - | - | - | - | - | - | 861
1.810 | 862 |  | Публичное акционерное общество "Вымпел-Коммуникации" | БС №45215 "Электроника" | Томская обл., г. Томск, ул. Елизаровых, д. 33 | ООО "Горсети" | ТП 416 | ПС Каштак -> Ф. Ф.121 -> ТП 416 -> ГРЩОАО "Вымпелком" | ПАО "Вымпелком". БС45215 от ТП-55 ООО "Горсети" (ф. 10-11, 10-07 ПС "ГРЭС-2"), БС №45215 "Электроника", ТП 416, БС №45215 "Электроника" | Акт отсутствует | 173 |  | - | - | - | - | - | - | 862
1.811 | 863 |  | Публичное акционерное общество "Вымпел-Коммуникации" | БС №44227 "ПЖРЭТ" | Томская обл., г. Томск, ул. Говорова, д. 25 | ООО "Горсети" | ТП 416 | ПС Каштак -> Ф. Ф.121 -> ТП 416 -> ГРЩОАО "Вымпелком" | ПАО "Вымпелком" БС-44227 "ПЖРЭТ" от ТП-416 ООО "Горсети" (ф. К-20 ПС "Коммунальная"), БС №44227 "ПЖРЭТ", ТП 416, БС №44227 "ПЖРЭТ" | Акт отсутствует | 174 |  | - | - | - | - | - | - | 863
1.812 | 864 |  | Публичное акционерное общество "Вымпел-Коммуникации" | БС №44275 | Томская обл., г. Томск, ул. Нахимова, д. 13/1 | ООО "Горсети" | ТП 671-68 | ПС ТИЗ -> ГРЩТЗ-18 -> ТП 671-68 -> ГРЩОАО "Вымпелком" | ПАО "Вымпелком". БС №44275 "Южная" от ТП 671-68 ООО "Горсети" (ф.ТЗ-18 ПС "ТИЗ"), БС №44275, ТП 671-68, БС №44275 | Акт отсутствует | 175 |  | - | - | - | - | - | - | 864
1.813 | 865 |  | Публичное акционерное общество "Вымпел-Коммуникации" | БС №43252 "Санджик" | Томская обл., р-н. Верхнекетский, п. Ягодное, ул. Советская, д. 7 | ПАО "ТРК" Восточные сети | ТП ЯГ-13-3 | ПС Ягодная 110/10 -> ПС"Ягодная" -> ТП ЯГ-13-3 | ПАО "Вымпелком". БС №43252 "Cанджик" от ТП ЯГ-13-3 ПАО "ТРК" (ф. №4 ПС "Ягодная"), БС №43252 "Санджик", ТП ЯГ-13-3, БС №43252 "Санджик" | Акт отсутствует | 176 |  | - | - | - | - | - | - | 865
1.814 | 866 |  | Публичное акционерное общество "Вымпел-Коммуникации" | БС №43211 "Улу-Юл" | Томская обл., р-н. Первомайский, п. Улу-Юл, ул. Советская, д. 26 | ПАО "ТРК" Восточные сети | ТП У-1-3 | ПС Улу-Юл 110/35/10 -> ГРЩУ-1 -> ТП У-1-3 -> Ф. ф.4 -> оп.ВЛОп.15 -> ГРЩОАО "Вымпелком | ПАО "Вымпелком". БС №43211 "Улу-Юл" от ТП У-1-3 (ф. 4 ПС "Улу-Юл"), БС №43211 "Улу-Юл", ТП У-1-3, БС №43211 "Улу-Юл" | Акт отсутствует | 177 |  | - | - | - | - | - | - | 866
1.815 | 867 |  | Публичное акционерное общество "Вымпел-Коммуникации" | БС №43257 | Томская обл., р-н. Зырянский, с. Михайловка | ПАО "ТРК" Восточные сети | ТП М-10-1 | ПС Михайловка 35/10 -> ПС"Михайловка" -> ТП М-10-1 -> Ф. фидер-2 -> оп.ВЛопора 5 -> ГРЩОАО "Вымпелком" | ПАО "Вымпелком". БС №43257 от ТП М-10-1 (ф. 2 ПС "Михайловка"), БС №43257, ТП М-10-1, БС №43257 | Акт отсутствует | 178 |  | - | - | - | - | - | - | 867
1.816 | 868 |  | Публичное акционерное общество "Вымпел-Коммуникации" | БС №43222 "Новониколаевка" | Томская обл., р-н. Асиновский, с. Новониколаевка, | ПАО "ТРК" Восточные сети | ТП Н-5-1 | ПС Новониколаевка 110/10 -> ПС"Новониколаевка" -> ГРЩН-5 -> ТП Н-5-1 -> ГРЩН-5-1 -> Ф. ф.2 -> ГРЩОАО "Вымпелком" | ПАО "Вымпелком". БС №43222 "Новониколаевка" от ТП Н-5-1 (ф. Н-5 ПС "Новониколаевка"), БС №43222 "Новониколаевка", ТП Н-5-1, БС №43222 "Новониколаевка" | Акт отсутствует | 179 |  | - | - | - | - | - | - | 868
1.817 | 869 |  | Публичное акционерное общество "Вымпел-Коммуникации" | БС №43218 Батурино" | Томская обл., р-н. Асиновский, с. Батурино | ПАО "ТРК" Восточные сети | ТП БТ-8-1 | ПС Батурино 110/10 -> ПС"Батурино" -> ТП БТ-8-1 -> ГРЩБТ-8-1 -> ГРЩОАО "Вымпелком" | ПАО "Вымпелком". БС №43218 "Батурино" от ТП БТ-8-1 (ф. БТ-8-1 ПС "Батурино"), БС №43218 Батурино", ТП БТ-8-1, БС №43218 Батурино" | Акт отсутствует | 180 |  | - | - | - | - | - | - | 869
1.818 | 870 |  | Публичное акционерное общество "Вымпел-Коммуникации" | БС №43203 "Рим" | Томская обл., г. Томск, ул. 79 Гвардейской Дивизии, д. 4/8 | ООО "Горсети" | ТП 611-55 | ПС Северная -> Ф. яч. 426 -> ТП 611-55 -> ГРЩОАО "Вымпелком" | ПАО "Вымпелком". БС №43203 "Рим" от ТП 611-55 ООО "Горсети" (ф.426, ПС "Северная"), БС №43203 "Рим" от ТП 611-55, ТП 611-55, БС №43203 "Рим" от ТП 611-55 | Акт отсутствует | 181 |  | - | - | - | - | - | - | 870
1.819 | 871 |  | Публичное акционерное общество "Вымпел-Коммуникации" | БС №45270 "Авангард" | Томская обл., г. Томск, ул. Бела Куна, д. 20 | ООО "Горсети" | ТП 202 | ПС Восточная -> ГРЩС-10 -> ПС Северо-Восточная -> Ф. Ф.ВС-26 -> ТП 202 -> ГРЩОАО "Вымпелком" | ПАО "Вымпелком". БС СС №45270 "Авангард" от гр.2 ТП-202 ООО "Горсети" (ф. ВС-26 ПС "Северо-Восточная"), БС №45270 "Авангард", ТП 202, БС №45270 "Авангард" | Акт отсутствует | 182 |  | - | - | - | - | - | - | 871
1.820 | 872 |  | Публичное акционерное общество "Вымпел-Коммуникации" | БС №44207 "Академ" | Томская обл., г. Томск, ул. 30 лет Победы, д. 7/1 | ПАО "ТРК" Центральные сети | ТП ТП-102 | ПС Восточная -> Ф. ЛЭП 35-21 -> ПС Академическая -> ГРЩАК-32 -> ТП ТП-102 -> ГРЩОАО "Вымпелком" | ПАО "Вымпелком". БС №44207 "Академ" от ТП-102 ПАО "ТРК", БС №44207 "Академ", ТП ТП-102, БС №44207 "Академ" | Акт отсутствует | 183 |  | - | - | - | - | - | - | 872
1.821 | 873 |  | Публичное акционерное общество "Вымпел-Коммуникации" | БС №42220 "Том-ТДСК" | Томская обл., г. Томск, ул. Ивановского, д. 6в | ООО "Горсети" | ТП КТПНБ | ЗПП-Т -> оп.ВЛф.Зп-2 -> ТП ТДСК | ПАО "Вымпелком". БС №42220 "Том -ТДСК" от ТП 630/10/0,4 кВ ОАО "ТДСК" (яч. №10 ПС "ЗПП-Т"), БС №42220 "Том-ТДСК", ТП КТПНБ, БС №42220 "Том-ТДСК" | Акт отсутствует | 184 |  | - | - | - | - | - | - | 873
1.822 | 874 |  | Публичное акционерное общество "Вымпел-Коммуникации" | БС №44293 "Комсомольск" | Томская обл., р-н. Первомайский, с. Комсомольск | ПАО "ТРК" Восточные сети | ТП ТП-10/0,4 кВ, с.Комсомольск | ПС Комсомольск 110/35/10 -> ПС"Комсомольск" -> ТП ТП-10 -> ГРЩ0,4 кВ, с.Комсомольск/ОАО "Вымпелком"; 60003 | ПАО "Вымпелком". БС №44293 от КТП-25-10/0,4 кВ ПАО "Мегафон" (ф. Л-2 ПС "Комсомольск"), БС №44293 "Комсомольск", ТП ТП-10/0,4 кВ, с.Комсомольск, БС №44293 "Комсомольск" | Акт отсутствует | 185 |  | - | - | - | - | - | - | 874
1.823 | 875 |  | Публичное акционерное общество "Вымпел-Коммуникации" | БС №45257 "Сергеево" | Томская обл., р-н. Первомайский, с. Сергеево | ПАО "ТРК" Восточные сети | ТП СГ-7-3 | ТП СГ-7-3 -> ГРЩОАО "Вымпелком"; 60003 | ПАО "Вымпелком". БС №45257 "Сергеево" от ТП СГ-7-3 (ПС "Сергеево"), БС №45257 "Сергеево", ТП СГ-7-3, БС №45257 "Сергеево" | Акт отсутствует | 186 |  | - | - | - | - | - | - | 875
1.824 | 876 |  | Публичное акционерное общество "Вымпел-Коммуникации" | БС №45231 "Тегульдет-Мега" | Томская обл., р-н. Тегульдетский, с. Тегульдет, ул. Маяковского, д. 7а | ПАО "ТРК" Восточные сети | ТП 10/0,4кВ с.Тегульдет | ПС "Тегульдетская" 110/35/10 -> ПС"Тегульдетская"СШ2 -> ГРЩТ-14 -> ТП 10 | ПАО "Вымпелком". БС №45231 от ТП-14-8 ПАО "Мегафон" (ф. Т-14 ПС "Тегульдет" ВЭС ПАО "ТРК"), БС №45231 "Тегульдет-Мега", ТП 10/0,4кВ с.Тегульдет, БС №45231 "Тегульдет-Мега" | Акт отсутствует | 187 |  | - | - | - | - | - | - | 876
1.825 | 877 |  | Публичное акционерное общество "Вымпел-Коммуникации" | БС №43279 "Пушкина" | Томская обл., г. Томск, п. Предтеченск, ул. Вокзальная, д. 21 | ООО "Горсети" | ТП 611-70 | ПС Северная -> Ф. яч. 408 -> РП Железнодорожный -> ГРЩЖ-8 -> ТП 611-70 -> ГРЩОАО "Вымпелком"; 60003 | ПАО "Вымпелком". БС СС №43279 "Пушкина" от ТП 611-70 ООО "Горсети", БС №43279 "Пушкина", ТП 611-70, БС №43279 "Пушкина" | Акт отсутствует | 188 |  | - | - | - | - | - | - | 877
1.826 | 878 |  | Публичное акционерное общество "Вымпел-Коммуникации" | БС СС №43249 "ПАТП" | Томская обл., г. Томск, пр-кт. Мира, д. 52 | ООО "Горсети" | ТП 366 | ПС Каштак -> Ф. Ф.134 -> ТП 366 -> ГРЩОАО "Вымпелком"; 60003 | ПАО "Вымпелком". БС СС №43249 "ПАТП" от ВРУ-0,4 кВ административного здания ТГУ МП "ТТУ" (на пер.ТП-366 ООО "Горсети" (ф.134 ПС "Каштак")), БС СС №43249 "ПАТП", ТП 366, БС СС №43249 "ПАТП" | Акт отсутствует | 189 |  | - | - | - | - | - | - | 878
1.827 | 879 |  | Публичное акционерное общество "Вымпел-Коммуникации" | БС №43250 "Сосновый бор" | Томская обл., г. Томск, ул. Алеутская, д. 4, Строение 1 | ООО "Горсети" | ТП 24 | ПС Восточная -> Ф. ЛЭП 35-27 -> ПС Спутник, ФГНУ "НИИ ЯФ" -> ГРЩС-21 -> ТП 24 -> ГРЩООО "Вымпелком",БС №43250; 60003 | ПАО "Вымпелком". БС №43250 "Сосновый бор" от гр.1 п.5 РУ-0,4 кВ ТП-24 ООО "Горсети" (ф.С-21 ПС "Спутник"), БС №43250 "Сосновый бор", ТП 24, БС №43250 "Сосновый бор" | Акт отсутствует | 190 |  | - | - | - | - | - | - | 879
1.828 | 880 |  | Публичное акционерное общество "Вымпел-Коммуникации" | БС №45217 "Стройпарк" | Томская обл., г. Томск, ул. Смирнова, д. 1ж | ООО "Горсети" | ТП 358 | ПС Каштак -> Ф. Ф.125 -> ТП 358 -> ГРЩООО "Вымпелком", БС №45217; 60003 | ПАО "Вымпелком". БС №45217 "Стройпарк" от ВРУ-0,4 кВ магазина "Стройпарк" от РУ-0,4 кВ ТП-358 ООО "Горсети" (ф.125 ПС "Каштак"), БС №45217 "Стройпарк", ТП 358, БС №45217 "Стройпарк" | Акт отсутствует | 191 |  | - | - | - | - | - | - | 880
1.829 | 881 |  | Публичное акционерное общество "Вымпел-Коммуникации" | БС №44234 "Томскстройтранс" | Томская обл., г. Томск, пр-кт. Фрунзе, д. 240А | ООО "Томские электрические сети" | ТП 209 | ЭС ГРЭС-2 -> ГРЩЛЭП-3512 -> ТП 209 -> ГРЩОАО "Вымпелком"; 60003 | ПАО "Вымпелком". БС СС №44234 "Томскстройтранс" от гр.2 ШС-12, пан.7 ф.4 ТП-209 ООО "УК-240" (пер. яч7,9 ТП-3 ЗАО "Сибкабель"), БС №44234 "Томскстройтранс", ТП 209, БС №44234 "Томскстройтранс" | Акт отсутствует | 192 |  | - | - | - | - | - | - | 881
1.830 | 882 |  | Публичное акционерное общество "Вымпел-Коммуникации" | БС №44224 "Теплосети" | Томская обл., г. Томск, ул. Парковая, д. 25, Строение 2 | ООО "Горсети" | ТП 160 | ПС Восточная -> Ф. фидер С-17, Ф. Ф.827 -> ТП 160 -> ГРЩОАО "Вымпелком"; 60003 | ПАО "Вымпелком". БС №44224 "Теплосети" от гр.3 ВРУ-0,4 кВ механ. цеха ТФ ОАО "ТГК-11", от ТП-160 (ф.827 ПС "Восточная"), БС №44224 "Теплосети", ТП 160, БС №44224 "Теплосети" | Акт отсутствует | 193 |  | - | - | - | - | - | - | 882
1.831 | 883 |  | Публичное акционерное общество "Вымпел-Коммуникации" | БС №43201 "ТЭМЗ" | Томская обл., г. Томск, пр-кт. Ленина, д. 39 | ООО "Горсети" | ТП 671-1 | ПС Октябрьская -> ГРЩ3509 -> РП Учебный -> Ф. ф.У-11 -> ТП 671-1 -> ГРЩОАО "Вымпелком"; 60003 | ПАО "Вымпелком". БС№43201 "ТЭМЗ" от ВРУ-0,4 кВ здания ООО "Объединение "Горношахткомплект", от ТП 671-1 ООО "Горсети"(ф.У-11 РП "Учебный", ф.511 ПС" Южная"), БС №43201 "ТЭМЗ", ТП 671-1, БС №43201 "ТЭМЗ" | Акт отсутствует | 194 |  | - | - | - | - | - | - | 883
1.832 | 884 |  | Публичное акционерное общество "Вымпел-Коммуникации" | Базовая станция сотовой связи | Томская обл., г. Томск, ул. Пушкина, д. 46, корп. 5 | ОАО "ФСК ЕЭС" | ТП 14 | ПС Восточная -> Ф. ЛЭП 35-93 -> ТП 14 | ПАО "Вымпелком". БС СС №44204 "Сибкабель-труба" от ф.7 РУ-0,4 кВ ТП-14 АО "Сибкабель" (ф. 3593, 3592 ПС "Восточная"), БС СС, ТП 14, БС СС | Акт отсутствует | 195 |  | - | - | - | - | - | - | 884
1.833 | 885 |  | Публичное акционерное общество "Вымпел-Коммуникации" | Базовая станция сотовой связи №43219 "Казанка" | Томская обл., р-н. Асиновский, с. Казанка, ул. Мира, д. 9б | ПАО "ТРК" Восточные сети | ТП А-29-34 | ПС Асино 110/35/10 -> ПС"Асино" -> ТП А-29-34 -> ГРЩОАО "Вымпелком"; 60003 | ПАО "Вымпелком". БС СС №43219 "Казанка" от авт.выкл. С 50А в РЩ-1 БС-70-205 ПАО "МТС", от ф.4 РУ-0,4 кВ ТП А-29-34 ВЭС ПАО "ТРК", БС СС №43219 "Казанка", ТП А-29-34, БС СС №43219 "Казанка" | Акт отсутствует | 196 |  | - | - | - | - | - | - | 885
1.834 | 886 |  | Публичное акционерное общество "Вымпел-Коммуникации" | Базовая станция сотовой связи №44245 "Ключи" | Томская обл., р-н. Томский, п. Ключи, ул. Центральная, д. 1в | ООО "Горсети" | ТП 207 | ПС Октябрьская -> оп.ВЛО-14 отд. -> ТП 207 -> ГРЩОАО "Вымпелком"; 60003 | ПАО "Вымпелком". БС СС №44245 "Ключи" от оп.1-14-1 ВЛ-0,4 кВ гр.1 РУ-0,4 кВ ТП-207 ООО "Горсети" (ф. О-14 ПС "Октябрьская"), БС СС №44245 "Ключи", ТП 207, БС СС №44245 "Ключи" | Акт отсутствует | 197 |  | - | - | - | - | - | - | 886
1.835 | 887 |  | Публичное акционерное общество "Вымпел-Коммуникации" | БС №43225 "Сайга" | Томская обл., р-н. Верхнекетский, п. Сайга, ул. И.Туркенича, д. 2 | ОАО "РЖД" | ТП СА-10-1 | ПС Сайга 110/10 -> ПС"Сайга" -> ТП СА-10-1 | ПАО "Вымпелком". БС СС №43225 "Сайга" от ТП СА-10-1 ОАО "РЖД", БС №43225 "Сайга", ТП СА-10-1, БС №43225 "Сайга" | Акт отсутствует | 198 |  | - | - | - | - | - | - | 887
1.836 | 888 |  | Публичное акционерное общество "Вымпел-Коммуникации" | БС №44226 "Драмтеатр" | Томская обл., г. Томск, пл. Ленина, д. 4 | ООО "Горсети" | ТП 610-19 | ПС ТЭЦ-1 -> ГРЩяч 10 Хоз.нужды -> Ф. Ф.617 -> ТП 610-19 -> ГРЩОАО "Вымпелком"; 60003 | ПАО "Вымпелком". БС СС №44226 "Драмтеатр" от ТП 610-19 ООО "Горсети" (ф.617 ПС "ТЭЦ-1"), БС №44226 "Драмтеатр", ТП 610-19, БС №44226 "Драмтеатр" | Акт отсутствует | 199 |  | - | - | - | - | - | - | 888
1.837 | 889 |  | Публичное акционерное общество "Вымпел-Коммуникации" | Базовая станция сотовой связи №45203 "Аврора" | Томская обл., г. Томск, ул. Гагарина, д. 7 | ООО "Горсети" | ТП 604-40 | ПС ТЭЦ-1 -> Ф. Ф.610 -> ТП 604-40 -> ГРЩОАО "Вымпелком"; 60003 | ПАО "Вымпелком". БС СС №45203 "Аврора" от ТП 604-40 ООО "Горсети" (ф.610 ПС "ТЭЦ-1"), БС СС №45203 "Аврора", ТП 604-40, БС СС №45203 "Аврора" | Акт отсутствует | 200 |  | - | - | - | - | - | - | 889
1.838 | 890 |  | Публичное акционерное общество "Вымпел-Коммуникации" | Базовая станция сотовой связи №45298 "Северный" | Томская обл., г. Томск, ул. Мичурина, д. 110 | ООО "Горсети" | ТП 434 | ПС Северо-Восточная -> Ф. Ф.ВС-7 -> ТП 434 -> ГРЩОАО "Вымпелком"; 60003 | ПАО "Вымпелком". БС СС №45298 "Северный" от ТП 434 ООО "Горсети" (ф.813 ПС "Восточная"), БС СС №45298 "Северный", ТП 434, БС СС №45298 "Северный" | Акт отсутствует | 201 |  | - | - | - | - | - | - | 890
1.839 | 891 |  | Публичное акционерное общество "Вымпел-Коммуникации" | БС №45260 "Нижне-Луговая" | Томская обл., г. Томск, ул. Нижне-Луговая, д. 85 | ООО "Горсети" | ТП 944-42 | ПС Западная -> Ф. ф.944 -> ТП 944-42 -> ГРЩОАО "Вымпелком"; 60003 | ПАО "Вымпелком". БС СС №45260 "Нижне-Луговая" от п.5 гр.1 РУ-0,4 кВ ТП 944-42 ООО "Горсети" (ф.944 ПС "Западная"), БС №45260 "Нижне-Луговая", ТП 944-42, БС №45260 "Нижне-Луговая" | Акт отсутствует | 202 |  | - | - | - | - | - | - | 891
1.840 | 892 |  | Публичное акционерное общество "Вымпел-Коммуникации" | БС №44292 "Черный Яр" | Томская обл., р-н. Тегульдетский, п. Черный Яр, ул. Железнодорожная, д. 1 | ПАО "ТРК" Восточные сети | ТП 10/0,4кВ п.Чердаты | ПС Чердаты 110/10 -> ПС"Чердаты" -> ГРЩЧ-17 -> ТП 10 | ПАО "Вымпелком". БС СС №44292 "Черный Яр-Мега" от РУ-0,4 кВ ТП Ч-11-8 ПАО "Мегафон" (ТП-Ч-11-8 ПС "Чердаты"), БС №44292 "Черный Яр", ТП 10/0,4кВ п.Чердаты, БС №44292 "Черный Яр" | Акт отсутствует | 203 |  | - | - | - | - | - | - | 892
1.841 | 893 |  | Публичное акционерное общество "Вымпел-Коммуникации" | БС №43280 "ФЭТ" | Томская обл., г. Томск, проезд. Вершинина, д. 4 | ООО "Горсети" | ТП 671-67 | ПС ТИЗ -> ГРЩТЗ-17 -> ТП 671-67 -> ГРЩОАО "Вымпелком"; 60003 | ПАО "Вымпелком". БС СС №43280 "ФЭТ" от ТП 671-67 ГОУ ВПО "ТУСУР", БС №43280 "ФЭТ", ТП 671-67, БС №43280 "ФЭТ" | Акт отсутствует | 204 |  | - | - | - | - | - | - | 893
1.842 | 894 |  | Публичное акционерное общество "Вымпел-Коммуникации" | Базовая станция БС № 45246 "Горки" | Томская обл., г. Томск, ул. Архитекторов, д. 3 | ООО "Горсети" | ТП 738 | ПС Солнечная -> Ф. ф. СЛ-16 -> РП Заречный -> Ф. Ф.Зр-9 -> ТП 738 -> ГРЩБазовая станция БС № 45246 "Горки" (Э0611с.3) | Базовая станция БС № 45246 "Горки", Базовая станция БС № 45246 "Горки", ТП 738, Базовая станция БС № 45246 "Горки" | Акт отсутствует | 205 |  | - | - | - | - | - | - | 894
1.843 | 895 |  | Публичное акционерное общество "Вымпел-Коммуникации" | Базовая станция БС № 43241 "Плеханово" | Томская обл., г. Томск, пер. Плеханова, д. 4 | ООО "Горсети" | ТП 603-9 | ПС ТЭЦ-1 -> Ф. Ф.610 -> ТП 603-9 -> ГРЩБС Плеханово Э0611с,2 | Базовая станция БС № 43241 "Плеханова", Базовая станция БС № 43241 "Плеханово", ТП 603-9, Базовая станция БС № 43241 "Плеханово" | Акт отсутствует | 206 |  | - | - | - | - | - | - | 895
1.844 | 896 |  | Публичное акционерное общество "Вымпел-Коммуникации" | БС СС №42207 | Томская обл., г. Томск, ул. Степана Разина, д. 19 | ООО "Горсети" | ТП 483 | ПС Коммунальная -> Ф. Ф.КМ-18 -> ТП 483 -> ГРЩОАО "Вымпелком"; 60003 | БС СС №42207 от ТП-483 ООО "Горсети" (ф.КМ-18 ПС "Коммунальная"), БС СС №42207, ТП 483, БС СС №42207 | Акт отсутствует | 207 |  | - | - | - | - | - | - | 896
1.845 | 897 |  | Публичное акционерное общество "Вымпел-Коммуникации" | БС №45292 | Томская обл., р-н. Томский, с. Богашево | ПАО "ТРК" Центральные сети | ТП Б-7-25 | ПС Богашево -> Ф. яч.12, Ф. яч.7 -> ТП Б-7-25 -> Ф. ф. 2 -> ГРЩБС №45292 дог.0068 | БС-45292 (Некрасово, окрестн. с. Богашево уч. 181), БС №45292, ТП Б-7-25, БС №45292 | Акт отсутствует | 208 |  | - | - | - | - | - | - | 897
1.846 | 898 |  | Публичное акционерное общество "Вымпел-Коммуникации" | БС №45238 | Томская обл., р-н. Томский, п. Мирный | ПАО "ТРК" Центральные сети | ТП АП-8-9 | ПС Аэропорт -> Ф. яч.8 -> ТП АП-8-9 -> Ф. ф.3 | БС-45238 (Мирный, уч.71), БС №45238, ТП АП-8-9, БС №45238 | Акт отсутствует | 209 |  | - | - | - | - | - | - | 898
1.847 | 899 |  | Публичное акционерное общество "Вымпел-Коммуникации" | Базовая станция сотовой связи | Томская обл., г. Томск, ул. Энергетическая, д. 2 | ПАО "ТРК" Центральные сети | ТП 817-1 | ПС Восточная -> Ф. фидер С-17, Ф. Ф.817-1 -> ГРЩБаз.ст-ция сот.связи ОАО "Вымпелком"0068 | Базовая станция сотовой связи №45264, Базовая станция сотовой связи, ТП 817-1ная, Базовая станция сотовой связи | Акт отсутствует | 210 |  | - | - | - | - | - | - | 899
1.848 | 900 |  | Публичное акционерное общество "Вымпел-Коммуникации" | Базовая станция сотовой связи | Томская обл., г. Томск, ул. Вокзальная | ОАО "РЖД" | ТП 123 | ПС Восточная -> Ф. ЛЭП 35-23 -> ПС Томск-2 -> Ф. ф.№4,5,7,8 -> ТП 123 -> ГРЩ1 -> ГРЩБаз.ст-ция сот.связи ОАО "Вымпелком"0068 | ПАО "Вымпелком". БСС ("Томск-2"), Базовая станция сотовой связи, ТП 123, Базовая станция сотовой связи | Акт отсутствует | 211 |  | - | - | - | - | - | - | 900
1.849 | 901 |  | Публичное акционерное общество "Вымпел-Коммуникации" | БС №44285 | Томская обл., р-н. Томский, с. Малиновка, ул. Кривая, д. 13 | ПАО "ТРК" Центральные сети | ТП ПТФ-7-8 | ПС Томская ПТФ -> Ф. Яч.7 -> ТП ПТФ-7-8 -> ГРЩКонтейнер сот.связи ОАО "Вымпелком"0068 | БС-44285 (Малиновка), БС №44285, ТП ПТФ-7-8, БС №44285 | Акт отсутствует | 212 |  | - | - | - | - | - | - | 901
1.850 | 902 |  | Публичное акционерное общество "Вымпел-Коммуникации" | БС-45273 | Томская обл., р-н. Александровский, п. Октябрьский, ул. Центральная, д. 1 | ПАО "ТРК" Центральные сети | ТП М-14-4 | ПС Малиновка -> ГРЩМ-14 -> ТП М-14-4 -> ГРЩБаз.ст-ция сот.связи ОАО "Вымпелком"0068 | БС-45273 (Октябрьский), БС-45273, ТП М-14-4, БС-45273 | Акт отсутствует | 213 |  | - | - | - | - | - | - | 902
1.851 | 903 |  | Публичное акционерное общество "Вымпел-Коммуникации" | БС №45209 | Томская обл., р-н. Томский, с. Моряковский Затон | ПАО "ТРК" Центральные сети | ТП МК-10-19 | ПС Моряковка -> Ф. яч.10 -> ТП МК-10-19 | Базовая станция сотовой связи (Моряковский Затон), БС №45209, ТП МК-10-19, БС №45209 | Акт отсутствует | 214 |  | - | - | - | - | - | - | 903
1.852 | 904 |  | Публичное акционерное общество "Вымпел-Коммуникации" | Базовая станция сотовой связи | Томская обл., р-н. Томский, с. Рыбалово | ПАО "ТРК" Центральные сети | ТП РБ-7-12 | ПС Рыбалово -> Ф. яч.7 -> ТП РБ-7-12 -> Ф. ф.5 | Базовая станция сотовой связи (Рыбалово), Базовая станция сотовой связи, ТП РБ-7-12, Базовая станция сотовой связи | Акт отсутствует | 215 |  | - | - | - | - | - | - | 904
1.853 | 905 |  | Публичное акционерное общество "Вымпел-Коммуникации" | БС №44214 | Томская обл., г. Томск, с. Тимирязевское, ул. Октябрьская | ПАО "ТРК" Центральные сети | ТП Л-15-1 | ПС Левобережная -> Ф. яч.15 -> ТП Л-15-1 -> Ф. ф.1 -> оп.ВЛОп.12 -> ГРЩБаз.ст-ция сот.связи ОАО "Вымпелком"0068 | БС-44214 (Тимирязево), БС №44214, ТП Л-15-1, БС №44214 | Акт отсутствует | 216 |  | - | - | - | - | - | - | 905
1.854 | 906 |  | Публичное акционерное общество "Вымпел-Коммуникации" | БС №44242 | Томская обл., Шегарский р-н., п. Победа | ПАО "ТРК" Центральные сети | ТП ПБ-6-4 | ПС Победа -> ГРЩПБ-6 -> ТП ПБ-6-4 -> Ф. ф.1 -> оп.ВЛоп.7 -> ГРЩБаз. ст-ция сот. связи ОАО "Вымпелком"0068 | БС-44242 (Победа, ДСК "Гармония" уч. 27), БС №44242, ТП ПБ-6-4, БС №44242 | Акт отсутствует | 217 |  | - | - | - | - | - | - | 906
1.855 | 907 |  | Публичное акционерное общество "Вымпел-Коммуникации" | БС-45266 | Томская обл., р-н. Кривошеинский, с. Красный Яр, ул. Семейная | ПАО "ТРК" Центральные сети | ТП КЯ-11-4 | ПС Красный Яр -> ПС Красный Яр КЯ -> Ф. Яч.11 -> ТП КЯ-11-4 -> Ф. ф. 1 -> оп.ВЛОп.43 -> ГРЩБаз.ст-ция сот.связи ОАО "Вымпелком"0068 | БС-45266 (Красный Яр), БС-45266, ТП КЯ-11-4, БС-45266 | Акт отсутствует | 218 |  | - | - | - | - | - | - | 907
1.856 | 908 |  | Публичное акционерное общество "Вымпел-Коммуникации" | БС №43213 | Томская обл., р-н. Томский, д. Новомихайловка, ул. Березовая | ПАО "ТРК" Центральные сети | ТП ВО-8-9 | ПС Воронино -> Ф. Яч.8 -> ТП ВО-8-9 -> Ф. ф.4 | БС №43213 (Новомихайловка), БС №43213, ТП ВО-8-9, БС №43213 | Акт отсутствует | 219 |  | - | - | - | - | - | - | 908
1.857 | 909 |  | Публичное акционерное общество "Вымпел-Коммуникации" | БС №45294 | Томская обл., р-н. Томский, с. Итатка | ПАО "ТРК" Центральные сети | ТП ИТ-15-5 | ПС Итатка -> Ф. Яч.15 -> ТП ИТ-15-5 -> Ф. Ф.2 -> оп.ВЛОп.35 -> ГРЩбаз.ст-ция сот.связи ОАО "Вымпелком" 0068 | БС-45294 (Итатка), БС №45294, ТП ИТ-15-5, БС №45294 | Акт отсутствует | 220 |  | - | - | - | - | - | - | 909
1.858 | 910 |  | Публичное акционерное общество "Вымпел-Коммуникации" | БС №45243 | Томская обл., р-н. Бакчарский, с. Высокий Яр, ул. Береговая | ПАО "ТРК" Центральные сети | ТП ВЯ-12-2 | ТП ВЯ-12-2 -> Ф. ф.2 -> оп.ВЛОп.3 -> ГРЩБС №45243 ОАО "ВымпелКом" 0068 | БС №45243 (Высокий Яр), БС №45243, ТП ВЯ-12-2, БС №45243 | Акт отсутствует | 1 |  | - | - | - | - | - | - | 910
1.859 | 911 |  | Публичное акционерное общество "Вымпел-Коммуникации" | БС №43272 (Вершинино, участок 1А поле 21 га) | Томская обл., р-н. Томский, с. Вершинино | ПАО "ТРК" Центральные сети | ТП В-3-1 | ПС Вершинино -> Ф. Яч.3 -> ТП В-3-1 -> Ф. ф.4 -> ГРЩБС №43272 ОАО "ВымпелКом" Томский ф-л 0068 | БС №43272 (Вершинино, участок 1А поле 21 га), БС №43272, ТП В-3-1, БС №43272 | Акт отсутствует | 2 |  | - | - | - | - | - | - | 911
1.860 | 912 |  | Публичное акционерное общество "Вымпел-Коммуникации" | БС №44212, | Томская обл., р-н. Томский, с. Богашево, ул. Путепровод, д. 1 | ПАО "ТРК" Центральные сети | ТП Б-17-6 | ПС Богашево -> Ф. яч.12, Ф. Яч.17 -> ТП Б-17-6 -> ГРЩСклады мин.удобр.,гараж,весовая,бытовка,освещ ОАО "Агрохимик" 0795 -> ГРЩБС №44212 ОАО "ВымпелКом" Томский ф-л 0068 | БС №44212 (Богашево), БС №44212, ТП Б-17-6, БС №44212 | Акт отсутствует | 3 |  | - | - | - | - | - | - | 912
1.861 | 913 |  | Публичное акционерное общество "Вымпел-Коммуникации" | Базовая станция сотовой связи (Жарковка) | Томская обл., Шегарский р-н., д. Жарковка, ул. Центральная, д. 11 | ПАО "ТРК" Центральные сети | ТП ГС-9-7 | ПС Гусево -> Ф. яч.9 -> ТП ГС-9-7 -> Ф. ф.2 -> ГРЩБазовая станция сот.связи ОАО "ВымпелКом" Томский филиал 0068 | Базовая станция сотовой связи (Жарковка), Базовая станция сотовой связи (Жарковка), ТП ГС-9-7, Базовая станция сотовой связи (Жарковка) | Акт отсутствует | 4 |  | - | - | - | - | - | - | 913
1.862 | 914 |  | Публичное акционерное общество "Вымпел-Коммуникации" | БС №43271 | Томская обл., р-н. Томский, д. Кандинка | ПАО "ТРК" Центральные сети | ТП КНД-5-5 | ПС Кандинка -> Ф. ф.КНД-5 -> ТП КНД-5-5 -> ГРЩБС №43271 ОАО "ВымпелКом" Томсский филиал 0068 | БС №43271 (Кандинка, №4 ул. д.25), БС №43271, ТП КНД-5-5, БС №43271 | Акт отсутствует | 5 |  | - | - | - | - | - | - | 914
1.863 | 915 |  | Публичное акционерное общество "Вымпел-Коммуникации" | БС №45208 "Лоскутовское" | Томская обл., г. Томск, д. Лоскутово | ПАО "ТРК" Центральные сети | ТП Б-12-1 | ПС Богашево -> Ф. яч.12 -> ТП Б-12-1 -> ГРЩБС №45208 ОАО "ВымпелКом" Томский ф-л 0068 | БС №45208 (Лоскутово, уч. 4 А СТ "Родник"), БС №45208 "Лоскутовское", ТП Б-12-1, БС №45208 "Лоскутовское" | Акт отсутствует | 6 |  | - | - | - | - | - | - | 915
1.864 | 916 |  | Публичное акционерное общество "Вымпел-Коммуникации" | БС №43214 | Томская обл., р-н. Молчановский, с. Сулзат | ПАО "ТРК" Центральные сети | ТП МГ-9-8 | ТП МГ-9-8 -> Ф. ф.3 -> ГРЩБС №43214 ОАО "Вымпелком" 0068 | БС №43214 (Сулзат), БС №43214, ТП МГ-9-8, БС №43214 | Акт отсутствует | 7 |  | - | - | - | - | - | - | 916
1.865 | 917 |  | Публичное акционерное общество "Вымпел-Коммуникации" | БС №45240 | Томская обл., Шегарский р-н., с. Маркелово | ПАО "ТРК" Центральные сети | ТП МР-10-3 | ТП МР-10-3 -> ГРЩБС №45240 ОАО "Вымпелком" 0068 | БС №45240 (Маркелово), БС №45240, ТП МР-10-3, БС №45240 | Акт отсутствует | 8 |  | - | - | - | - | - | - | 917
1.866 | 918 |  | Публичное акционерное общество "Вымпел-Коммуникации" | БС №43289 (Корнилово) | Томская обл., р-н. Томский, с. Корнилово | ПАО "ТРК" Центральные сети | ТП КО-13-2 | ПС Корнилово -> Ф. яч.13 -> ТП КО-13-2 -> Ф. ф.3 -> ГРЩБС №45289 ОАО "Вымпелком" ТФ 0068 | БС №43289 (Корнилово, 4 уч.), БС №43289 (Корнилово), ТП КО-13-2, БС №43289 (Корнилово) | Акт отсутствует | 9 |  | - | - | - | - | - | - | 918
1.867 | 919 |  | Публичное акционерное общество "Вымпел-Коммуникации" | БС №45233 | Томская обл., г. Томск, п. Апрель, ул. Пастернака Бориса, д. 34 | ПАО "ТРК" Центральные сети | ТП ЛК-13-4 | ПС Лоскутово -> Ф. яч.13 -> ТП ЛК-13-4 -> Ф. ф.1 -> оп.ВЛОп.5/1 -> ГРЩБС №45233 ОАО "ВымпелКом" ТФ 0068 | БС №45233 (Апрель), БС №45233, ТП ЛК-13-4, БС №45233 | Акт отсутствует | 10 |  | - | - | - | - | - | - | 919
1.868 | 920 |  | Публичное акционерное общество "Вымпел-Коммуникации" | БС №44290 (Аэропорт гостиница) | Томская обл., р-н. Томский, п. Аэропорт, д. 8 | ООО "Сибирская электросеть" | ТП ТП-3 | ПС Богашево -> Ф. яч.12, Ф. яч.16 -> ТП ТП-3 -> ГРЩр/ф -> ГРЩВвод №1 дог.4520 -> ГРЩБС №44290 Томский ф-л ОАО "ВымпелКом" 0068 | БС №44290 (Аэропорт гостиница), БС №44290, ТП ТП-3, БС №44290 | Акт отсутствует | 11 |  | - | - | - | - | - | - | 920
1.869 | 921 |  | Публичное акционерное общество "Вымпел-Коммуникации" | БС №44246 (Синий Утес в/б) | Томская обл., р-н. Томский, п. Синий Утёс, ул. Парковая, д. 1 | ПАО "ТРК" Центральные сети | ТП Б-3-14 | ПС Богашево -> Ф. яч.12, Ф. яч.3 -> ТП Б-3-14 -> ГРЩГл.корп,д/сад,баня,в/б,маг,склад,общеж,столярк,ст-ция обезж ООО "Санаторий Синий Утес" 0165 -> ГРЩБС №44246 Томский филиал ОАО ВымпелКом" 0068 | БС №44246 (Синий Утес в/б), БС №44246 (от в/б), ТП Б-3-14, БС №44246 (от в/б) | Акт отсутствует | 12 |  | - | - | - | - | - | - | 921
1.870 | 922 |  | Публичное акционерное общество "Вымпел-Коммуникации" | БС №44244 (Поперечка) | Томская обл., г. Северск, п.Поперечка | ПАО "ТРК" | ТП У-14-11 | ПС Самусь -> ГРЩУ-14 -> ТП У-14-11 -> ГРЩБС №44244 ОАО "Вымпелком" 0068 | БС №44244 (Поперечка) от ЦЭС, БС №44244 (Поперечка), ТП У-14-11, БС №44244 (Поперечка) | Акт отсутствует | 13 |  | - | - | - | - | - | - | 922
1.871 | 923 |  | Публичное акционерное общество "Вымпел-Коммуникации" | БС №45275 (Баткат) | Томская обл., Шегарский р-н., с. Баткат | ПАО "ТРК" Центральные сети | ТП БТ-1-7 | ТП БТ-1-7 -> Ф. ф.1 -> ГРЩБС-70-213 Филиал ОАО "МТС" 1346 -> ГРЩБС №45275 ТФ ОАО "Вымпелком" 0068 | БС №45275 (Баткат), БС №45275 (Баткат), ТП БТ-1-7, БС №45275 (Баткат) | Акт отсутствует | 14 |  | - | - | - | - | - | - | 923
1.872 | 924 |  | Публичное акционерное общество "Вымпел-Коммуникации" | БС №44217 (Калтай, 2,2 км от молочной фермы относительно ориентира "Молочная ферма") | Томская обл., р-н. Томский, с. Калтай | ПАО "ТРК" Центральные сети | ТП Г-7-3 | ПС Калтай -> Ф. Яч.7 -> ТП Г-7-3 -> Ф. ф.1 -> ГРЩБС-70-114 Филиал ОАО "МТС" 1346 -> ГРЩБС №44217 ТФ ОАО "Вымпелком" 0068 | БС №44217 (Калтай, 2,2 км от молочной фермы относительно ориентира "Молочная ферма"), БС №44217 (Калтай), ТП Г-7-3, БС №44217 (Калтай) | Акт отсутствует | 15 |  | - | - | - | - | - | - | 924
1.873 | 925 |  | Публичное акционерное общество "Вымпел-Коммуникации" | БС №703239 (Подломск) | Томская обл., р-н. Томский, д. Подломск | ПАО "ТРК" Центральные сети | ТП АР-16-2 | ПС Н-Архангельская -> Ф. яч.16 -> ТП АР-16-2 -> Ф. ф.2 -> ГРЩБС-70-135 +Мобиком Филиал ОАО "МТС" 1346 -> ГРЩБС №703239 ТФ ОАО "Вымпелком" 0068 | БС №703239 (Подломск), БС №703239 (Подломск), ТП АР-16-2, БС №703239 (Подломск) | Акт отсутствует | 16 |  | - | - | - | - | - | - | 925
1.874 | 926 |  | Публичное акционерное общество "Вымпел-Коммуникации" | БС №45289 (Половинка) | Томская обл., р-н. Томский, с. Половинка | ПАО "ТРК" Центральные сети | ТП МК-4-1 | ПС Моряковка -> Ф. яч.4 -> ТП МК-4-1 -> Ф. ф.4 -> ГРЩБС-70-144 Филиал ОАО "МТС" 1346 -> ГРЩБС №45289 ТФ ОАО "Вымпелком" 0068 | БС №45289 (Половинка), БС №45289 (Половинка), ТП МК-4-1, БС №45289 (Половинка) | Акт отсутствует | 17 |  | - | - | - | - | - | - | 926
1.875 | 927 |  | Публичное акционерное общество "Вымпел-Коммуникации" | БС №43207 (Уртам) | Томская обл., р-н. Кожевниковский, с. Уртам | ПАО "ТРК" Центральные сети | ТП УР-8-2 | ПС Уртам -> ГРЩУР-8 -> ТП УР-8-2 -> Ф. ф.4 -> ГРЩБС-70-207 Филиал ОАО "МТС" 1346 -> ГРЩБС №43207 ТФ ОАО "Вымпелком" 0068 | БС №43207 (Уртам), БС №43207 (Уртам), ТП УР-8-2, БС №43207 (Уртам) | Акт отсутствует | 18 |  | - | - | - | - | - | - | 927
1.876 | 928 |  | Публичное акционерное общество "Вымпел-Коммуникации" | БС №44262 (Семилужки) | Томская обл., р-н. Томский, с. Семилужки | ПАО "ТРК" Центральные сети | ТП СМ-16-1 | ПС Семилужки -> Ф. яч.16 -> ТП СМ-16-1 -> ГРЩМНЦС (опт) -> ГРЩРРС-34 АМС ОАО "Связьтранснефть" -> ГРЩБС №44262 Томский филиал ОАО "ВымпелКом" Ц0068 | БС №44262 (Семилужки) РРС-34, БС №44262, ПС Семилужки, ф. СМ-16, ТП СМ-16-1, БС №44262 | Акт отсутствует | 19 |  | - | - | - | - | - | - | 928
1.877 | 929 |  | Публичное акционерное общество "Вымпел-Коммуникации" | БС №43290 (Зоркальцево) | Томская обл., р-н. Томский, с. Зоркальцево, ул. Южная, д. 1 | ПАО "ТРК" Центральные сети | ТП ЗЛ-8-3 | ПС Зоркальцево ЗЛ -> Ф. Яч.8 -> ТП ЗЛ-8-3 -> Ф. ф.4 -> оп.ВЛоп.6 -> ГРЩБС №45205 ОАО "ВымпелКом" ТФ 0068 | БС №43290 (Зоркальцево), БС №45205, ТП ЗЛ-8-3, БС №45205 | Акт отсутствует | 20 |  | - | - | - | - | - | - | 929
1.878 | 930 |  | Публичное акционерное общество "Вымпел-Коммуникации" | БС №44269 (Мельниково) | Томская обл., Шегарский р-н., с. Мельниково, ул. Промышленная, д. 45 | ПАО "ТРК" Центральные сети | ТП МЛ-13-11 | ПС Мельниково -> Ф. яч.13 -> ТП МЛ-13-11 -> Ф. ф. б/н -> ГРЩБС №44269 "Мельниково" дог.№0068 | БС №44269 (Мельниково), БС №44269 "Мельниково", ТП МЛ-13-11, БС №44269 "Мельниково" | Акт отсутствует | 21 |  | - | - | - | - | - | - | 930
1.879 | 931 |  | Публичное акционерное общество "Вымпел-Коммуникации" | Базовая станция сотовой связи | Томская обл., р-н. Колпашевский, г. Колпашево, пер. Пристанской, д. 2а | ПАО "ТРК" Северные сети | ТП К1032-36 | ПС Колпашево -> Ф. яч.32 -> ТП К1032-36 -> ГРЩДог.№1908 | Базовая станция сотовой связи, Базовая станция сотовой связи, ТП К1032-36, Базовая станция сотовой связи | Акт отсутствует | 22 |  | - | - | - | - | - | - | 931
1.880 | 932 |  | Публичное акционерное общество "Вымпел-Коммуникации" | Базовая станция сотовой связи №45277 | Томская обл., р-н. Колпашевский, г. Колпашево, ул. Мира, д. 36 | ПАО "ТРК" Северные сети | ТП К1026-17 | ПС Колпашево -> Ф. яч.26 -> ТП К1026-17 -> оп.ВЛОпора №30 ВЛ-0,4кВ Ф№3 | Базовая станция сотовой связи №45277, Базовая станция сотовой связи № 45277, ТП К1026-17, Базовая станция сотовой связи № 45277 | Акт отсутствует | 23 |  | - | - | - | - | - | - | 932
1.881 | 933 |  | Публичное акционерное общество "Вымпел-Коммуникации" | Базовая станция сотовой связи №45280 (Пудино) | Томская обл., г. Кедровый, с. Пудино, ул. Горького, д. 9 | ПАО "ТРК" Северные сети | ТП ПД1010-12 | ПС Пудино -> Ф. яч.10 -> ТП ПД1010-12 -> ГРЩДог. №1908 | Базовая станция сотовой связи №45280, Базовая станция сотовой связи (Пудино), ТП ПД1010-12, Базовая станция сотовой связи (Пудино) | Акт отсутствует | 24 |  | - | - | - | - | - | - | 933
1.882 | 934 |  | Публичное акционерное общество "Вымпел-Коммуникации" | Базовая станция сотовой связи №43254 (Саровка) | Томская обл., р-н. Колпашевский, п. Большая Саровка, ул. Советская | ПАО "ТРК" Северные сети | ТП Н1002-03 | ПС Новоильинка -> Ф. яч.2 -> ТП Н1002-03 -> оп.ВЛОпора №2/2 ВЛ-0,4кВ Ф№1 | Базовая станция сотовой связи №43254, Базовая станция сотовой связи (Саровка), ТП Н1002-03, Базовая станция сотовой связи (Саровка) | Акт отсутствует | 25 |  | - | - | - | - | - | - | 934
1.883 | 935 |  | Публичное акционерное общество "Вымпел-Коммуникации" | Базовая станция сотовой связи №45278 | Томская обл., р-н. Колпашевский, г. Колпашево, ул. Чернышевского, д. 2/6 | ПАО "ТРК" Северные сети | ТП К1024-34 | ПС Колпашево -> Ф. яч.24 -> ТП К1024-34 -> ГРЩДог.№1908 | Базовая станция сотовой связи №45278, Базовая станция сотовой связи № 45278, ТП К1024-34, Базовая станция сотовой связи № 45278 | Акт отсутствует | 26 |  | - | - | - | - | - | - | 935
1.884 | 936 |  | Публичное акционерное общество "Вымпел-Коммуникации" | Базовая станция сотовой связи №44257 "МНУ" (г. Стрежевой) | Томская обл., г. Стрежевой, ул. Промысловая, д. 3 | ПАО "ТРК" Северные сети | ТП Без номера (Стрежевой) | ЭС Нижневартовская ГРЭС -> ГРЩНСС-2 (Нижневартовская ГРЭС) -> ПС Советско-Соснинская -> ГРЩСВ-5 Яч. №7 на Стр Вах -> ПС Стрежевская -> Ф. яч.4 -> ТП Без номера (Стрежевой) -> ГРЩДог.№1908 | Базовая станция сотовой связи №44257 "МНУ", Базовая станция сотовой связи (г. Стрежевой), ТП Без номера (Стрежевой), Базовая станция сотовой связи (г. Стрежевой) | Акт отсутствует | 27 |  | - | - | - | - | - | - | 936
1.885 | 937 |  | Публичное акционерное общество "Вымпел-Коммуникации" | Базовая станция сотовой связи №45223 | Томская обл., р-н. Парабельский, с. Парабель, ул. Горького, д. 42 | ПАО "ТРК" Северные сети | ТП ПР1011-01 | ПС Парабель 220 -> Ф. яч.11 -> ТП ПР1011-01 -> ГРЩ1908 | Базовая станция сотовой связи №45223, Парабель, Горького ул., д.42, БСЗ №45223, ТП ПР1011-01, БСЗ №45223 | Акт отсутствует | 28 |  | - | - | - | - | - | - | 937
1.886 | 938 |  | Публичное акционерное общество "Вымпел-Коммуникации" | Базовая станция сотовой связи №45234 (Александровское) | Томская обл., р-н. Александровский, с. Александровское, ул. Оруджева, д. 11 | ПАО "ТРК" Северные сети | ТП КТПН-63кВА | ПС Александровская -> Ф. яч.4 -> ТП КТПН-63кВА -> ГРЩРРС №18 "Александровская"; 16082 | Базовая станция сотовой связи №45234, Александровское, (РРС 18), Базовая станция сотовой связи (с.Александровское), ТП КТПН-63кВА, Базовая станция сотовой связи (с.Александровское) | Акт отсутствует | 29 |  | - | - | - | - | - | - | 938
1.887 | 939 |  | Публичное акционерное общество "Вымпел-Коммуникации" | Репитр сотовой связи №45221 | Томская обл., р-н. Чаинский, с. Коломинские Гривы, ул. Ленина | ПАО "ТРК" Северные сети | ТП КГ1006-03 | ПС Коломинские Гривы 110 -> Ф. яч.6 -> ТП КГ1006-03 -> ГРЩ1908 | Репитр сотовой связи №45221, Репитр сотовой связи, ТП КГ1006-03, Репитр сотовой связи | Акт отсутствует | 30 |  | - | - | - | - | - | - | 939
1.888 | 940 |  | Публичное акционерное общество "Вымпел-Коммуникации" | БС СС №43276 | Томская обл., г. Томск, ул. Лазарева, д. 3 | ООО "Горсети" | ТП 186 | ПС Заводская -> ГРЩЗ-08 -> ТП 186 -> ГРЩОАО "Вымпелком"; 60003 | БС №43276 от ТП-186 ООО "Горсети" (ф. З-08 ПС Заводская"), БС СС, ТП 186, БС СС | Акт отсутствует | 31 |  | - | - | - | - | - | - | 940
1.889 | 941 |  | Публичное акционерное общество "Вымпел-Коммуникации" | БС СС №44202 | Томская обл., г. Томск, ул. Гагарина, д. 56 | ООО "Горсети" | ТП 603-16 | ПС ТЭЦ-1 -> Ф. Ф.610 -> ТП 603-16 -> ГРЩОАО "Вымпелком"; 60003 | БС СС №44202 от ТП 603-16 ООО "Горсети", БС СС №44202, ТП 603-16, БС СС №44202 | Акт отсутствует | 32 |  | - | - | - | - | - | - | 941
1.890 | 942 |  | Публичное акционерное общество "Вымпел-Коммуникации" | БС СС №43251 | Томская обл., г. Томск, ул. Бирюкова, д. 24 | ООО "Горсети" | ТП 468 | ПС Солнечная -> Ф. Ф.СЛ-5 -> РП Солнечный -> ГРЩСО-2 -> ТП 468 -> ГРЩОАО "Вымпелком" ; 60003 | БС СС №43251 от ТП-468 ООО "Горсети", БС СС №43251, ТП 468, БС СС №43251 | Акт отсутствует | 33 |  | - | - | - | - | - | - | 942
1.891 | 943 |  | Публичное акционерное общество "Вымпел-Коммуникации" | БС СС №442262 "Развития" | Томская обл., г. Томск, пр-кт. Развития, д. 8 | ПАО "ТРК" Центральные сети | ТП КТПН "ОЭЗ-3" | ПС Восточная -> Ф. ЛЭП 35-21 -> ПС Академическая -> ГРЩАК-26 -> ТП КТПН "ОЭЗ-3" -> ГРЩОАО "Вымпелком"; 60003 | БС СС №442262 "Развития" от КТПН 35/10кВ ОЭЗ-3 ОАО "ОЭЗ ТВТ "Томск", БС СС №442262 "Развития", ТП КТПН "ОЭЗ-3", БС СС №442262 "Развития" | Акт отсутствует | 34 |  | - | - | - | - | - | - | 943
1.892 | 944 |  | Публичное акционерное общество "Вымпел-Коммуникации" | БС СС №45276 "Кедровый" | Томская обл., г. Кедровый, тер. Промзона | ПАО "ТРК" Северные сети | ТП ПЗ1005-02 | ПС Промзона -> Ф. яч.4 -> ТП ПЗ1005-02 -> ГРЩОАО "Вымпелком"; 60003 | БС СС №45276 "Кедровый" от ТП ПЗ-05-2 ПАО "ТРК", БС №45276 "Кедровый", ТП ПЗ1005-02, БС №45276 "Кедровый" | Акт отсутствует | 35 |  | - | - | - | - | - | - | 944
1.893 | 945 |  | Публичное акционерное общество "Вымпел-Коммуникации" | БС СС №42226 "Факел" | Томская обл., г. Томск, пр-кт. Кирова, д. 60 | ООО "Горсети" | ТП 39 | ЭС ГРЭС-2 -> Ф. Ф.1007 -> ТП 39 -> ГРЩОАО "Вымпелком"; 60003 | БС СС №42226 "Факел" от ТП-39 ООО "Горсети", БС №42226 "Факел", ТП 39, БС №42226 "Факел" | Акт отсутствует | 36 |  | - | - | - | - | - | - | 945
1.894 | 946 |  | Публичное акционерное общество "Вымпел-Коммуникации" | БС СС №43206 "Партизан" | Томская обл., г. Томск, ул. Партизанская, д. 8 | ООО "Горсети" | ТП 611-14 | ПС Северная -> Ф. яч. 429 -> ТП 611-14 -> ГРЩОАО "Вымпелком"; 60003 | БС СС №43206 "Партизан" от ТП 611-14 ООО "Горсети", БС №43206 "Партизан", ТП 611-14, БС №43206 "Партизан" | Акт отсутствует | 37 |  | - | - | - | - | - | - | 946
1.895 | 947 |  | Публичное акционерное общество "Вымпел-Коммуникации" | БС СС №43255 "Маркса 7" | Томская обл., г. Томск, ул. Карла Маркса, д. 7 | ООО "Горсети" | ТП 610-23 | ПС ТЭЦ-1 -> ГРЩяч 10 Хоз.нужды -> Ф. Ф.601 -> ТП 610-23 -> ГРЩОАО "Вымпелком"; 60003 | БС СС №43255 "Маркса 7", БС СС №43255, ТП 610-23, БС СС №43255 | Акт отсутствует | 38 |  | - | - | - | - | - | - | 947
1.896 | 948 |  | Публичное акционерное общество "Вымпел-Коммуникации" | БС СС №44287 "Вертикос" | Томская обл., р-н. Каргасокский, с. Вертикос, ул. Таежная, д. 20 | ПАО "ТРК" Центральные сети | ТП РРС-14 "Вертикос" | ПС Вертикос 220 -> ПС Вертикос -> Ф. яч.6 -> ТП РРС-14 "Вертикос" -> ГРЩОАО "Вымпелком"; 60003 | БС СС №44287 "Вертикос", БС СС №44287, ТП РРС-14 "Вертикос", БС СС №44287 | Акт отсутствует | 39 |  | - | - | - | - | - | - | 948
1.897 | 949 |  | Публичное акционерное общество "Вымпел-Коммуникации" | БС СС №45245 "Каштак" | Томская обл., г. Томск, ул. Интернационалистов, д. 8 | ООО "Горсети" | ТП 338 | ПС Каштак -> Ф. Ф.122 -> ТП 338 -> ГРЩОАО "Вымпелком"; 60003 | БС СС №45245 "Каштак" от ТП-338 ООО "Горсети", БС №45245 "Каштак", ТП 338, БС №45245 "Каштак" | Акт отсутствует | 40 |  | - | - | - | - | - | - | 949
1.898 | 950 |  | Публичное акционерное общество "Вымпел-Коммуникации" | БС СС №45242 "Лебедева" | Томская обл., г. Томск, ул. Лебедева, д. 65 | ООО "Горсети" | ТП 277 | ПС Коммунальная -> Ф. Ф.КМ-11 -> ТП 277 -> ГРЩОАО "Вымпелком"; 60003 | БС СС №45242 "Лебедева" от ТП-277 ООО "Горсети", БС №45242 "Лебедева", ТП 277, БС №45242 "Лебедева" | Акт отсутствует | 41 |  | - | - | - | - | - | - | 950
1.899 | 951 |  | Публичное акционерное общество "Вымпел-Коммуникации" | БС №43248 "Ильмера" | Томская обл., г. Томск, ул. Карла Ильмера, д. 21 | ООО "Горсети" | ТП 286 | ПС Каштак -> Ф. Ф.111 -> ТП 286 -> ГРЩОАО "Вымпелком"; 60003 | БС №43248 "Ильмера" от ТП-286 ООО "Горсети", БС №43248 "Ильмера", ТП 286, БС №43248 "Ильмера" | Акт отсутствует | 42 |  | - | - | - | - | - | - | 951
1.900 | 952 |  | Публичное акционерное общество "Вымпел-Коммуникации" | БС №42205 "Депо" | Томская обл., г. Томск, ул. Старо-Деповская, д. 1 | ООО "Горсети" | ТП 611-81 | ПС Северная -> Ф. ф. 405 -> ТП 611-81 -> ГРЩОАО "Вымпелком"; 60003 | БС №42205 "Депо" от ТП-277 ООО "Горсети", БС №42205 "Депо", ТП 611-81, БС №42205 "Депо" | Акт отсутствует | 43 |  | - | - | - | - | - | - | 952
1.901 | 953 |  | Публичное акционерное общество "Вымпел-Коммуникации" | БС №43216 | Томская обл., г. Томск, ул. Никитина, д. 20 | ООО "Горсети" | ТП 603-21 | ПС ТЭЦ-1 -> Ф. ф.623 -> ТП 603-21 -> ГРЩОАО "Вымпелком"; 60003 | БС №43216 от ТП 603-21 ООО "Горсети", БС №43216, ТП 603-21, БС №43216 | Акт отсутствует | 44 |  | - | - | - | - | - | - | 953
1.902 | 954 |  | Публичное акционерное общество "Вымпел-Коммуникации" | БС №44271 "Лата-Мега" | Томская обл., р-н. Асиновский, д. Латат, ул. Дорожная, д. 22/5 | ПАО "ТРК" Восточные сети | ТП КР-13-19 | ПС Кировская 35/10 -> ПС"Кировская" -> ТП КР-13-19 -> ГРЩКР-13-19 -> ГРЩОАО "Вымпелком"; 60003 | БС №44271 "Лата-Мега" от ТП КР-13-19, БС №44271 "Латат-Мега", ТП КР-13-19, БС №44271 "Латат-Мега" | Акт отсутствует | 45 |  | - | - | - | - | - | - | 954
1.903 | 955 |  | Публичное акционерное общество "Вымпел-Коммуникации" | БС №42204 | Томская обл., г. Томск, ул. Белинского, д. 62 | ООО "Горсети" | ТП 671-39 | ПС Южная -> Ф. Ф.532 -> ТП 671-39 -> ГРЩОАО "Вымпелком"; 60003 | БС №42204 от ТП 671-39 ООО "Горсети", БС №42204, ТП 671-39, БС №42204 | Акт отсутствует | 46 |  | - | - | - | - | - | - | 955
1.904 | 956 |  | Публичное акционерное общество "Вымпел-Коммуникации" | БС №70474 | Томская обл., р-н. Молчановский, с. Молчаново, ул. Димитрова, д. 15/2 | ПАО "ТРК" Центральные сети | ТП МЧ-3-3 | ТП МЧ-3-3 -> ГРЩПАО "Вымпелком" | БС №70474 от ТП МЧ-3-3, БС №70474, ТП МЧ-3-3, БС №70474 | Акт отсутствует | 47 |  | - | - | - | - | - | - | 956
1.905 | 957 |  | Публичное акционерное общество "Вымпел-Коммуникации" | Базовая станция сотовой связи | Томская обл., р-н. Кожевниковский, с. Старая Ювала, ул. 30 лет Победы, д. 19/1 | ПАО "ТРК" Центральные сети | ТП ЮЛ-7-19 | ТП ЮЛ-7-19 -> ГРЩПАО "Вымпелком" | БС от ТП ЮЛ-7-19, БС СС, ТП ЮЛ-7-19, БС СС | Акт отсутствует | 48 |  | - | - | - | - | - | - | 957
1.906 | 958 |  | Публичное акционерное общество "Вымпел-Коммуникации" | Базовая станция сотовой связи | Томская обл., р-н. Асиновский, с. Новиковка, ул. Советская, д. 33 | ПАО "ТРК" Восточные сети | ТП НВ-9-9 | ПС Новиковка 35/10 -> ПС"Новиковка" -> ГРЩНВ-9 -> ТП НВ-9-9 -> ГРЩПАО "Вымпелком" | БС от ТП НВ-9-9, БС СС, ТП НВ-9-9, БС СС | Акт отсутствует | 49 |  | - | - | - | - | - | - | 958
1.907 | 959 |  | Публичное акционерное общество "Вымпел-Коммуникации" | Базовая станция №БС-42270 | Томская обл., г. Томск, тракт. Иркутский, д. 204г | ООО "Горсети" | ТП 424 | данные отсутстсвуют | Базовая станция №БС-42270, Базовая станция №БС-42270, Базовая станция №БС-42270 | Акт отсутствует | 50 |  | - | - | - | - | - | - | 959
1.908 | 960 |  | Публичное акционерное общество "Вымпел-Коммуникации" | Базовая станция №45258 "Усть-Бакчар" | Томская обл., р-н. Чаинский, с. Усть-Бакчар, ул. Новая, д. 13 | ПАО "ТРК" Северные сети | данные отсутстсвуют | данные отсутстсвуют | Базовая станция №45258 "Усть-Бакчар", БС СС №45258 "Усть-Бакчар", БС СС №45258 "Усть-Бакчар" | Акт отсутствует | 51 |  | - | - | - | - | - | - | 960
1.909 | 961 |  | Публичное акционерное общество "Вымпел-Коммуникации" | Базовая станция №БС-45256 (Герцена) | Томская обл., г. Томск, ул. Дзержинского, д. 20/1 | ООО "Горсети" | ТП 604-69 | ПС Центральная -> Ф. Ф.218 -> ТП 604-69 | Базовая станция №БС-45256 (Герцена), Базовая станция №БС-45256 (Герцена), ТП 604-69, Базовая станция № БС-45256 (Герцена) | Акт отсутствует | 52 |  | - | - | - | - | - | - | 961
1.910 | 962 |  | Публичное акционерное общество "Вымпел-Коммуникации" | Базовая станция №44270 | Томская обл., р-н. Кожевниковский, с. Чилино, ул. Ленинская, д. 56 | ПАО "ТРК" Центральные сети | Опора №21, ТП ЧЛ-2-8 | ТП ЧЛ-2-8 | Базовая станция №44270, Опора №21, Базовая станция №44270 | Акт отсутствует | 53 |  | - | - | - | - | - | - | 962
1.911 | 963 |  | Публичное акционерное общество "Вымпел-Коммуникации" | Базовая станция №47119 | Томская обл., г. Томск, ул. Сплавная, д. 62 | ПАО "ТРК" Центральные сети | ТП Л-13-7 | ПС Левобережная -> ТП Л-13-7 | Базовая станция №47119, Базовая станция, ТП Л-13-7, Базовая станция №47119 | Акт отсутствует | 54 |  | - | - | - | - | - | - | 963
1.912 | 964 |  | Публичное акционерное общество "Вымпел-Коммуникации" | Базовая станция №47094 | Томская обл., г. Томск, д. Эушта, ул. Школьная д. 6 | ПАО "ТРК" Центральные сети | ТП ПО-9-2 | ПС Петрово -> Ф. ф.2 -> ТП ПО-9-2 | Базовая станция №47094, Базовая станция №47094, ТП ПО-9-2, Базовая станция №47094 | Акт отсутствует | 55 |  | - | - | - | - | - | - | 964
1.913 | 965 |  | Публичное акционерное общество "Вымпел-Коммуникации" | Базовая станция №44273 "Малиновка" | Томская обл., р-н. Кожевниковский, с. Малиновка, ул. Кирова, д. 13а | ПАО "ТРК" Центральные сети | ТП КД-1-2 | ПС Кудиновка -> ТП КД-1-1 | Базовая станция №44273 "Малиновка", Базовая станция №44273, ТП КД-1-2, Базовая станция №44273 "Малиновка" | Акт отсутствует | 56 |  | - | - | - | - | - | - | 965
1.914 | 966 |  | Публичное акционерное общество "Вымпел-Коммуникации" | Базовая станция №47179 "ТГАСУ" | Томская обл., г. Томск, ул. Пушкина, д. 20/2 | ООО "Горсети" | ТП 611-29 | ПС Северная -> Ф. Ф. 430 -> ТП 611-29 | Базовая станция №47179 "ТГАСУ", Базовая станция №47179 "ТГАСУ", ТП 611-29, Базовая станция №47179 "ТГАСУ" | Акт отсутствует | 57 |  | - | - | - | - | - | - | 966
1.915 | 967 |  | Публичное акционерное общество "Вымпел-Коммуникации" | Базовая станция №47130 "Бела Куна" | Томская обл., г. Томск, тракт. Иркутский, д. 158в | ООО "Горсети" | ТП 14П | данные отсутстсвуют | Базовая станция №47130 "Бела Куна", Базовая станция, ТП 14П, Базовая станция №47130 "Бела Куна" | Акт отсутствует | 58 |  | - | - | - | - | - | - | 967
1.916 | 968 |  | Публичное акционерное общество "Вымпел-Коммуникации" | Базовая станция №44238 "Трилистник" | Томская обл., г. Северск, пр-кт. Коммунистический, д. 149 | ООО "Электросети" ЗАТО Северск | данные отсутстсвуют | данные отсутстсвуют | Базовая станция №44238 "Трилистник", Базовая станция №44238, Базовая станция №44238 "Трилистник" | Акт отсутствует | 59 |  | - | - | - | - | - | - | 968
1.917 | 969 |  | Публичное акционерное общество "Вымпел-Коммуникации" | Базовая станция №43236 "Сосновка" | Томская обл., г. Северск, ул. Сосновая, д. 4 | ООО "Электросети" ЗАТО Северск | ТП 222 | ГПП-701 -> ТП222 | Базовая станция №43236 "Сосновка", Базовая станция №43236, Базовая станция №43236 "Сосновка" | Акт отсутствует | 60 |  | - | - | - | - | - | - | 969
1.918 | 970 |  | Публичное акционерное общество "Вымпел-Коммуникации" | Базовая станция №43266 "СеверскИнститут" | Томская обл., г. Северск, пр-кт. Коммунистический, д. 65 | ООО "Электросети" ЗАТО Северск | ТП13 | ГПП-701 -> ТП13 | Базовая станция №43266 "СеверскИнститут", Базовая станция №43266, Базовая станция №43266 "СеверскИнститут" | Акт отсутствует | 61 |  | - | - | - | - | - | - | 970
1.919 | 971 |  | Публичное акционерное общество "Вымпел-Коммуникации" | Базовая станция №43281 "СеверскМузей" | Томская обл., г. Северск, пр-кт. Коммунистический, д. 119 | ООО "Электросети" ЗАТО Северск | данные отсутстсвуют | ГПП-701 | Базовая станция №43281 "СеверскМузей", Базовая станция №43281, Базовая станция №43281 "СеверскМузей" | Акт отсутствует | 62 |  | - | - | - | - | - | - | 971
1.920 | 972 |  | Публичное акционерное общество "Вымпел-Коммуникации" | Базовая станция №43295 "Северск МПЖХ" | Томская обл., г. Северск, ул. Лесная, д. 11А | ООО "Электросети" ЗАТО Северск | данные отсутстсвуют | ГПП-701 | Базовая станция №43295 "Северск МПЖХ", Базовая станция №43295, Базовая станция №43295 "Северск МПЖК" | Акт отсутствует | 63 |  | - | - | - | - | - | - | 972
1.921 | 973 |  | Публичное акционерное общество "Вымпел-Коммуникации" | Базовая станция №44222 "22 квартал" | Томская обл., г. Северск, ул. Царевского, д. 1А | ООО "Электросети" ЗАТО Северск | данные отсутстсвуют | данные отсутстсвуют | Базовая станция №44222 "22 квартал", Базовая станция №44222 "22 квартал", Базовая станция №44222 "22 квартал" | Акт отсутствует | 64 |  | - | - | - | - | - | - | 973
1.922 | 974 |  | Публичное акционерное общество "Вымпел-Коммуникации" | Базовая станция №45293 "ГорУАТ" | Томская обл., г. Северск, ул. Лесная, д. 1/1 | ООО "Электросети" ЗАТО Северск | ТП 237 | ГПП-701 -> ТП 237 | Базовая станция №45293 "ГорУАТ", Базовая станция, Базовая станция №45293 "ГорУАТ" | Акт отсутствует | 65 |  | - | - | - | - | - | - | 974
1.923 | 975 |  | Публичное акционерное общество "Вымпел-Коммуникации" | Базовая станция №43231 "СеверскСлава" | Томская обл., г. Северск, ул. Славского, д. 20 | ООО "Электросети" ЗАТО Северск | данные отсутстсвуют | данные отсутстсвуют | Базовая станция №43231 "СеверскСлава", Базовая станция, Базовая станция №43231" "СеверскСлава" | Акт отсутствует | 66 |  | - | - | - | - | - | - | 975
1.924 | 976 |  | Публичное акционерное общество "Вымпел-Коммуникации" | Базовая станция №44219 "ВНИПИЭТ" | Томская обл., г. Северск, ул. Курчатова, д. 2 | ООО "Электросети" ЗАТО Северск | данные отсутстсвуют | данные отсутстсвуют | Базовая станция №44219 "ВНИПИЭТ", Базовая станция, Базовая станция №44219 "ВНИПИЭТ" | Акт отсутствует | 67 |  | - | - | - | - | - | - | 976
1.925 | 977 |  | Публичное акционерное общество "Вымпел-Коммуникации" | Базовая станция №45268 "ПММ" | Томская обл., г. Северск, дор. Автодорога, д. 5/9 | ООО "СКС" | ТП36 | ГПП-701 -> ТП36 | Базовая станция №45268 "ПММ" (от СКС), Базовая станция, Базовая станция №45268 "ПММ" | Акт отсутствует | 68 |  | - | - | - | - | - | - | 977
1.926 | 978 |  | Публичное акционерное общество "Вымпел-Коммуникации" | Базовая станция №44220 "УЭС" | Томская обл., г. Северск, промзона УЭС | ООО "СКС" | ТП40 | ГПП-701 -> ТП40 | Базовая станция №44220 "УЭС" (от СКС), Базовая станция, Базовая станция №44220 "УЭС" (от СКС) | Акт отсутствует | 69 |  | - | - | - | - | - | - | 978
1.927 | 979 |  | Публичное акционерное общество "Вымпел-Коммуникации" | Базовая станция №44298 "Плотниково" | Томская обл., р-н. Бакчарский, п. Плотниково, ул. Трактовая, д. 2а | ПАО "ТРК" Центральные сети | ТП ПЛ-8-3 | Плотниково -> ТП ПЛ-8-3 | Базовая станция №44298 "Плотниково", БС СС №44298, ТП ПЛ-8-3, Базовая станция №44298 "Плотниково" | Акт отсутствует | 1 |  | - | - | - | - | - | - | 979
1.928 | 980 |  | Публичное акционерное общество "Вымпел-Коммуникации" | Базовая станция БС 47113 "Марков" | Томская обл., г. Северск, ул. Калинина, д. 104 | ООО "Электросети" ЗАТО Северск | ГПП -701, ф.1, ТП-242 | ГПП-701 -> ТП 242 | Базовая станция БС 47113 "Марков", Базовая станция БС 47113, ГПП -701, ф.1, ТП-242, Базовая станция БС 47113 "Марков" | Акт отсутствует | 2 |  | - | - | - | - | - | - | 980
1.929 | 981 |  | Публичное акционерное общество "Вымпел-Коммуникации" | Базовая станция БС 47083 "Курчатов" | Томская обл., г. Северск, ул. Калинина, д. 123 | ООО "Электросети" ЗАТО Северск | ГПП-701, ф.4, ТП 286 | ГПП-701 -> ТП 286 | Базовая станция БС 47083 "Курчатов", Базовая станция БС 47083, ГПП-701, ф.4, ТП 286, Базовая станция БС 47083 "Курчатов" | Акт отсутствует | 3 |  | - | - | - | - | - | - | 981
1.930 | 982 |  | Публичное акционерное общество "Вымпел-Коммуникации" | Базовая станция БС 47112 "Кадет" | Томская обл., г. Северск, ул. Славского, д. 32 | ООО "Электросети" ЗАТО Северск | ГПП-701, ф.6, ТП 230 | ГПП-701 -> ТП 230 | Базовая станция БС 47112 "Кадет", Базовая станция БС 47112 "Кадет", ГПП-701, ф.6, ТП 230, Базовая станция БС 47112 "Кадет" | Акт отсутствует | 4 |  | - | - | - | - | - | - | 982
1.931 | 983 |  | Публичное акционерное общество "Вымпел-Коммуникации" | Базовая станция №47117 "Киргизка" | Томская обл., г. Томск, п. Киргизка, д. 88 | ООО "Горсети" | ПС "Каштак", ф.127, ТП 130 | ПС Каштак -> Ф. Ф.127 -> ТП 130 | Базовая станция №47117 "Киргизка", Базовая станция №47117 "Киргизка", ПС "Каштак", ф.127, ТП 130, Базовая станция №47117 "Киргизка" | Акт отсутствует | 5 |  | - | - | - | - | - | - | 983
1.932 | 984 |  | Публичное акционерное общество "Вымпел-Коммуникации" | Базовая станция №47092 "Лазо" | Томская обл., г. Томск, ул. Сергея Лазо, д. 28 | ООО "Горсети" | ПС Восточная, ф.818, ТП 246 | ПС Восточная -> Ф. Ф.818 -> ТП 246 | Базовая станция №47092 "Лазо", Базовая станция №47092 "Лазо", ПС Восточная, ф.818, ТП 246, Базовая станция №47092 "Лазо" | Акт отсутствует | 6 |  | - | - | - | - | - | - | 984
1.933 | 985 |  | Публичное акционерное общество "Вымпел-Коммуникации" | Базовая станция №47135 "Лунев" | Томская обл., г. Томск, ул. 19 Гвардейской Дивизии, д. 36а | ООО "Горсети" | ПС ТИЗ, ф.ТЗ-9 |  | Базовая станция №47135 "Лунев", Базовая станция №47135 "Лунев", ПС ТИЗ, ф.ТЗ-9,, Базовая станция №47135 "Лунев" | Акт отсутствует | 7 |  | - | - | - | - | - | - | 985
1.934 | 986 |  | Публичное акционерное общество "Вымпел-Коммуникации" | Базовая станция №47110 "Баумана, 20" | Томская обл., г. Томск, ул. Баумана, д. 20 | ООО "Горсети" | ПС "ЗПП-Т", ф. Зп-17, ТП 2 | ПС ЗПП-Т -> Ф. ф.Зп-17 -> ТП 2 | Базовая станция №47110 "Баумана, 20", Базовая станция №47110, ПС "ЗПП-Т", ф. Зп-17, ТП 2, Базовая станция №47110 "Баумана, 20" | Акт отсутствует | 8 |  | - | - | - | - | - | - | 986
1.935 | 987 |  | Публичное акционерное общество "Вымпел-Коммуникации" | Базовая станция БС 45263 "Москва" | Томская обл., г. Томск, тракт. Московский, д. 19/1 | ООО "Горсети" | ПС Московский тракт, ф. Мт-11, ТП 671-25 | ПС Московский тракт -> Ф. Мт-11 -> ТП 671-25 | Базовая станция БС 45263 "Москва", Базовая станция БС №45263 "Москва", ПС Московский тракт, ф. Мт-11, ТП 671-25, Базовая станция БС 45263 "Москва" | Акт отсутствует | 9 |  | - | - | - | - | - | - | 987
1.936 | 988 |  | Публичное акционерное общество "Вымпел-Коммуникации" | Базовая станция БС №47104 "Сквер" | Томская обл., г. Томск, ул. Кулагина, д. 6/6 | ООО "Горсети" | ПС ГРЭС-2, ф.10-13,ТП 391 | ЭС ГРЭС-2 -> Ф. ф.10-13Б -> ТП 391 | Базовая станция БС №47104 "Сквер", Базовая станция БС №47104 "Сквер", ПС ГРЭС-2, ф.10-13,ТП 391, Базовая станция БС №47104 "Сквер" | Акт отсутствует | 10 |  | - | - | - | - | - | - | 988
1.937 | 989 |  | Публичное акционерное общество "Вымпел-Коммуникации" | Базовая станция БС №47115 "Орловка" | Томская обл., г. Северск, п. Орловка, ул. Школьная, д. 4 | ООО "Электросети" ЗАТО Северск | ГПП-220, ф.3, ТП ОР-16-3 | ПС ГПП-220 -> ТП ОР-16-3 | Базовая станция БС №47115 "Орловка", Базовая станция БС №47115 "Орловка", ГПП-220, ф.3, ТП ОР-16-3, Базовая станция БС №47115 "Орловка" | Акт отсутствует | 11 |  | - | - | - | - | - | - | 989
1.938 | 990 |  | Публичное акционерное общество "Вымпел-Коммуникации" | Базовая станция БС №47192 "Иглаково" | Томская обл., г. Северск, ул. Братьев Иглаковых, д. 40 | ООО "Электросети" ЗАТО Северск | ГПП 220, Ф.3, ТП-11 | ПС ГПП-220 -> ТП ТП-11 | Базовая станция БС №47192 "Иглаково", Базовая станция БС №47192 "Иглаково", ГПП 220, Ф.3, ТП-11, Базовая станция БС №47192 "Иглаково" | Акт отсутствует | 12 |  | - | - | - | - | - | - | 990
1.939 | 991 |  | Публичное акционерное общество "Вымпел-Коммуникации" | Базовая станция №42202 "Северск-Родник" | Томская обл., г. Северск, ул. Солнечная, д. 2/7 | ООО "СКС" | ГПП-220, ф.21, ТП-5 | ПС ГПП-220 -> Ф. ф.21 -> ТП ТП-5 | Базовая станция БС №42202 "Северск-Родник", Базовая станция №42202 "Северск-Родник", ГПП-220, ф.21, ТП-5, Базовая станция БС №42202 "Северск-Родник" | Акт отсутствует | 13 |  | - | - | - | - | - | - | 991
1.940 | 992 |  | Публичное акционерное общество "Вымпел-Коммуникации" | Базовая станция БС №45262 "Сапожок" | Томская обл., г. Северск, ул. Кирова, д. 1А | ООО "Электросети" ЗАТО Северск | ПС ГПП-220, ф.6, ТП 182 | ПС ГПП-220 -> Ф. яч. 6 -> ТП 182 | Базовая станция БС 45262 "Сапожок", Базовая станция БС №45262 "Сапожок",ПС ГПП-220, ф.6, ТП 182, Базовая станция БС 45262 "Сапожок" | Акт отсутствует | 14 |  | - | - | - | - | - | - | 992
1.941 | 993 |  | Публичное акционерное общество "Вымпел-Коммуникации" | Базовая станция БС №47114 "Куйбышев" | Томская обл., г. Северск, ул. Калинина, д. 77 | ООО "Электросети" ЗАТО Северск | ПС ГПП-220, ф.2, ТП -190 | ПС ГПП-220 -> ТП 190 | Базовая станция БС №47114 "Куйбышев", Базовая станция БС №47114 "Куйбышев", ПС ГПП-220, ф.2, ТП -190, Базовая станция БС №47114 "Куйбышев" | Акт отсутствует | 15 |  | - | - | - | - | - | - | 993
1.942 | 994 |  | Публичное акционерное общество "Вымпел-Коммуникации" | Базовая станция БС №47085 "Крупская" | Томская обл., г. Северск, ул. Строителей, д. 25 | ООО "Электросети" ЗАТО Северск | ПС ГПП-220, ф.7/ф.8, ТП 153 | ПС ГПП-220 -> ТП 153 | Базовая станция БС №47085 "Крупская", Базовая станция БС №47085 "Крупская", ПС ГПП-220, ф.7/ф.8, ТП 153, Базовая станция БС №47085 "Крупская" | Акт отсутствует | 16 |  | - | - | - | - | - | - | 994
1.943 | 995 |  | Публичное акционерное общество "Вымпел-Коммуникации" | Базовая станция БС №43293 "Урожайный" | Томская обл., г. Томск, пер. Урожайный, д. 31 | ООО "Горсети" | ПС Каштак, ф. 131, ТП 642 | ПС Каштак -> Ф. Ф.131 -> ТП 642 | Базовая станция БС №43293 "Урожайный", Базовая станция БС №43293 "Урожайный", ПС Каштак, ф. 131, ТП 642, Базовая станция БС №43293 "Урожайный" | Акт отсутствует | 17 |  | - | - | - | - | - | - | 995
1.944 | 996 |  | Публичное акционерное общество "Вымпел-Коммуникации" | Базовая станция сотовой связи №45220 "Милиция" | Томская обл., г. Северск, ул. Советская, д. 30, кадастровый номер земельного участка 70:22:0010103 | ООО "Электросети" ЗАТО Северск | ПС ГПП-220, ф.6, ТП 127 | ПС ГПП-220 -> Ф. яч. 6 -> ТП127 | Базовая станция сотовой связи №45220 "Милиция", Базовая станция сотовой связи №45220 "Милиция", ПС ГПП-220, ф.6, ТП 127, Базовая станция сотовой связи №45220 "Милиция" | Акт отсутствует | 18 |  | - | - | - | - | - | - | 996
1.945 | 997 |  | Публичное акционерное общество "Вымпел-Коммуникации" | Базовая станция БС №47145 "Беринг" | Томская обл., г. Томск, ул. Сергея Лазо, д. 16/1 | ООО "Горсети" | ПС Восточная, ф. 826, ТП 370 | ПС Восточная -> Ф. Ф.826 -> ТП370 | Базовая станция БС №47145 "Беринг", Базовая станция БС №47145 "Беринг", ПС Восточная, ф. 826, ТП 370, Базовая станция БС №47145 "Беринг" | Акт отсутствует | 19 |  | - | - | - | - | - | - | 997
1.946 | 998 |  | Публичное акционерное общество "Вымпел-Коммуникации" | Базовая станция БС №47144 "Лицей" | Томская обл., г. Томск, п. Светлый, д. 27 | ПАО "ТРК" Центральные сети | РП Светлый, ф. 1, ТП СТ-19-1 | ПС Бройлерная -> ТП СТ-19-1 | Базовая станция БС №47144 "Лицей", Базовая станция БС №47144 "Лицей", РП Светлый, ф. 1, ТП СТ-19-1, Базовая станция БС №47144 "Лицей" | Акт отсутствует | 20 |  | - | - | - | - | - | - | 998
1.947 | 999 |  | Акционерное общество "Национальная башенная компания" | БС СС №43217 "Куяново" | Томская обл., р-н. Первомайский, с. Куяново, ул. Молодежная д. 24а | ПАО "ТРК" Восточные сети | ТП КУ-7-4 | ПС Куяново 35/10 -> ПС"Куяново" -> ТП КУ-7-4 -> ГРЩКУ-7-4 -> Ф. ф.3 -> оп.ВЛоп.7 -> ГРЩОАО "Вымпелком", 60003 | БС СС №43217 "Куяново", БС №43217 "Куяново", ТП КУ-7-4, БС №43217 "Куяново" | Акт отсутствует | 21 |  | - | - | - | - | - | - | 999
1.948 | 1000 |  | Акционерное общество "Национальная башенная компания" | БС СС №43229 (Новорождественка) | Томская обл., р-н. Томский, с. Новорождественское | ПАО "ТРК" Центральные сети | ТП ЗР-6-5 | ПС Заря -> Ф. Яч.6 -> ТП ЗР-6-5 -> Ф. ф.1 -> ГРЩбаз.ст-ция сот.связи ОАО "Вымпелком" 0068 | БС СС №43229 (Новорождественка), БС-43229 (Новорождественка), ТП ЗР-6-5, БС-43229 (Новорождественка) | Акт отсутствует | 22 |  | - | - | - | - | - | - | 1000
1.949 | 1001 |  | Акционерное общество "Национальная башенная компания" | БС СС №43230 | Томская обл., г. Томск, с. Тимирязевское, ул. Комсомольская, д. 9, Строение 1 | ПАО "ТРК" Центральные сети | ТП Л-13-1 | ПС Левобережная -> Ф. яч.13 -> ТП Л-13-1 -> Ф. ф.7 -> ГРЩБС №43230 ОАО "ВымпелКом" Томский ф-л 0068 | БС СС №43230 (Тимирязево), БС №43230, ТП Л-13-1, БС №43230 | Акт отсутствует | 23 |  | - | - | - | - | - | - | 1001
1.950 | 1002 |  | Акционерное общество "Национальная башенная компания" | Контейнер сотовой связи | Томская обл., г. Северск, п. Самусь, ул. Воровского, д. 20 | ООО "Электросети" ЗАТО Северск | ТП У-11-3 | ПС Самусь -> Ф. Яч.11 -> ТП У-11-3 -> Ф. ф.6 -> ГРЩКонтейнер сот.связи ОАО "ВымпелКом" 0068 | Контейнер сотовой связи (Самусь), Контейнер сотовой связи, ТП У-11-3, Контейнер сотовой связи | Акт отсутствует | 24 |  | - | - | - | - | - | - | 1002
1.951 | 1003 |  | Акционерное общество "Национальная башенная компания" | БС №44247 | Томская обл., р-н. Кривошеинский, с. Володино, пер. Кольцевой | ПАО "ТРК" Центральные сети | ТП ВД-3-2 | ПС Володино-110 -> Ф. яч.3 -> ТП ВД-3-2 -> Ф. ф.2 -> ГРЩБС №44247 ОАО "Вымпелком" 0068 | БС №44247 (Володино), БС №44247, ТП ВД-3-2, БС №44247 | Акт отсутствует | 25 |  | - | - | - | - | - | - | 1003
1.952 | 1004 |  | Акционерное общество "Национальная башенная компания" | БС №44248 | Томская обл., р-н. Кривошеинский, с. Кривошеино,, ул. Заозерная | ПАО "ТРК" Центральные сети | ТП КР-10-1 | ТП КР-10-1 -> Ф. ф.4 -> ГРЩБС №44248 ОАО "Вымпелком" 0068 | БС №44248 (Кривошеино), БС №44248, ТП КР-10-1, БС №44248 | Акт отсутствует | 26 |  | - | - | - | - | - | - | 1004
1.953 | 1005 |  | Акционерное общество "Национальная башенная компания" | Базовая станция сотовой связи (Молчаново) | Томская обл., р-н. Молчановский, с. Молчаново | ПАО "ТРК" Центральные сети | ТП МЧ-1-11 | ПС Молчаново -> Ф. Яч.1 -> ТП МЧ-1-11 -> Ф. ф.3 -> ГРЩБазовая станция сот.связи ОАО "ВымпелКом" Томский филиал 0068 | Базовая станция сотовой связи (Молчаново), Базовая станция сотовой связи (Молчаново), ТП МЧ-1-11, Базовая станция сотовой связи (Молчаново) | Акт отсутствует | 27 |  | - | - | - | - | - | - | 1005
1.954 | 1006 |  | Акционерное общество "Национальная башенная компания" | Базовая станция сотовой связи №44250 (с.Леботер) | Томская обл., р-н. Чаинский, с. Подгорное, ул. Новая, д. 1а | ПАО "ТРК" Северные сети | ТП КГ1014-07 | ПС Коломинские Гривы 110 -> Ф. яч.5 -> ТП КГ1014-07 -> ГРЩДог.№1908 | Базовая станция сотовой связи №44250, Базовая станция сотовой связи (с.Леботер), ТП КГ1014-07, Базовая станция сотовой связи (с.Леботер) | Акт отсутствует | 28 |  | - | - | - | - | - | - | 1006
1.955 | 1007 |  | Акционерное общество "Национальная башенная компания" | Базовая станция сотовой связи №44251 (с.Чажемто) | Томская обл., р-н. Колпашевский, с. Чажемто, ул. Магистральная, д. 21 | ПАО "ТРК" Северные сети | ТП Ч1004-16 | ПС Чажемто 110 -> Ф. Яч.4 -> ТП Ч1004-16 -> ГРЩДог.№1908 | Базовая станция сотовой связи №44251, Базовая станция сотовой связи (с.Чажемто), ТП Ч1004-16, Базовая станция сотовой связи (с.Чажемто) | Акт отсутствует | 29 |  | - | - | - | - | - | - | 1007
1.956 | 1008 |  | Акционерное общество "Национальная башенная компания" | БС №44255 (Межениновка) | Томская обл., р-н. Томский, с. Межениновка | ПАО "ТРК" Центральные сети | ТП МЖ-3-5 | ПС Межениновка -> Ф. яч.3 -> ТП МЖ-3-5 | БС-44255 (Межениновка), БC №44255, ТП МЖ-3-5, БC №44255 | Акт отсутствует | 30 |  | - | - | - | - | - | - | 1008
1.957 | 1009 |  | Акционерное общество "Национальная башенная компания" | БС №44264 Турунтаево | Томская обл., р-н. Томский, с. Турунтаево | ПАО "ТРК" Центральные сети | ТП П-5-1 | ТП П-5-1 -> Ф. ф.1 -> оп.ВЛОп.9 -> ГРЩБС №44264 ОАО "Вымпелком" 0068 | БС №44264 Турунтаево, БС №44264, ТП П-5-1, БС №44264 | Акт отсутствует | 31 |  | - | - | - | - | - | - | 1009
1.958 | 1010 |  | Акционерное общество "Национальная башенная компания" | БС №44268 (Курлек) | Томская обл., р-н. Томский, с. Курлек, мкр. Кедр, д. 29 | ПАО "ТРК" Центральные сети | ТП Г-6-2 | ПС Калтай -> Ф. Яч.6 -> ТП Г-6-2 -> Ф. ф.3 -> оп.ВЛОп.47 -> ГРЩБаз. ст-ция сот. связи ОАО "Вымпелком"0068 | БС-44268 (Курлек), БС №44268, ТП Г-6-2, БС №44268 | Акт отсутствует | 32 |  | - | - | - | - | - | - | 1010
1.959 | 1011 |  | Акционерное общество "Национальная башенная компания" | БС №44272 (Вороново) | Томская обл., р-н. Кожевниковский, с. Вороново | ПАО "ТРК" Центральные сети | ТП ВР-16-1 | ПС Вороново -> Ф. Яч.16 -> ТП ВР-16-1 -> Ф. ф.1 -> оп.ВЛОп.4 -> ГРЩКонтейнер сот.связи ОАО "Вымпелком"0068 | БС-44272 (Вороново), БС №44272, ТП ВР-16-1, БС №44272 | Акт отсутствует | 33 |  | - | - | - | - | - | - | 1011
1.960 | 1012 |  | Акционерное общество "Национальная башенная компания" | БС №44274 (Базой) | Томская обл., р-н. Кожевниковский, с. Базой | ПАО "ТРК" Центральные сети | ТП ЧЛ-8-3 | ПС Чилино -> Ф. Яч.8 -> оп.ВЛОп.319 -> ТП ЧЛ-8-3 -> ГРЩБС №44274 ОАО "ВымпелКом" 0068 | БС №44274 (Базой), БС №44274 (Базой), ТП ЧЛ-8-3, БС №44274 (Базой) | Акт отсутствует | 34 |  | - | - | - | - | - | - | 1012
1.961 | 1013 |  | Акционерное общество "Национальная башенная компания" | Базовая станция сотовой связи (Полынянка) | Томская обл., р-н. Бакчарский, д. Полынянка | ПАО "ТРК" Центральные сети | ТП ПВ-7-1 | ТП ПВ-7-1 -> Ф. ф.4 -> ГРЩбаз.ст-ция сот.связи ОАО "Вымпелком" 0068 | Базовая станция сотовой связи (Полынянка), Базовая станция сотовой связи (Полынянка), ТП ПВ-7-1, Базовая станция сотовой связи (Полынянка) | Акт отсутствует | 35 |  | - | - | - | - | - | - | 1013
1.962 | 1014 |  | Акционерное общество "Национальная башенная компания" | Базовая станция сотовой связи | Томская обл., р-н. Томский, д. Чернышевка | ПАО "ТРК" Центральные сети | ТП Н-15-2 | ПС Нелюбино -> Ф. яч.15 -> ТП Н-15-2 -> ГРЩБаз.ст-ция сот.связи ОАО "Вымпелком"0068 | Базовая станция сотовой связи +Мобиком, Базовая станция сотовой связи, ТП Н-15-2, Базовая станция сотовой связи | Акт отсутствует | 36 |  | - | - | - | - | - | - | 1014
1.963 | 1015 |  | Акционерное общество "Национальная башенная компания" | БС №45206 "Ягодное" | Томская обл., р-н. Томский, п. Ягодное, д. 1 | ПАО "ТРК" Восточные сети | ТП БД-13-18 | ПС Б-Дорохово 35/10 -> ПС"Б-Дорохово" -> ГРЩБД-13 -> ТП БД-13-18 -> ГРЩБД-13-18 -> Ф. ф.4 -> ГРЩОАО "Вымпелком", 60003 | БС №45206 "Ягодное" от ТП БД-13-18 (ф. 4 ПС "Б.-Дорохово"), БС №45206 "Ягодное", ТП БД-13-18, БС №45206 "Ягодное" | Акт отсутствует | 37 |  | - | - | - | - | - | - | 1015
1.964 | 1016 |  | Акционерное общество "Национальная башенная компания" | БС №45207 (Зональный) | Томская обл., р-н. Томский, п. Зональная Станция, ул. Васильковая, д. 2 | ООО "Горсети" | ТП 125 | ПС Октябрьская -> оп.ВЛО-14 отд. -> ТП 125 -> ГРЩр/ф -> ГРЩБС №45207 "Зональный" ОАО "ВымпелКом" дог.0068 | БС №45207 (Зональный), БС №45207, ТП 125, БС №45207 | Акт отсутствует | 38 |  | - | - | - | - | - | - | 1016
1.965 | 1017 |  | Акционерное общество "Национальная башенная компания" | БС №45212 (Нарга) | Томская обл., р-н. Молчановский, с. Нарга, ул. Молодежная, д. 21 | ПАО "ТРК" Центральные сети | ТП ТГ-14-10 | ПС Тунгусово -> Ф. яч.14 -> ТП ТГ-14-10 | БС №45212 (Нарга), БС №45212 (Нарга), ТП ТГ-14-10, БС №45212 (Нарга) | Акт отсутствует | 39 |  | - | - | - | - | - | - | 1017
1.966 | 1018 |  | Акционерное общество "Национальная башенная компания" | Базовая станция сотовой связи №45213 (с.Подгорное) | Томская обл., р-н. Чаинский, с. Подгорное, ул. Горная, д. 1 | ПАО "ТРК" Северные сети | ТП П1014-06 | ПС Подгорное 110 -> Ф. яч.14 -> ТП П1014-06 -> ГРЩДог.№1908 | Базовая станция сотовой связи №45213, Базовая станция сотовой связи (с.Подгорное), ТП П1014-06, Базовая станция сотовой связи (с.Подгорное) | Акт отсутствует | 40 |  | - | - | - | - | - | - | 1018
1.967 | 1019 |  | Акционерное общество "Национальная башенная компания" | Базовая станция сотовой связи №45214 (Тогур) | Томская обл., р-н. Колпашевский, с. Тогур, ул. Мичурина, д. 14 | ПАО "ТРК" Северные сети | ТП Т1014-01 | ПС Тогур 35/10 -> Ф. яч.14 -> ТП Т1014-01 | Базовая станция сотовой связи №45214, Базовая станция сотовой связи (Тогур), ТП Т1014-01, Базовая станция сотовой связи (Тогур) | Акт отсутствует | 41 |  | - | - | - | - | - | - | 1019
1.968 | 1020 |  | Акционерное общество "Национальная башенная компания" | Базовая станция сотовой связи №45226 (Каргасок) | Томская обл., р-н. Каргасокский, с. Каргасок, пер. Южный, д. 50 | ПАО "ТРК" Северные сети | ТП КР1007-04 | ПС Каргасок 220 (КР) -> Ф. Яч. 7 -> ТП КР1007-04 | Базовая станция сотовой связи №45226, Базовая станция сотовой связи №45226 (Каргасок), ТП КР1007-04, Базовая станция сотовой связи №45226 (Каргасок) | Акт отсутствует | 42 |  | - | - | - | - | - | - | 1020
1.969 | 1021 |  | Акционерное общество "Национальная башенная компания" | БС №45236 "Зырянское" | Томская обл., р-н. Зырянский, с. Зырянское | ПАО "ТРК" Восточные сети | ТП К-21-1 | ПС Зырянская 110/35/10 -> ПС"Зырянское" -> ТП К-21-1 -> Ф. фидер-2 -> оп.ВЛОп.11 -> ГРЩОАО "Вымпелком", 60003 | БС №45236 "Зырянское" от ТП К-21-1 (ф. 2 ПС "Зырянское), БС №45236 "Зырянское", ТП К-21-1, БС №45236 "Зырянское" | Акт отсутствует | 43 |  | - | - | - | - | - | - | 1021
1.970 | 1022 |  | Акционерное общество "Национальная башенная компания" | БС №45251 "Берегаево" | Томская обл., р-н. Тегульдетский, п. Берегаево, ул. Советская | ПАО "ТРК" Восточные сети | ТП КГ-6-9 | ПС "Красная горка" 35/10 -> ПС"Красная горка -> ГРЩКГ-6 -> ТП КГ-6-9 -> ГРЩКГ-6-9 -> ГРЩОАО "Вымпелком"; 60003 | БС №45251 "Берегаево" от ф.3 ТП КГ-6-9 (ф. КГ-6 ПС "Красная горка" ВЭС ПАО "ТРК"), БС №45251 "Берегаево", ТП КГ-6-9, БС №45251 "Берегаево" | Акт отсутствует | 44 |  | - | - | - | - | - | - | 1022
1.971 | 1023 |  | Акционерное общество "Национальная башенная компания" | БС №45274 "Чулым" | Томская обл., р-н. Асиновский, г. Асино, ул. имени Ленина, д. 97 | ПАО "ТРК" Восточные сети | ТП А-31-29 | ПС Асино 110/35/10 -> ПС"Асино" -> ТП А-31-29 -> ГРЩА-31-29 -> Ф. ф.3 -> ГРЩОАО "Вымпелком", 60003 | БС №45274 "Чулым" от ТП А-31-29 (ф. А-31-29 ПС "Асино"), БС №45274 "Чулым", ТП А-31-29, БС №45274 "Чулым" | Акт отсутствует | 45 |  | - | - | - | - | - | - | 1023
1.972 | 1024 |  | Акционерное общество "Национальная башенная компания" | БС №45283 "Ипподром" (Светлый) | Томская обл., г. Томск, п. Светлый | ПАО "ТРК" Центральные сети | ТП БН-2-2 | ТП БН-2-2 -> Ф. ф.4 | БС №45283 "Ипподром" (Светлый), БС №45283 "Ипподром", ТП БН-2-2, БС №45283 "Ипподром" | Акт отсутствует | 46 |  | - | - | - | - | - | - | 1024
1.973 | 1025 |  | Акционерное общество "Национальная башенная компания" | БС №43264 "Шишкова" | Томская обл., г. Томск, ул. Шишкова, д. 20 | ООО "Горсети" | ТП 611-30 | ПС Северная -> Ф. яч. 409 -> ТП 611-30 -> ГРЩОАО "Вымпелком", 60003 | БС №43264 "Шишкова", БС №44264 "Шишкова", ТП 611-30, БС №43264 "Шишкова" | Акт отсутствует | 47 |  | - | - | - | - | - | - | 1025
1.974 | 1026 |  | Акционерное общество "Национальная башенная компания" | БС №43235 "Орехово" | Томская обл., р-н. Первомайский, п. Орехово | ПАО "ТРК" Восточные сети | ТП НМ-3-3 | ПС Ново-Мариинка 35/10 -> ПС"Ново-Мариинка" -> ТП НМ-3-3 -> ГРЩНМ-3-3 -> Ф. фидер-2 -> оп.ВЛОп.2 -> ГРЩОАО "Вымпелком", 60003 | БС №43235 "Орехово" от ТП НМ-3-3 (ф. НМ- 3 ПС "Ново-Мариинка"), БС №43235 "Орехово", ТП НМ-3-3, БС №43235 "Орехово" | Акт отсутствует | 48 |  | - | - | - | - | - | - | 1026
1.975 | 1027 |  | Акционерное общество "Национальная башенная компания" | Базовая станция сотовой связи №45214 (Новый Васюган) | Томская обл., р-н. Каргасокский, с. Новый Васюган, ул. Береговая, д. 13 | ПАО "ТРК" Северные сети | ТП ТП | ЭС Нижневартовская ГРЭС -> ГРЩНСС-2 (Нижневартовская ГРЭС) -> ПС Советско-Соснинская -> ГРЩЧС-226 Яч. №3 на Чап -> ПС Чапаевка 220/110/10 -> ГРЩС-91 на Катальгу Нефть -> ПС Катыльгинская (Эн.нефть) 110/35/6 -> Ф. яч.4 (С-91П) - РУ-110 кВ -> ПС Первомайская -> ГРЩВвод 110 кВ №1 -> РП отходящие ВЛ-110кВ, КЛ-6кВ (пс Первомайская ОАО "ТРК") -> ГРЩВвод 110кВ №1 ВЛ-110кВ -> ПС Новый Васюган -> Ф. яч.3 -> ТП ТП -> ГРЩРУ - 04 кВ | Базовая станция сотовой связи №45214, Базовая станция сотовой связи (Новый Васюган), ТП ТП, Базовая станция сотовой связи (Новый Васюган) | Акт отсутствует | 49 |  | - | - | - | - | - | - | 1027
1.976 | 1028 |  | Акционерное общество "Национальная башенная компания" | БС №43260 "Гарант" | Томская обл., г. Томск, ул. Угрюмова Александра, д. 2/2 | ПАО "ТРК" Центральные сети | ТП ПРК, ПНС 6кВ | ПС Восточная -> Ф. фидер С-17, Ф. ЛЭП 35-94 -> ТП ПРК, ПНС 6кВ -> Ф. яч.39 -> ГРЩОАО"Вымпелком", ул.Угрюмова,2/2, 60003 | БС №43260 "Гарант", БС №43260 "Гарант", ТП ПРК, ПНС 6кВ, БС №43260 "Гарант" | Акт отсутствует | 50 |  | - | - | - | - | - | - | 1028
1.977 | 1029 |  | Акционерное общество "Национальная башенная компания" | БС №43208 (Могочино) | Томская обл., р-н. Молчановский, с. Могочино, ул. Советская, д. 2б | ПАО "ТРК" Центральные сети | ТП МГ-8-1 | ТП МГ-8-1 -> Ф. ф.4 -> ГРЩБС №43208 ОАО "ВымпелКом" дог.0068 | БС №43208 (Могочино), БС №43208 (Могочино), ТП МГ-8-1, БС №43208 (Могочино) | Акт отсутствует | 51 |  | - | - | - | - | - | - | 1029
1.978 | 1030 |  | Акционерное общество "Национальная башенная компания" | БС №43285 "Асино-Надежда" | Томская обл., р-н. Асиновский, г. Асино, ул. Сентябрьская, д. 60 | ПАО "ТРК" Восточные сети | ТП А-23-10 | ПС Асино 110/35/10 -> ГРЩА-23 -> ТП А-23-10 | БС №43285 "Асино-Надежда" от ф.23 ТП А-23-10 (ф. А-23 ПС "Асино" ВЭС ПАО "ТРК")), БС №43285 "Асино-Надежда", ТП А-23-10, БС №43285 "Асино-Надежда" | Акт отсутствует | 52 |  | - | - | - | - | - | - | 1030
1.979 | 1031 |  | Акционерное общество "Национальная башенная компания" | БС СС №42203 "Асино-Ленина" | Томская обл., р-н. Асиновский, г. Асино, пер. Проходной, д. 17 | ПАО "ТРК" Восточные сети | ТП Г-5-1 | ПС Асино 110/35/10 -> ГРЩГ-5 -> ТП Г-5-1 | БС СС №42203 "Асино-Ленина" от ТП Г-5-1(ф. Г-5 ПС "Асино"), БС №42203 "Асино-Ленина", ТП Г-5-1, БС №42203 "Асино-Ленина" | Акт отсутствует | 53 |  | - | - | - | - | - | - | 1031
1.980 | 1032 |  | Акционерное общество "Национальная башенная компания" | БС №42227 "Кривошеино-Центр" | Томская обл., р-н. Кривошеинский, с. Кривошеино,, пер. Безымянный | ПАО "ТРК" Центральные сети | ТП КР-10-19 | ТП КР-10-19 -> Ф. ф.4 -> ГРЩБС №42227 ТФ ОАО "ВымпелКом" 0068 | БС №42227 "Кривошеино-Центр", БС №42227 "Кривошеино-Центр", ТП КР-10-19, БС №42227 "Кривошеино-Центр" | Акт отсутствует | 54 |  | - | - | - | - | - | - | 1032
1.981 | 1033 |  | Акционерное общество "Национальная башенная компания" | БС №42249 "Суворова" | Томская обл., г. Томск, ул. Суворова, д. 21/1 | ООО "Горсети" | ТП 446 | ПС Восточная -> Ф. фидер С-17, Ф. Ф.829 -> ТП 446 -> ГРЩОАО "Вымпелком"; 60003 | БС №42249 "Суворова" от ТП-446 ООО "Горсети", БС №42249 "Суворова", ТП 446, БС №42249 "Суворова" | Акт отсутствует | 55 |  | - | - | - | - | - | - | 1033
1.982 | 1034 |  | Публичное акционерное общество "МегаФон" | Базовая станция сотовой связи (расчетный почасовой учет) | Томская обл., г. Томск, пр-кт. Кирова, д. 51, Строение 5 | ООО "Горсети" | ТП Мобиком | РПРТП ДЛЯ ПРИЦЕПЛЕНИЯ -> ГРЩКОГДА НЕКУДА ЦЕПЛЯТЬ -> РП Мобиком -> ГРЩОАО "Мегафон", 60006 | ПАО "МегаФон" от ЦРП-10 ФГУП "ТЭТЗ" (яч.16,33 ПС "СЭМ"), БС СС (расчетный почасовой учет), ТП Мобиком, БС СС (расчетный почасовой учет) | Акт отсутствует | 56 |  | - | - | - | - | - | - | 1034
1.983 | 1035 |  | Публичное акционерное общество "МегаФон" | Базовая станция сотовой связи от гр.3 ШР-0,4кВ №2 цокольного этажа ОГУЗ "Областная детская больница" | Томская обл., г. Томск, ул. Карла Маркса, д. 44 | ООО "Горсети" | ТП 610-32 | ПС ТЭЦ-1 -> ГРЩяч 10 Хоз.нужды -> Ф. Ф.601 -> ТП 610-32 -> ГРЩЗАО "Мобиком-Новосибирск", ул.К.Маркса, 44, 60006 | ПАО "МегаФон" от ШР-0,4 кВ ОГУЗ "Областная детская больница", ТП 610-32, 606-5 ООО "Горсети" (ф.610, 606 ПС "ТЭЦ-1"), от гр.3 ШР-0,4кВ №2 цокольного этажа ОГУЗ "Областная детская больница", ТП 610-32, от гр.3 ШР-0,4 кВ №2 цокольного этажа ОГУЗ "Областная детская больница" | Акт отсутствует | 57 |  | - | - | - | - | - | - | 1035
1.984 | 1036 |  | Публичное акционерное общество "МегаФон" | Базовая станция сотовой связи (расчетный почасовой учет) | Томская обл., г. Томск, ул. Сергея Вицмана, д. 32 | ООО "Горсети" | ТП 179 | ПС Коммунальная -> Ф. ф.КМ-7 -> ТП 179 -> ГРЩЗАО "Мобиком-Новосибирск", ул.Вицмана, 32, 60006 | ПАО "МегаФон" от ШС-0,4 кВ ООО "Дорлес СКБ", ТП-179 ООО "Горсети" (ф.КМ-17 ПС "Коммунальная"), БС СС (расчетный почасовой учет), ТП 179, БС СС (расчетный почасовой учет) | Акт отсутствует | 58 |  | - | - | - | - | - | - | 1036
1.985 | 1037 |  | Публичное акционерное общество "МегаФон" | Базовая станция сотовой связи | Томская обл., г. Томск, пр-кт. Кирова, д. 65 | ООО "Горсети" | ТП 8 | ЭС ГРЭС-2 -> Ф. Ф.1007 -> РП Нахимовский -> ГРЩН-5 -> ТП 8 -> ГРЩЗАО "Мобиком-Новосибирск", пр.Кирова, 65, 60006 | ПАО "МегаФон" от ШР-0,4 кВ ОАО "Гостиница Томск", ТП-8 ООО Горсети" (ф.1007 ПС "ГРЭС-2"), БС СС, ТП 8, БС СС | Акт отсутствует | 59 |  | - | - | - | - | - | - | 1037
1.986 | 1038 |  | Публичное акционерное общество "МегаФон" | Базовая станция сотовой связи (расчетный почасовой учет) | Томская обл., г. Томск, ул. Бирюкова, д. 9 | ООО "Горсети" | ТП 512 | ПС Солнечная -> Ф. Ф.СЛ-5 -> ТП 512 -> ГРЩЗАО "Мобиком-Новосибирск", ул.Бирюкова, 9, 60006 | ПАО "МегаФон" от РУ-0,4 кВ ОАО "Ремстройбыт", ТП-512 ООО "Горсети" (ф.СЛ-5 ПС "Солнечная"), БС СС (расчетный почасовой учет), ТП 512, БС СС (расчетный почасовой учет) | Акт отсутствует | 60 |  | - | - | - | - | - | - | 1038
1.987 | 1039 |  | Публичное акционерное общество "МегаФон" | Базовая станция сотовой связи от гр.8 ВРУ-0,4 кВ МЛПМУ "Межвузовская больница" | Томская обл., г. Томск, ул. Киевская, д. 74 | ООО "Горсети" | ТП 604-62 | ПС Центральная -> Ф. Ф.206 -> ТП 604-62 -> ГРЩЗАО "Мобиком-Новосибирск", ул.Киевская, 74, 60006 | ПАО "МегаФон" от ВРУ-0,4 кВ "Межвузовская больница", ТП 604-62, 604-120 (ф.206 ПС "Центральная"), от гр.8 ВРУ-0,4 кВ МЛПМУ "Межвузовская больница", ТП 604-62, от гр.8 ВРУ-0,4 кВ МЛПМУ "Межвузовская больница" | Акт отсутствует | 61 |  | - | - | - | - | - | - | 1039
1.988 | 1040 |  | Публичное акционерное общество "МегаФон" | Базовая станция сотовой связи (почасовой расчетный прибор) | Томская обл., г. Томск, ул. Ивана Черных, д. 94/116 | ООО "Горсети" | ТП 336 | ПС Восточная -> ГРЩС-10 -> ПС Северо-Восточная -> Ф. Ф.ВС-26 -> ТП 336 -> ГРЩЗАО "Мобиком-Новосибирск", ул.И.Черных, 96, 60006 | ПАО "МегаФон", БС СС (почасовой расчетный прибор), ТП 336, БС СС (почасовой расчетный прибор) | Акт отсутствует | 62 |  | - | - | - | - | - | - | 1040
1.989 | 1041 |  | Публичное акционерное общество "МегаФон" | Базовая станция сотовой связи (расчетный почасовой учет) | Томская обл., г. Томск, ул. Ивана Черных, д. 40 | ООО "Горсети" | ТП 480 | ПС Восточная -> Ф. Ф.826 -> ТП 480 -> ГРЩЗАО "Мобиком-Новосибирск", ул.И.Черных, 40, 60006 | ПАО "МегаФон" от ПР-4 кВ ПАО "Ростелеком", ТП-480 ООО "Горсети" (ф.826 ПС "Восточная"), БС СС (расчетный почасовой учет), ТП 480, БС СС (расчетный почасовой учет) | Акт отсутствует | 63 |  | - | - | - | - | - | - | 1041
1.990 | 1042 |  | Публичное акционерное общество "МегаФон" | Базовая станция сотовой связи (расчетный почасовой учет) | Томская обл., г. Томск, ул. Говорова, д. 25 | ООО "Горсети" | ТП 416 | ПС Каштак -> Ф. Ф.121 -> ТП 416 -> ГРЩЗАО "Мобиком-Новосибирск", ул.Говорова, 25, 60006 | ПАО "МегаФон" от ОГАУЗ "ССМП", ТП-416 ООО "Горсети" (ф.111, 114А (Б), 121 ПС "Каштак"), БС СС (расчетный почасовой учет), ТП 416, БС СС (расчетный почасовой учет) | Акт отсутствует | 64 |  | - | - | - | - | - | - | 1042
1.991 | 1043 |  | Публичное акционерное общество "МегаФон" | Базовая станция сотовой связи №70008 (расчетный почасовой учет) | Томская обл., г. Томск, ул. Белинского, д. 15 | ООО "Горсети" | ТП 605-11 | ПС Центральная -> Ф. Ф.224 -> ТП 605-11 -> ГРЩЗАО "Мобиком-Новосибирск", ул.Белинского, 15, 60006 | ПАО "МегаФон" офис 809 от ВРУ-0,4 кВ ООО "ТЭП Томсктурист", ТП 605-11 ООО "Горсети" (ф.545 ПС "Южная"), БС СС №70008 (расчетный почасовой учет), ТП 605-11, БС СС №70008 (расчетный почасовой учет) | Акт отсутствует | 65 |  | - | - | - | - | - | - | 1043
1.992 | 1044 |  | Публичное акционерное общество "МегаФон" | Базовая станция сотовой связи от жилого дома НИИПП, вв.1,2 | Томская обл., г. Томск, ул. Учебная, д. 40 | ООО "Горсети" | ТП 671-3 | ПС Южная -> Ф. Ф.509 -> ТП 671-3 -> ГРЩЗАО "Мобиком-Новосибирск", ул.Учебная, 40, 60006 | ПАО "МегаФон" от жилого дома НИИПП, ТП 671-3 ООО "Горсети" (ф.532, 509 ПС "Южная"), вв.1,2, ТП 671-3, вв.1,2 | Акт отсутствует | 66 |  | - | - | - | - | - | - | 1044
1.993 | 1045 |  | Публичное акционерное общество "МегаФон" | Базовая станция сотовой связи №70.5005 (почасовой расчетный учет) | Томская обл., г. Томск, пр-кт. Кирова, д. 14 | ООО "Горсети" | ТП 605-23 | ПС Южная -> Ф. Ф.550 -> ТП 605-23 -> ГРЩЗАО "Мобиком-Новосибирск", пр.Кирова, 14, 60006 | ПАО "МегаФон" от ОГУЗ "Областная детская больница", ТП 605-23 ООО "Горсети" (ф.550 ПС "Южная"), БС СС №70.5005 (почасовой расчетный учет), ТП 605-23, БС СС №70.5005 (почасовой расчетный учет) | Акт отсутствует | 67 |  | - | - | - | - | - | - | 1045
1.994 | 1046 |  | Публичное акционерное общество "МегаФон" | Базовая станция сотовой связи от гр.2 ВРУ-0,4 кВ жилого дома (ТСЖ "Мираж") | Томская обл., г. Томск, пр-кт. Фрунзе, д. 46 | ООО "Горсети" | гр.2 ВРУ-0,4 кВ жилого дома (ТСЖ "Мираж"), ТП 603-19 | ПС ТЭЦ-1 -> Ф. ф.623 -> ТП 603-19 -> ГРЩЗАО "Мобиком-Новосибирск", ул.Фрунзе,46, 60006 | ПАО "МегаФон" от жилого дома, ТП 603-19 ООО "Горсети" (ф.603, 613 ПС "ТЭЦ-1"), от гр.2 ВРУ-0,4 кВ жилого дома (ТСЖ "Мираж"), ТП 603-19, от гр.2 ВРУ-0,4 кВ жилого дома (ТСЖ "Мираж") | Акт отсутствует | 68 |  | - | - | - | - | - | - | 1046
1.995 | 1047 |  | Публичное акционерное общество "МегаФон" | Базовая станция сотовой связи №70.5006 (почасовой расчетный учет) | Томская обл., г. Томск, ул. Красноармейская, д. 124 | ООО "Горсети" | ТП 604-16 | ПС Центральная -> Ф. Ф.216 -> ТП 604-16 -> ГРЩгр.1,2,3,4 -> ГРЩООО Отель-спорт -> ГРЩЗАО"Мобиком-Новосибирск", ул.Красноармейская,124, 60006 | ПАО "МегаФон" от РУ-0,4 кВ ООО "Отель-Спорт" (ТП 604-16 ООО "Горсети", ф.216 ПС "Центральная"), БС №70.5006 (почасовой расчетный учет), ТП 604-16, БС №70.5006 (почасовой расчетный учет) | Акт отсутствует | 69 |  | - | - | - | - | - | - | 1047
1.996 | 1048 |  | Публичное акционерное общество "МегаФон" | Базовая станция сотовой связи от "ФЭТ" ТУСУР | Томская обл., г. Томск, ул. Вершинина, д. 74 | ООО "Горсети" | ф.ТЗ-17 ПС "ТИЗ" | данные отсутстсвуют | ПАО "МегаФон" от ШСУ-4 ФЭТ ТУСУР (ф.ТЗ-17 ПС "ТИЗ"), от "ФЭТ" ТУСУР (дог. №17009), ТП Неизвестная, от "ФЭТ" ТУСУР (дог. №17009) | Акт отсутствует | 70 |  | - | - | - | - | - | - | 1048
1.997 | 1049 |  | Публичное акционерное общество "МегаФон" | Базовая станция сотовой связи от ТП-310 ОАО "Томский комбикормовый завод" | Томская обл., г. Томск, ул. Мичурина, д. 16, корп. 5 | ООО "Горсети" | от РУ-0,4 кВ ТП-310 | ПС Восточная -> Ф. Ф.828 -> ТП 310 | ПАО "МегаФон" от ТП-310 ОАО "Томский комбикормовый завод" (ф.833 ПС "Восточная"), от РУ-0,4 кВ ТП-310 ОАО "Томский комбикормовый завод", ТП 310, от РУ-0,4 кВ ТП-310 ОАО "Томский комбикормовый завод" | Акт отсутствует | 71 |  | - | - | - | - | - | - | 1049
1.998 | 1050 |  | Публичное акционерное общество "МегаФон" | Базовая станция сотовой связи от ВРУ-0,4 кВ МСЧ "Строитель" | Томская обл., г. Томск, ул. Алтайская, д. 159а | ООО "Горсети" | от ВРУ-0,4 кВ МСЧ "Строитель", ТП 301 | ПС Коммунальная -> Ф. Ф.КМ-17 -> ТП 301 -> ГРЩМедсанчасть №17172 | ПАО "МегаФон" от ВРУ-0,4 кВ МСЧ "Строитель" (ТП-301, ф.КМ-17 ПС "Коммунальная"), от ВРУ-0,4 кВ МСЧ "Строитель", ТП 301, от ВРУ-0,4 кВ МСЧ "Строитель" | Акт отсутствует | 72 |  | - | - | - | - | - | - | 1050
1.999 | 1051 |  | Публичное акционерное общество "МегаФон" | Базовая станция сотовой связи от автоматического выключателя РУ-0,4 кВ ОАО "ЭктсраСиб" | Томская обл., г. Томск, ул. Мичурина, д. 110, корп. 15 | ООО "Горсети" | от автоматического выключателя РУ-0,4 кВ ОАО "ЭкстраСиб", ТП 434 | ПС Северо-Восточная -> Ф. Ф.ВС-7 -> ТП 434 -> ГРЩЗАО "Мобиком-Новосибирск", Мичурина,110,стр.15, 60006 | ПАО "МегаФон" от авт.выкл. РУ-0,4 кВ ОАО "ЭктсраСиб" (ф.813, 814 ПС "Восточная"), от авт.выкл.ОАО "ЭкстраСиб", ТП 434, от авт.выкл.ОАО "ЭкстраСиб" | Акт отсутствует | 73 |  | - | - | - | - | - | - | 1051
1.1000 | 1052 |  | Публичное акционерное общество "МегаФон" | Базовая станция сотовой связи от ВРУ-0,4 кВ ЗАО "МКС-Томск" | Томская обл., г. Томск, ул. Сибирская, д. 29/1 | ООО "Горсети" | от ВРУ-0,4 кВ ЗАО "МКС-Томск", ТП 327 | ПС Коммунальная -> Ф. ф.КМ-16 -> РП Тверская -> Ф. Ф.Тв-7 -> ТП 327 -> ГРЩЗАО "Мобиком-Новосибирск", ул.Сибирская,29/1, 60006 | ПАО "МегаФон" от ЗАО "МКС-Томск", от ТП-327 ООО "Горсети" (ф.КМ-3, КМ-4 ПС "Коммунальная"), от ВРУ-0,4 кВ ЗАО "МКС-Томск", ТП 327, от ВРУ-0,4 кВЗАО "МКС-Томск" | Акт отсутствует | 74 |  | - | - | - | - | - | - | 1052
1.1001 | 1053 |  | Публичное акционерное общество "МегаФон" | Базовая станция сотовой связи от ВРУ-0,4 кВ жилого дома ООО "Компания "Жилсервис" | Томская обл., г. Томск, ул. Карла Ильмера, д. 21 | ООО "Горсети" | от ВРУ-0,4 кВ жилого дома ООО "Компания "Жилсервис", ТП 268 | ПС Каштак -> Ф. Ф.111 -> ТП 268 -> ГРЩЗАО "Мобиком-Новосибирск", ул.К.Ильмера,21, 60006 | ПАО "МегаФон" от ВРУ-0,4 кВ жилого дома ООО "Компания "Жилсервис", от ТП-268,260 ООО "Горсети" (ф.114А, 114Б ПС "Каштак"), от ВРУ-0,4 кВ жилого дома ООО "Компания "Жилсервис", ТП 268, от ВРУ-0,4 кВ жилого дома ООО "Компания "Жилсервис" | Акт отсутствует | 75 |  | - | - | - | - | - | - | 1053
1.1002 | 1054 |  | Публичное акционерное общество "МегаФон" | Базовая станция сотовой связи от ВРУ-0,4 кВ жилого дома | Томская обл., г. Томск, пер. Ботанический, д. 7А | ООО "Горсети" | ВРУ-0,4 кВ жилого дома, ТП 473 | ПС Октябрьская -> оп.ВЛО-37 -> ТП 473 -> ГРЩЗАО"Мобиком-Новосибирск", пер.Ботанический,7а, 60006 | ПАО "МегаФон" БС СС от ВРУ-0,4 кВ жилого дома (ТП-437 ООО "Горсети", ф.О-37 ПС "Октябрьская"), ВРУ-0,4 кВ жилого дома, ТП 473, БС СС от ВРУ-0,4 кВ жилого дома | Акт отсутствует | 76 |  | - | - | - | - | - | - | 1054
1.1003 | 1055 |  | Публичное акционерное общество "МегаФон" | Базовая станция сотовой связи от ВРУ-0,4 кВ жилого дома | Томская обл., г. Томск, пер. Ботанический, д. 7А | ООО "Горсети" | ВРУ-0,4 кВ жилого дома, ТП 473 | ПС Октябрьская -> оп.ВЛО-37 -> ТП 473 -> ГРЩЗАО"Мобиком-Новосибирск", пер.Ботанический,7а, 60006 | ПАО "МегаФон" БС СС от ВРУ-0,4 кВ жилого дома (ТП-437 ООО "Горсети", ф.О-37 ПС "Октябрьская"), ВРУ-0,4 кВ жилого дома, ТП 473, БС СС от ВРУ-0,4 кВ жилого дома | Акт отсутствует | 77 |  | - | - | - | - | - | - | 1055
1.1004 | 1056 |  | Публичное акционерное общество "МегаФон" | Базовая станция сотовой связи № 70.5050 (расчетный прибор) | Томская обл., г. Томск, ул. Нахимова, д. 13/1 | ООО "Горсети" | ТП 671-68 | ПС ТИЗ -> ГРЩТЗ-18 -> ТП 671-68 -> ГРЩБлок "А" осв..3 -> ГРЩОАО"Мегафон", ул.Нахимова,13/1, 60006 | ПАО "МегаФон". БС № 70.5050 от УК "Дубль+", ТП 671-68 ООО "Горсети" (ф.ТЗ-18 ПС "ТИЗ"), БС №70.50.50 (расчетный прибор), ТП 671-68, БС СС | Акт отсутствует | 78 |  | - | - | - | - | - | - | 1056
1.1005 | 1057 |  | Публичное акционерное общество "МегаФон" | Базовая станция сотовой связи № 70.5050 (расчетный прибор) | Томская обл., г. Томск, ул. Нахимова, д. 13/1 | ООО "Горсети" | ТП 671-68 | ПС ТИЗ -> ГРЩТЗ-18 -> ТП 671-68 -> ГРЩБлок "А" осв..3 -> ГРЩОАО"Мегафон", ул.Нахимова,13/1, 60006 | ПАО "МегаФон". БС № 70.5050 от УК "Дубль+", ТП 671-68 ООО "Горсети" (ф.ТЗ-18 ПС "ТИЗ"), БС №70.50.50 (расчетный прибор), ТП 671-68, БС №70.50.50 (расчетный прибор) | Акт отсутствует | 79 |  | - | - | - | - | - | - | 1057
1.1006 | 1058 |  | Публичное акционерное общество "МегаФон" | Базовая станция сотовой связи | Томская обл., г. Томск, ул. Усть-Киргизка 6-я, д. 28 | ПАО "ТРК" Центральные сети | ТП-2 ООО "Завод ЖБИ-27" | ПС Восточная -> Ф. фидер С-17 -> ГРЩС-5 -> ПС Док -> Ф. Ф. Д-10 -> ТП ТП-2 (ЖБИ-27) -> ГРЩЖБИ-27 -> ГРЩЗАО"Мобиком-Новосибирск", ул.6 Усть-Киргизка,28, 60006 | ПАО "МегаФон" от ТП-2 ЗАО "Завод ЖБИ ТТС" (ф.Д-10 ПС "ДОК"), от ТП-2 ООО "Завод ЖБИ-27", ТП ТП-2 (ЖБИ-27), от ТП-2 ООО "Завод ЖБИ-27" | Акт отсутствует | 80 |  | - | - | - | - | - | - | 1058
1.1007 | 1059 |  | Публичное акционерное общество "МегаФон" | Базовая станция сотовой связи №70.045 | Томская обл., г. Томск, ул. Аркадия Иванова, д. 8 | ООО "Горсети" | ТП 671-29 от общежития №15 ГОУ ВПО "ТПУ" | ПС Южная -> Ф. Ф.545 -> ТП 671-29 -> ГРЩГОУ ВПО "ТПУ", общежития, Карпова,1, 16087 -> ГРЩОАО"МегаФон", ул.А.Иванова,8, 60006 | ПАО "МегаФон" от ВРУ-0,4 кВ общежития №15 ГОУ ВПО "ТПУ" (ТП 671-29 ООО "Горсети",ф.507, 545 ПС "Южная"), БС №70.045 от общежития №15 ГОУ ВПО "ТПУ", ТП 671-29, БС №70.045 от общежития №15 ГОУ ВПО "ТПУ" | Акт отсутствует | 81 |  | - | - | - | - | - | - | 1059
1.1008 | 1060 |  | Публичное акционерное общество "МегаФон" | Базовая станция сотовой связи №70.001 (почасовой расчетный учет) | Томская обл., г. Томск, пр-кт. Ленина, д. 2А | ООО "Горсети" | ТП 671-8 | ПС Южная -> Ф. Ф.525 -> ТП 671-8 -> ГРЩГОУ ВПО "ТГУ", уч.корпус №10,15,17,18, пост№1, 16087 -> ГРЩОАО"МегаФон", пр.Ленина,2а, 60006 | ПАО "Мегафон" от ВРУ-0,4 кВ учебного корпуса ГОУ ВПО "ТПУ" (ТП 671-8 ООО "Горсети", ф.525, 547 ПС "Южная"), БС №70.001 (почасовой расчетный учет), ТП 671-8, БС №70.001 (почасовой расчетный учет) | Акт отсутствует | 82 |  | - | - | - | - | - | - | 1060
1.1009 | 1061 |  | Публичное акционерное общество "МегаФон" | Базовая станция сотовой связи № 70.5160 | Томская, обл. р-н. Бакчарский, д. Полынянка, ул. Мира, д. 25 | ПАО "ТРК" Центральные сети | ТП ПВ-7-1 | ПС 110 кВ Поротниково ВЛ-10кВ фидер ПВ-7 ТП ПВ-7-1 | ПАО "МегаФон" от ф.5 РУ-0,4 кВ ТП ПВ-7-1 (ф.ПВ-7 ПС "Поротниково" ЦЭС ПАО "ТРК"), БС № 70.5160 от ТП ПВ-7-1, ТП ПВ-7-1, БС № 70.5160 от ТП ПВ-7-1 | Акт отсутствует | 83 |  | - | - | - | - | - | - | 1061
1.1010 | 1062 |  | Публичное акционерное общество "МегаФон" | Базовая станция сотовой связи №7.5135 (почасовой расчетный учет) | Томская обл., р-н. Кожевниковский, с. Чилино, ул. Ленинская, д. 59б | ПАО "ТРК" Центральные сети | ТП ЧЛ-2-8 | ПС Чилино -> Ф. Яч.2 -> ТП ЧЛ-2-8 -> ГРЩОАО"МегаФон", с.Чилино, 60006 | ПАО "МегаФон" от ф.5 РУ-0,4 кВ ТП ЧЛ-2-8 (ф.ЧЛ-2 ПС "Чилино" ЦЭС ПАО"ТРК"), БС СС №7.5135 (почасовой расчетный учет), ТП ЧЛ-2-8, БС СС №7.5135 (почасовой расчетный учет) | Акт отсутствует | 84 |  | - | - | - | - | - | - | 1062
1.1011 | 1063 |  | Публичное акционерное общество "МегаФон" | Базовая станция сотовой связи "Батурино" (расчетный) | Томская обл., р-н. Кожевниковский, с. Чилино, ул. Советская, д. 1а | ПАО "ТРК" Восточные сети | ТП ЧЛ-7-5 | ПС Чилино -> Ф. Яч.7 -> ТП ЧЛ-7-5 -> ГРЩОАО"МегаФон", с.Батурино, 60006 | ПАО "МегаФон" от ф.3 РУ-0,4 кВ КТП ЧЛ-7-5 (ф.ЧЛ-7 ПС "Чилино" ЦЭС ПАО "ТРК"), БС СС "Батурино" (расчетный), ТП ЧЛ-7-5, БС СС "Батурино" (расчетный) | Акт отсутствует | 85 |  | - | - | - | - | - | - | 1063
1.1012 | 1064 |  | Публичное акционерное общество "МегаФон" | Базовая станция сотовой связи № 70.5136 | Томская обл., р-н. Кожевниковский, с. Базой, ул. Калинина, д. 34а | ПАО "ТРК" Центральные сети | КТП ЧЛ-8-13 | ПС Чилино -> Ф. Яч.8 -> ТП ЧЛ-8-13 | ПАО "МегаФон" от ф.2 РУ-0,4 кВ КТП ЧЛ-8-13 (ф.ЧЛ-8 ПС "Чилино" ЦЭС ПАО "ТРК" ), БС СС № 70.5136 от КТП ЧЛ-8-13, ТП ЧЛ-8-13, БС СС № 70.5136 от КТП ЧЛ-8-13 | Акт отсутствует | 86 |  | - | - | - | - | - | - | 1064
1.1013 | 1065 |  | Публичное акционерное общество "МегаФон" | Базовая станция сотовой связи №70.5155 (почасовой расчетный учет) | Томская обл., р-н. Тегульдетский, д. Байгалы | ООО "Томские электрические сети" | ТП ТП Т-12-3 п.Байгалы | ТП ТП Т-12-3 п.Байгалы -> ГРЩОАО"Мегафон", п.Байгалы, 60006 | ПАО "МегаФон" ТП Т-12-3 от оп.240 ВЛ-10 кВ (ф.12 ПС "Тегульдет" ВЭС ПАО "ТРК" ), БС СС №70.5155 (почасовой расчетный учет), ТП ТП Т-12-3 п.Байгалы, БС СС №70.5155 (почасовой расчетный учет) | Акт отсутствует | 87 |  | - | - | - | - | - | - | 1065
1.1014 | 1066 |  | Публичное акционерное общество "МегаФон" | Базовая станция сотовой связи №70.5075 (почасовой расчетный учет) | Томская обл., р-н. Асиновский, д. Воронино-Яя | ООО "Томские электрические сети" | ТП ТП БД-13-1 д.Воронино-Яя | ПС Б-Дорохово 35/10 -> ПС"Б-Дорохово" -> ГРЩБД-13 -> ТП ТП БД-13-1 д.Воронино-Яя -> ГРЩОАО"Мегафон", д.Воронино-Яя, 60006 | ПАО "МегаФон" ТП БД-13-1 от оп.34 ВЛ-10 кВ (ф.БД-13 ПС "Б-Дорохово" ВЭС ПАО "ТРК"), БС СС №70.5075 (расчетный почасовой учет), ТП ТП БД-13-1 д.Воронино-Яя, БС СС №70.5075 (расчетный почасовой учет) | Акт отсутствует | 88 |  | - | - | - | - | - | - | 1066
1.1015 | 1067 |  | Публичное акционерное общество "МегаФон" | Базовая станция сотовой связи | Томская обл., Шегарский р-н., с. Баткат | ПАО "ТРК" Центральные сети | ТП БТ-1-7 | ТП БТ-1-7 | ПАО "МегаФон" от РУ-0,4 кВ ТП БТ-1-7 (ПС "Баткат" ЦЭС ПАО "ТРК"), БС от ТП БТ-1-7, ТП БТ-1-7, БС от ТП БТ-1-7 | Акт отсутствует | 89 |  | - | - | - | - | - | - | 1067
1.1016 | 1068 |  | Публичное акционерное общество "МегаФон" | Базовая станция сотовой связи | Томская обл., Шегарский р-н., с. Вороновка, ул. Гагарина, д. 22а | ПАО "ТРК" Центральные сети | ТП МР-8-1 | ТП МР-8-1 | ПАО "МегаФон" от РУ-0,4 кВ ТП МР-8-1 (ПС "Маркелово" ЦЭС ПАО "ТРК"), БС от ТП МР-8-1, ТП МР-8-1, БС от ТП МР-8-1 | Акт отсутствует | 90 |  | - | - | - | - | - | - | 1068
1.1017 | 1069 |  | Публичное акционерное общество "МегаФон" | Базовая станция сотовой связи №70.5130 "ТО. Кедровый" | Томская обл., г. Кедровый, тер. Промзона, д. 17/13 | ПАО "ТРК" Северные сети | ТП ПЗ 1005-2 | ПС Пудино -> Ф. яч.3 -> ТП ПЗ 1005-2 | ПАО "МегаФон" от ф.6 РУ-0,4 кВ ТП ПЗ-1005-2 (ф.1005 ПС "Промзона" СЭС ПАО"ТРК"), БС №70.5130 "ТО. Кедровый", ТП ПЗ 1005-2, БС №70.5130 "ТО. Кедровый" | Акт отсутствует | 91 |  | - | - | - | - | - | - | 1069
1.1018 | 1070 |  | Публичное акционерное общество "МегаФон" | Базовая станция сотовой связи №70.5191 "ТО. Пудино" | Томская обл., г. Кедровый, с. Пудино, ул. Промышленная | ПАО "ТРК" Северные сети | ТП ПД-1010-5 | ПС Пудино -> Ф. яч.10 -> ТП ПД-1010-5 | ПАО "МегаФон" от ф.3 РУ-0,4 кВ ТП ПД-1010-5 (ф.1010 ПС "Пудино" СЭС ПАО "ТРК"), БС №70.5191 "ТО. Пудино", ТП ПД-1010-5, БС №70.5191 "ТО. Пудино" | Акт отсутствует | 92 |  | - | - | - | - | - | - | 1070
1.1019 | 1071 |  | Публичное акционерное общество "МегаФон" | Базовая станция сотовой связи №70.5176 (почасовой расчетный учет) | Томская обл., р-н. Первомайский, п. Улу-Юл, ул. Пролетарская, д. 38а | ПАО "ТРК" Восточные сети | ТП У-1-1 | ПС Улу-Юл 110/35/10 -> ПС"Улу-Юл" -> ТП У-1-1 -> ГРЩОАО"Мегафон", п. Улу-Юл, 60006 | ПАО "МегаФон" от оп.2 ф.5 РУ-0,4 кВ ТП У-1-1 (ф.У-1 ПС "Улу-Юл" ВЭС ПАО"ТРК"), БС СС №70.5176 (почасовой расчетный учет), ТП У-1-1, БС СС №70.5176 (почасовой расчетный учет) | Акт отсутствует | 93 |  | - | - | - | - | - | - | 1071
1.1020 | 1072 |  | Публичное акционерное общество "МегаФон" | Базовая станция сотовой связи "ТО, Сергеево" с.Сергеево | Томская обл., р-н. Первомайский, с. Сергеево, ул. Школьная, д. 8 | ПАО "ТРК" Восточные сети | ТП СГ-7-3 | ТП СГ-7-3 -> ГРЩОАО"Мегафон", с. Сергеево, 60006 | ПАО "МегаФон" от ф.СГ-7 ПС "Сергеево" (ВЭС ПАО "ТРК"), БС СС "ТО, Сергеево" с.Сергеево, ТП СГ-7-3, БС СС "ТО, Сергеево" с.Сергеево | Акт отсутствует | 94 |  | - | - | - | - | - | - | 1072
1.1021 | 1073 |  | Публичное акционерное общество "МегаФон" | Базовая станция сотовой связи с.Казанка | Томская обл., р-н. Асиновский, с. Казанка | ПАО "ТРК" Восточные сети | ТП А-29-34 | ПС Асино 110/35/10 -> ПС"Асино" -> ТП А-29-34 | ПАО "МегаФон" от АВ-0,4 кВ ф.5 РУ-0,4 кВ ТП А-29-34 (ф.А-29 ПС "Асино-110 кВ" ВЭС ПАО "ТРК"), БС с.Казанка, ТП А-29-34, БС с.Казанка | Акт отсутствует | 95 |  | - | - | - | - | - | - | 1073
1.1022 | 1074 |  | Публичное акционерное общество "МегаФон" | Базовая станция сотовой связи №70.5158 (почасовой расчетный учет) | Томская обл., р-н. Первомайский, с. Комсомольск, ул. Строителей, д. 4 | ООО "Томские электрические сети" | ТП ТП-10/0,4 кВ, с.Комсомольск | ПС Комсомольск 110/35/10 -> ПС"Комсомольск" -> ТП ТП-10 -> ГРЩ0,4 кВ, с.Комсомольск/ОАО"Мегафон", с. Комсомольск, 60006 | ПАО "МегаФон" собств. ТП-10/0,4 кВ от оп.№55 ф.Л-2 ПС "Комсомольская" (ВЭС ПАО "ТРК"), БС СС №70.5158 (почасовой расчетный учет), ТП ТП-10/0,4 кВ, с.Комсомольск, БС СС №70.5158 (почасовой расчетный учет) | Акт отсутствует | 96 |  | - | - | - | - | - | - | 1074
1.1023 | 1075 |  | Публичное акционерное общество "МегаФон" | Базовая станция сотовой связи с.Новониколаевка | Томская обл., р-н. Асиновский, с. Новониколаевка,, ул. Южная, д. 2/1 | ПАО "ТРК" Восточные сети | ТП Н-5-2 | ПС Новониколаевка 110/10 -> ПС"Новониколаевка" -> ГРЩН-5 -> ТП Н-5-2 | ПАО "МегаФон" от РУ-0,4 кВ ТП Н-5-2 (ф.Н-5 ПС "Новониколаевка" ВЭС ПАО "ТРК"), БС с.Новониколаевка, ТП Н-5-2, БС с.Новониколаевка | Акт отсутствует | 97 |  | - | - | - | - | - | - | 1075
1.1024 | 1076 |  | Публичное акционерное общество "МегаФон" | Базовая станция сотовой связи №70.5077 (расчетный почасовой учет) | Томская обл., р-н. Асиновский, д. Латат, ул. Дорожная, д. 22/5 | ПАО "ТРК" Восточные сети | ТП КР-13-19 | ПС Кировская 35/10 -> ПС"Кировская" -> ТП КР-13-19 -> ГРЩКР-13-19 -> ГРЩОАО"МегаФон", д.Латат, 60006 | ПАО "МегаФон" от ТП КР-13-19 (ф.КР-13 ПС "Красная горка" 35/10 кВ ВЭС ПАО"ТРК"), БС СС №70.5077 (расчетный почасовой учет), ТП КР-13-19, БС СС №70.5077 (расчетный почасовой учет) | Акт отсутствует | 98 |  | - | - | - | - | - | - | 1076
1.1025 | 1077 |  | Публичное акционерное общество "МегаФон" | Базовая станция сотовой связи | Томская обл., г. Томск, ул. Ивановского, д. 8 | ООО "Горсети" | от РУ-0,4 кВ котельной ФГУП НПО "Вирион" (З-011 ПС "Заводская", ТП ЦРП-37 | ПС Заводская -> ГРЩЗ-011 -> РП ЦРП-37 | ПАО "МегаФон" от РУ-0,4 кВ котельной ФГУП НПО "Вирион" (З-011 ПС "Заводская"), от РУ-0,4 кВ котельной ФГУП НПО "Вирион" (З-011 ПС "Заводская", ТП ЦРП-37, от РУ-0,4 кВ котельной ФГУП НПО "Вирион" (З-011 ПС "Заводская" | Акт отсутствует | 99 |  | - | - | - | - | - | - | 1077
1.1026 | 1078 |  | Публичное акционерное общество "МегаФон" | Базовая станция сотовой связи 70.5080 "ТО. Турунтаево" | Томская обл., р-н. Томский, с. Турунтаево | ПАО "ТРК" Центральные сети | ТП П-7-2 | ТП П-7-2 | ПАО "МегаФон" от ЗТП П-7-2 (ф. П-7 ПС "Турунтаево" ЦЭС ПАО "ТРК"), БС 70.5080 "ТО. Турунтаево", ТП П-7-2, БС 70.5080 "ТО. Турунтаево" | Акт отсутствует | 100 |  | - | - | - | - | - | - | 1078
1.1027 | 1079 |  | Публичное акционерное общество "МегаФон" | Базовая станция сотовой связи (расчетный) | Томская обл., р-н. Томский, с. Тахтамышево, ул. Фабричная, д. 11а | ПАО "ТРК" Центральные сети | ТП КФ-2-12 | ПС Кафтанчиково -> Ф. яч.2 -> ТП КФ-2-12 -> ГРЩОАО "Мегафон"; 60006 | ПАО "МегаФон" от ТП КФ-2-12 (ф. КФ-2 ЦЭС ПАО "ТРК"), БС СС (расчетный), ТП КФ-2-12, БС СС (расчетный) | Акт отсутствует | 101 |  | - | - | - | - | - | - | 1079
1.1028 | 1080 |  | Публичное акционерное общество "МегаФон" | Базовая станция сотовой связи 70.5163 "ТО. Красный" | Томская обл., р-н. Кривошеинский, с. Красный Яр | ПАО "ТРК" Центральные сети | ТП КЯ-11-7 | ПС Красный Яр -> ПС Красный Яр КЯ -> Ф. Яч.11 -> ТП КЯ-11-7 | ПАО "МегаФон" от ТП КЯ-11 (ф. КЯ-11 ПС "Красный Яр" ЦЭС ПАО "ТРК"), КЯ-11-7 БС 70.5163 "ТО. Красный", ТП КЯ-11-7, КЯ-11-7 БС 70.5163 "ТО. Красный" | Акт отсутствует | 102 |  | - | - | - | - | - | - | 1080
1.1029 | 1081 |  | Публичное акционерное общество "МегаФон" | Базовая станция сотовой связи №70.5200 (расчетный почасовой учет) | Томская обл., г. Томск, ул. Карла Маркса, д. 56 | ООО "Горсети" | ТП 610-70 | ПС Правобережная -> Ф. Ф.710 -> ТП 610-70 -> ГРЩОАО "Мегафон", 60006 | ПАО "Мегафон". БС №70.5200 "Т.Администрация" от яч. 4,10 ТП 610-70 ООО "Горсети", БС №70.5200 (расчетный почасовой учет), ТП 610-70, БС №70.5200 (расчетный почасовой учет) | Акт отсутствует | 103 |  | - | - | - | - | - | - | 1081
1.1030 | 1082 |  | Публичное акционерное общество "МегаФон" | Базовая станция сотовой связи | Томская обл., г. Томск, ул. Пушкина, д. 29 | ООО "Горсети" | ТП 611-46 | ПС Северная -> Ф. яч. 430 -> ТП 611-46 -> ГРЩОАО "Мегафон", 60006 | ПАО "Мегафон". БС №70018 от ТП 611-46 ООО "Горсети" (ф.430 ПС "Северная"), Базовая станция, ТП 611-46, Базовая станция | Акт отсутствует | 104 |  | - | - | - | - | - | - | 1082
1.1031 | 1083 |  | Публичное акционерное общество "МегаФон" | Базовая станция сотовой связи №70.5218 (почасовой расчетный учет) | Томская обл., р-н. Кожевниковский, с. Старая Ювала, ул. Молодежная, д. 5 | ПАО "ТРК" Центральные сети | ТП ЮЛ-7-19 | ТП ЮЛ-7-19 -> ГРЩОАО "Мегафон", 60006 | ПАО "Мегафон". БС СС от КТП-10/0,4 кВ (ф. ЮЛ-7-19 ПС "Ювала" ПАО "ТРК"), БС СС №70.5218 (почасовой расчетный учет), ТП ЮЛ-7-19, БС СС №70.5218 (почасовой расчетный учет) | Акт отсутствует | 105 |  | - | - | - | - | - | - | 1083
1.1032 | 1084 |  | Публичное акционерное общество "МегаФон" | Базовая станция сотовой связи | Томская обл., р-н. Кожевниковский, с. Малиновка | ПАО "ТРК" Центральные сети | ТП КД-11-1 | ТП КД-11-1 -> ГРЩОАО Мегафон", 60006 | ПАО "Мегафон". БС от КТП-10/0,4 кВ (ф. КД-11-1 ПС "Кудиновка" ПАО "ТРК"), КД-11-1 БС, ТП КД-11-1, КД-11-1 БС | Акт отсутствует | 106 |  | - | - | - | - | - | - | 1084
1.1033 | 1085 |  | Публичное акционерное общество "МегаФон" | Базовая станция сотовой связи №70.5168 (расчетный почасовой учет) | Томская обл., р-н. Парабельский, с. Высокий Яр | ПАО "ТРК" Северные сети | ТП ПР1012-15 | ПС Парабель 220 -> Ф. яч.12 -> ТП ПР1012-15 -> ГРЩОАО "Мегафон", 60006 | ПАО "Мегафон". БС СС №70.5168 от ТП ПР-1012-15 (ф. ПР-1012 ПС "Парабель"), БС СС №70.5168 (расчетный почасовой учет), ТП ПР1012-15, БС СС №70.5168 (расчетный почасовой учет) | Акт отсутствует | 107 |  | - | - | - | - | - | - | 1085
1.1034 | 1086 |  | Публичное акционерное общество "МегаФон" | Базовая станция сотовой связи №70.5053 (расчетный учет) | Томская обл., г. Томск, пр-кт. Фрунзе, д. 103 | ООО "Горсети" | ТП 321 | ЭС ГРЭС-2 -> Ф. Ф.1039 -> ТП 321 | ПАО "Мегафон". БС СС №70.5053 от ТП 321 (ф. 10-39, 10-41 ПС "ГРЭС-2"), БС СС №70.5053 (расчетный учет), ТП 321, БС СС №70.5053 (расчетный учет) | Акт отсутствует | 108 |  | - | - | - | - | - | - | 1086
1.1035 | 1087 |  | Публичное акционерное общество "МегаФон" | Базовая станция сотовой связи | Томская обл., р-н. Бакчарский, п. Плотниково, ул. Комсомольская, д. 2 | ПАО "ТРК" Центральные сети | ТП ПЛ-8-3 | ПС 110 кВ Плотниково ВЛ-10кВ фидер ПЛ-8 ТП ПЛ-8-3 | ПАО "Мегафон". БС от ТП ПЛ-8-3 (ф.ПЛ-8 ПС "Плотникова" ПАО "ТРК"), ПЛ-8-3 БС, ТП ПЛ-8-3, ПЛ-8-3 БС | Акт отсутствует | 109 |  | - | - | - | - | - | - | 1087
1.1036 | 1088 |  | Публичное акционерное общество "МегаФон" | Базовая станция сотовой связи | Томская обл., р-н. Бакчарский, с. Парбиг | ПАО "ТРК" Центральные сети | ТП ПГ-17-3 | ПС 35кВ Парбиг.ВЛ-10кВ фидер ПГ-17 >ТП ПГ-17-3 | ПАО "Мегафон". БС от ТП ПГ-17-3 (ф. ПГ-17 ПС "Парбиг" ПАО "ТРК"), ПГ-17-3 БС, ТП ПГ-17-3, ПГ-17-3 БС | Акт отсутствует | 110 |  | - | - | - | - | - | - | 1088
1.1037 | 1089 |  | Публичное акционерное общество "МегаФон" | Базовая станция сотовой связи | Томская обл., г. Томск, пл. Соляная, д. 2 | ООО "Горсети" | ТП 611-44 | ПС Северная -> Ф. яч. 430 -> ТП 611-44 -> ГРЩОАО "Мегафон", 60006 | ПАО "МегаФон". БС от ТГАСУ ТП 611-44 ООО "Горсети", БС от ТП 611-44, ТП 611-44, БС от ТП 611-44 | Акт отсутствует | 111 |  | - | - | - | - | - | - | 1089
1.1038 | 1090 |  | Публичное акционерное общество "МегаФон" | Базовая станция сотовой связи | Томская обл., г. Томск, пл. Соляная, д. 2 | ООО "Горсети" | ТП 611-44 | ПС Северная -> Ф. яч. 430 -> ТП 611-44 -> ГРЩОАО "Мегафон", 60006 | ПАО "МегаФон". БС от ТГАСУ ТП 611-44 ООО "Горсети", БС от ТП 611-44, ТП 611-44, БС от ТП 611-44 | Акт отсутствует | 112 |  | - | - | - | - | - | - | 1090
1.1039 | 1091 |  | Публичное акционерное общество "МегаФон" | Центр коммуникации подвижной связи (ввод №1) почасовой учет | Томская обл., г. Томск, пер. Мариинский, д. 8 | ООО "Горсети" | ТП 611-39 | ПС Северная -> Ф. яч. 428 -> ТП 611-39 -> ГРЩОАО "Мегафон"; 60006 | ПАО "Мегафон". Центр коммуникации подвижной связи от ТП 611-39 ООО "Горсети" (ф.428 ПС "Северная"), Центр коммуникации подвижной связи (ввод №1) почасовой учет, ТП 611-39, Центр коммуникации подвижной связи (ввод №1) почасовой учет | Акт отсутствует | 113 |  | - | - | - | - | - | - | 1091
1.1040 | 1092 |  | Публичное акционерное общество "МегаФон" | Центр коммуникациии подвижной связи (ввод №2) почасовой учет | Томская обл., г. Томск, пер. Мариинский, д. 8 | ООО "Горсети" | ТП 611-39 | ПС Северная -> Ф. яч. 428 -> ТП 611-39 -> ГРЩОАО "Мегафон"; 60006 | ПАО "Мегафон". Центр коммуникации подвижной связи от ТП 611-39 ООО "Горсети" (ф.428 ПС "Северная"), Центр коммуникациии подвижной связи (ввод №2) почасовой учет, ТП 611-39, Центр коммуникациии подвижной связи (ввод №2) почасовой учет | Акт отсутствует | 114 |  | - | - | - | - | - | - | 1092
1.1041 | 1093 |  | Публичное акционерное общество "МегаФон" | Базовая станция сотовой связи №70.5264 (расчетный почасовой учет) | Томская обл., р-н. Томский, с. Семилужки, ул. Колхозная, д. 4б | ПАО "ТРК" Центральные сети | ТП СМ-7-2 | ПС Семилужки -> Ф. Яч.7 -> ТП СМ-7-2 -> ГРЩОАО "Мегафон"; 60006 | ПАО "Мегафон". БС СС от ТПСМ-7-2 ПАО "ТРК" (ф.СМ-7 ПС "Семилужки"), БС СС №70.5264 (расчетный почасовой учет), ТП СМ-7-2, БС СС №70.5264 (расчетный почасовой учет) | Акт отсутствует | 115 |  | - | - | - | - | - | - | 1093
1.1042 | 1094 |  | Публичное акционерное общество "МегаФон" | Базовая станция сотовой связи | Томская обл., р-н. Бакчарский, с. Высокий Яр | ПАО "ТРК" Центральные сети | ТП ВЯ-12-1 | ПС 110кВ Высокий Яр ВЛ-10кВ фидер ВЯ-12 ТП ВЯ-12-1 | ПАО "Мегафон". БС СС от ТП ВЯ-12-1 ПАО "ТРК" (ф. ВЯ-12 ПС "Высокий Яр"), БС СС от ТП ВЯ-12-1, ТП ВЯ-12-1, БС СС от ТП ВЯ-12-1 | Акт отсутствует | 116 |  | - | - | - | - | - | - | 1094
1.1043 | 1095 |  | Публичное акционерное общество "МегаФон" | Базовая станция сотовой связи (расчетный) | Томская обл., р-н. Парабельский, д. Петкуль | ПАО "ТРК" Северные сети | ТП ПР1002-01 | ТП ПР1002-01 -> ГРЩОАО "Мегафон"; 60006 | ПАО "Мегафон". БС СС от КТП П1001 ОАО "Связьтранснефть" (ф. ПР-1006 ПС "Парабель"), БС СС (расчетный), ТП ПР1002-01, БС СС (расчетный) | Акт отсутствует | 117 |  | - | - | - | - | - | - | 1095
1.1044 | 1096 |  | Публичное акционерное общество "МегаФон" | Базовая станция сотовой связи БС №70.50.42 | Томская обл., г. Томск, ул. 30 лет Победы, д. 7/1 | ПАО "ТРК" Центральные сети | ТП ТП-102 | ПС Восточная -> Ф. ЛЭП 35-21 -> ПС Академическая -> ГРЩАК-32 -> ТП ТП-102 -> ГРЩОАО "Мегафон"; 60006 | ПАО "Мегафон". БС СС от ТП-102 ПАО "ТРК" (ф. 24, 10, 29, 32 ПС "Академическая"), БС №70.50.42, ТП ТП-102, БС №70.50.42 (расчетный прибор) | Акт отсутствует | 118 |  | - | - | - | - | - | - | 1096
1.1045 | 1097 |  | Публичное акционерное общество "МегаФон" | Базовая станция сотовой связи | Томская обл., р-н. Каргасокский, с. Павлово, ул. Юбилейная, д. 10 | ПАО "ТРК" Северные сети | ТП КР1009-02 | ПС Каргасок 220 (КР) -> Ф. Яч. 9 -> ТП КР1009-02 | ПАО "Мегафон". БС СС от ТП КР-1009.2 (ф. КР-1009 ПС "Каргасок"), БС СС, ТП КР1009-02, БС СС КР-1009.2 | Акт отсутствует | 119 |  | - | - | - | - | - | - | 1097
1.1046 | 1098 |  | Публичное акционерное общество "МегаФон" | Базовая станция сотовой связи | Томская обл., г. Томск, пр-кт. Ленина, д. 55 | ООО "Горсети" | ТП 605-20 | ПС ТЭЦ-1 -> Ф. Ф.620 -> ТП 605-20 -> ГРЩОАО "Мегафон"; 60006 | ПАО "Мегафон". БС СС от ТП 605-20 (ф.620 ПС "ТЭЦ-1"), БС СС от ТП 605-20 ФПО ТО, ТП 605-20, БС СС от ТП 605-20 ФПО ТО | Акт отсутствует | 120 |  | - | - | - | - | - | - | 1098
1.1047 | 1099 |  | Публичное акционерное общество "МегаФон" | Базовая станция сотовой связи "Круглое" (расчетный) | Томская обл., р-н. Колпашевский, Круглое ул. | ПАО "ТРК" Северные сети | ТП Круглое | ПС Первомайка -> Ф. яч.6 -> ТП Круглое -> ГРЩОАО "Мегафон"; 60006 | ПАО "Мегафон". БС СС от КТП 100-10/0,4 кВ ОАО "Связьтранснефть" ( яч. 6 БМПНС "Первомайка"), БС СС "Круглое" (расчетный), ТП Круглое, БС СС "Круглое" (расчетный) | Акт отсутствует | 121 |  | - | - | - | - | - | - | 1099
1.1048 | 1100 |  | Публичное акционерное общество "МегаФон" | Базовая станция сотовой связи №70.5091Т. Мир | Томская обл., г. Томск, пр-кт. Мира, д. 41 | ООО "Горсети" | ТП 248 | ПС Каштак -> Ф. Ф.127 -> ТП 248 | Базовая станция сотовой связи №70.5091Т. Мир, Базовая станция сотовой связи №70.5091Т. Мир, ТП 248, Базовая станция сотовой связи №70.5091Т. Мир | Акт отсутствует | 122 |  | - | - | - | - | - | - | 1100
1.1049 | 1101 |  | Публичное акционерное общество "МегаФон" | Базовая станция сотовой связи №70.5273 | Томская обл., г. Томск, ул. Ференца Мюнниха, д. 1 | ООО "Горсети" | ТП 340 | ПС Каштак -> Ф. Ф.125 -> ТП 340 -> ГРЩОАО "Мегафон"; 60006 | ПАО "Мегафон". БС СС №70.5273 от ТП-340 ООО "Горсети" (на переучете ф.125 ПС "Каштак"), БС СС №70.5273, ТП 340, БС СС №70.5273 | Акт отсутствует | 123 |  | - | - | - | - | - | - | 1101
1.1050 | 1102 |  | Публичное акционерное общество "МегаФон" | Базовая станция сотовой связи №70.5221 | Томская обл., р-н. Чаинский, с. Варгатёр | ПАО "ТРК" Северные сети | ТП П1016-06 | ПС Подгорное 110 -> Ф. яч.24 -> ТП П1016-06 | ПАО "Мегафон". БС СС №70.5221, БС СС №70.5221, ТП П1016-06, БС СС №70.5221 | Акт отсутствует | 124 |  | - | - | - | - | - | - | 1102
1.1051 | 1103 |  | Публичное акционерное общество "МегаФон" | Базовая станция сотовой связи №70.5209 (расчетный), | Томская обл., р-н. Колпашевский, с. Инкино, ул. Новая, д. 16 | ПАО "ТРК" Северные сети | ТП ПР 1006-14 | ПС Парабель 220 -> Ф. яч.6 -> ТП ПР 1006-14 -> ГРЩОАО "Мегафон"; 60006 | ПАО "Мегафон". БС СС №70.5209 от ТП ПР 1006-14 ПАО "ТРК" (ф. ПР-1006 ПС "Парабель"), БС СС №70.5209 (расчетный), ТП ПР 1006-14, БС СС №70.5209 (расчетный) | Акт отсутствует | 125 |  | - | - | - | - | - | - | 1103
1.1052 | 1104 |  | Публичное акционерное общество "МегаФон" | Базовая станция сотовой связи | Томская обл., р-н. Томский, д. Губино, ул. Совхозная, д. 3б | ПАО "ТРК" Центральные сети | ТП РБ-11-10 | ПС Рыбалово -> Ф. яч.11 -> ТП РБ-11-10 | ПАО "Мегафон". БС СС от ТП РБ-11-10 ПАО "ТРК" (ф. РБ-11 ПС "Рыбалово"), БС СС, ТП РБ-11-10, БС СС | Акт отсутствует | 126 |  | - | - | - | - | - | - | 1104
1.1053 | 1105 |  | Публичное акционерное общество "МегаФон" | Базовая станция сотовой связи | Томская обл., р-н. Чаинский, с. Усть-Бакчар, ул. Молодежная, д. 5 | ПАО "ТРК" Северные сети | ТП УБ1018-40 | ПС Усть-Бакчар 110 -> Ф. яч.18 -> ТП УБ1018-40 | ПАО "Мегафон". БС СС от ТП-УБ-1018 ПАО "ТРК" (ф. 1018 ПС "Усть-Бакчар"), БС СС, ТП УБ1018-40, БС СС | Акт отсутствует | 127 |  | - | - | - | - | - | - | 1105
1.1054 | 1106 |  | Публичное акционерное общество "МегаФон" | Базовая станция сотовой связи №70.5344 (расчетный почасовой учет) | Томская обл., р-н. Томский, с. Кафтанчиково, ул. Лесная, д. 3 | ПАО "ТРК" Центральные сети | ТП КФ-2-1 | ПС Кафтанчиково -> Ф. яч.2 -> ТП КФ-2-1 -> ГРЩОАО "Мегафон"; 60006 | ПАО "Мегафон". БС СС от ТП КФ-2-1 ПАО "ТРК" (ф.КФ-2 ПС "Кафтанчиково"), БС СС №70.5344 (расчетный почасовой учет), ТП КФ-2-1, БС СС №70.5344 (расчетный почасовой учет) | Акт отсутствует | 128 |  | - | - | - | - | - | - | 1106
1.1055 | 1107 |  | Публичное акционерное общество "МегаФон" | Базовая станция сотовой связи №70.5219 | Томская обл., Шегарский р-н., с. Маркелово | ПАО "ТРК" Центральные сети | ТП МР-10-3 | ТП МР-10-3 | ПАО "Мегафон". БС СС от ТП МР-10-3 ПАО "Вымпелком" (ф. МР-10 ПС "Маркелово" ПАО "ТРК"), БС СС №70.5219, ТП МР-10-3, БС СС №70.5219 | Акт отсутствует | 129 |  | - | - | - | - | - | - | 1107
1.1056 | 1108 |  | Публичное акционерное общество "МегаФон" | Базовая станция сотовой связи | Томская обл., р-н. Колпашевский, д. Юдино, ул. Совхозная, д. 1/1 | ПАО "ТРК" Северные сети | ТП ТМ1009-02 (Мохово) | ПС Типсино -> Ф. яч.9 -> ТП ТМ1009-02 (Мохово) | ПАО "Мегафон". БС СС от ТП -1009-2 ПАО "ТРК" (ф.1009 ПС "Типсино" ПАО "ТРК"), БС СС, ТП ТМ1009-02 (Мохово), БС СС | Акт отсутствует | 130 |  | - | - | - | - | - | - | 1108
1.1057 | 1109 |  | Публичное акционерное общество "МегаФон" | Базовая станция сотовой связи | Томская обл., р-н. Колпашевский, п. Большая Саровка, ул. Зеленая, д. 3/1 | ПАО "ТРК" Северные сети | ТП Н1002-02 | ТП Н1002-02 | ПАО "Мегафон". БС СС от ТП Н-1002-2 ПАО "ТРК" (ф.1002 ПС "Новоильинка"), БС СС, ТП Н1002-02, БС СС | Акт отсутствует | 131 |  | - | - | - | - | - | - | 1109
1.1058 | 1110 |  | Публичное акционерное общество "МегаФон" | Базовая станция сотовой связи | Томская обл., р-н. Колпашевский, д. Маракса, ул. Совхозная, д. 17/4 | ПАО "ТРК" Северные сети | ТП К1002-18 | ПС Тогур 35/10 -> Ф. яч.7 -> ТП К1002-18 | ПАО "Мегафон". БС СС от ТП К-1002-18 ПАО "ТРК" (ф.1002 ПС "Колпашево"), БС СС, ТП К1002-18, БС СС | Акт отсутствует | 132 |  | - | - | - | - | - | - | 1110
1.1059 | 1111 |  | Публичное акционерное общество "МегаФон" | Базовая станция сотовой связи №70.5270 (расчетный почасовой учет) | Томская обл., р-н. Чаинский, с. Леботёр | ООО "Томские электрические сети" | ТП КТП-25/10/0,4кВ с. Леботер | ПС Коломинские Гривы 110 -> Ф. яч.4 -> ТП КТП-25/10 -> ГРЩ0,4кВ с. Леботер/ОАО "Мегафон"; 60006 | ПАО "Мегафон". БС СС от ф. КГ-1004 ПС "Коломинские Гривы" ПАО "ТРК", БС СС №70.5270 (расчетный почасовой учет), ТП КТП-25/10/0,4кВ с. Леботер, БС СС №70.5270 (расчетный почасовой учет) | Акт отсутствует | 133 |  | - | - | - | - | - | - | 1111
1.1060 | 1112 |  | Публичное акционерное общество "МегаФон" | Базовая станция сотовой связи | Томская обл., р-н. Верхнекетский, с. Палочка, ул. Новая, д. 1а | ПАО "ТРК" Восточные сети | ТП БЯ-2-5 | ПС Белый Яр 110/10 -> ПС"Белый Яр" -> ТП БЯ-2-5 | ПАО "Мегафон". БС СС от ТП БЯ-2-5 ПАО "ТРК" (ф. БЯ-2 ПС "Белый Яр"), БС СС, ТП БЯ-2-5, БС СС | Акт отсутствует | 134 |  | - | - | - | - | - | - | 1112
1.1061 | 1113 |  | Публичное акционерное общество "МегаФон" | Базовая станция сотовой связи №70.51.95 (расчетный прибор) | Томская обл., р-н. Томский, ж/д_рзд. Петухово, ул. Железнодорожная, д. 11 | ПАО "ТРК" Центральные сети | ТП АП-6-1 | ПС Аэропорт -> Ф. яч.6 -> ТП АП-6-1 -> ГРЩОАО "Мегафон"; 60006 | ПАО "Мегафон". БС СС от ТП АП-6-1 ПАО "ТРК" (на переучете ф. АП-6 ПС "Аэропорт"), БС СС №70.51.95 (расчетный прибор), ТП АП-6-1, БС СС №70.51.95 (расчетный прибор) | Акт отсутствует | 135 |  | - | - | - | - | - | - | 1113
1.1062 | 1114 |  | Публичное акционерное общество "МегаФон" | Базовая станция сотовой связи | Томская обл., р-н. Александровский, с. Александровское, ул. Калинина | ПАО "ТРК" Северные сети | ТП А-1004-6 | ПС Александровская -> Ф. яч.4 -> ТП А-1004-6 | ПАО "Мегафон". БС СС от ТП-А-1004-1/400 кВА ПАО "ТРК" (ф.1004 ПС "Александровская"), БС СС, ТП А-1004-6, БС СС | Акт отсутствует | 136 |  | - | - | - | - | - | - | 1114
1.1063 | 1115 |  | Публичное акционерное общество "МегаФон" | Базовая станция сотовой связи №70.5243 (почасовой расчетный учет) | Томская обл., р-н. Зырянский, с. Богословка, ул. Горького | ООО "Томские электрические сети" | ТП ТП-10/0,4кВ | ПС Зырянская 110/35/10 -> ПС"Зырянское" -> ГРЩК-8 -> ТП ТП-10 -> ГРЩ0,4кВ/ОАО"Мегафон", 60006 | ПАО "Мегафон". БС СС ТП 10/0,4 кВ ПАО "Мегафон" от оп.№165 ВЛ-10 кВ ВЭС ПАО "ТРК" (ф. К-8 ПС "Зырянская"), БС СС №70.5243 (почасовой расчетный учет), ТП ТП-10/0,4кВ, БС СС №70.5243 (почасовой расчетный учет) | Акт отсутствует | 137 |  | - | - | - | - | - | - | 1115
1.1064 | 1116 |  | Публичное акционерное общество "МегаФон" | Базовая станция сотовой связи №70.52.51 (почасовой расчетный учет) | Томская обл., р-н. Зырянский, с. Михайловка, ул. Энергетическая | ПАО "ТРК" Восточные сети | ТП М-4-1 | ПС Михайловка 35/10 -> ПС"Михайловка" -> ГРЩМ-4 -> ТП М-4-1 -> ГРЩОАО "Мегафон": 60006 | ПАО "Мегафон". БС СС от РУ-0,4 кВ ТП М-4-1 ПАО "ТРК" (ф.М-4 ПС 35/10 "Михайловка"), БС СС №70.52.51 ( почасовой расчетный учет), ТП М-4-1, БС СС №70.52.51 ( почасовой расчетный учет) | Акт отсутствует | 138 |  | - | - | - | - | - | - | 1116
1.1065 | 1117 |  | Публичное акционерное общество "МегаФон" | Базовая станция сотовой связи | Томская обл., Шегарский р-н., с. Бабарыкино, ул. Молодежная, д. 1в | ПАО "ТРК" Центральные сети | ТП БА-2-2 | ПС Бабарыкино -> Ф. яч. 2 -> ТП БА-2-2 -> ГРЩОАО "Мегафон"; 60006 | ПАО "Мегафон". БС СС от оп. №29 ф.1 ВЛ-0,4 кВ от ТП БА-2-2 ПАО "ТРК" (ф. БА-2 ПС "Бабарыкино"), БС СС, ТП БА-2-2, БС СС | Акт отсутствует | 139 |  | - | - | - | - | - | - | 1117
1.1066 | 1118 |  | Публичное акционерное общество "МегаФон" | Базовая станция сотовой связи №70.5110 Т | Томская обл., г. Томск, ул. Мичурина, д. 8а | ООО "Горсети" | ТП 560 | ПС Восточная -> Ф. Ф.801 -> ТП 560 | Базовая станция сотовой связи №70.5110 Т. Мичурина, Базовая станция сотовой связи №70.5110 Т. Мичурина, 560, Базовая станция сотовой связи №70.5110 Т. Мичурина | Акт отсутствует | 140 |  | - | - | - | - | - | - | 1118
1.1067 | 1119 |  | Публичное акционерное общество "МегаФон" | Базовая станция сотовой связи №70.5147 | Томская обл., г. Томск, ул. Мичурина, д. 88 | ООО "Горсети" | ТП 218 | ПС Восточная -> Ф. фидер С-17, Ф. Ф.827 -> ТП 218 -> ГРЩОАО "Мегафон"; 60006 | ПАО "Мегафон". БС СС №70.5147 от ТП-218 ООО "Горсети" (ф.827 ПС "Восточная"), БС СС №70.5147, ТП 218, БС СС №70.5147 | Акт отсутствует | 141 |  | - | - | - | - | - | - | 1119
1.1068 | 1120 |  | Публичное акционерное общество "МегаФон" | Базовая станция сотовой связи №70.5268 (расчетный почасовой учет) | Томская обл., р-н. Молчановский, с. Молчаново, ул. Ягодная | ПАО "ТРК" Центральные сети | ТП МЧ-3-2 | ТП МЧ-3-2 -> ГРЩОАО "Мегафон"; 60006 | ПАО "Мегафон". БС СС от щита ТП-320/10/0,4 кВ МЧ-3-2 ЦЭС ПАО "ТРК" (ф.МЧ-3 ПС "Молчаново"), БС СС №70.5268 (расчетный почасовой учет), ТП МЧ-3-2, БС СС №70.5268 (расчетный почасовой учет) | Акт отсутствует | 142 |  | - | - | - | - | - | - | 1120
1.1069 | 1121 |  | Публичное акционерное общество "МегаФон" | Базовая станция сотовой связи | Томская обл., р-н. Верхнекетский, п. Клюквинка, ул. Лесная, д. 2Д/1 | ПАО "ТРК" Восточные сети | ТП КЛ-8-1 | ПС Клюквинка 110/35/10 -> ПС"Клюквинка" -> ГРЩКЛ-8 -> ТП КЛ-8-1 | ПАО "Мегафон". БС СС от ф.5 РУ-0,4 кВ ТП КЛ-8-1 ВЭС ПАО "ТРК" (ф. КЛ-8 ПС "Клюквинка"), БС СС, ТП КЛ-8-1, БС СС | Акт отсутствует | 143 |  | - | - | - | - | - | - | 1121
1.1070 | 1122 |  | Публичное акционерное общество "МегаФон" | Базовая станция сотовой связи | Томская обл., р-н. Кожевниковский, д. Сафроновка | ПАО "ТРК" Центральные сети | ТП КЖ-20-15 | ТП КЖ-20-15 | ПАО "Мегафон". БС СС от ТП КЖ-20-15 ПАО "ТРК" (ф. КЖ-20 ПС "Кожевниково"), БС СС, ТП КЖ-20-15, БС СС | Акт отсутствует | 144 |  | - | - | - | - | - | - | 1122
1.1071 | 1123 |  | Публичное акционерное общество "МегаФон" | Базовая станция сотовой связи | Томская обл., р-н. Асиновский, с. Новиковка, пер. Школьный, д. 1/1 | ПАО "ТРК" Восточные сети | ТП НВ-9-7 | ПС Новиковка 35/10 -> ПС"Новиковка" -> ТП НВ-9-7 -> ГРЩНВ-9-7 -> ГРЩОАО "Мегафон"; 60006 | ПАО "Мегафон". БС СС от ТП НВ-9-7 ПАО "ТРК" (ф. НВ-9 ПС "Новиковка"), БС СС, ТП НВ-9-7, БС СС | Акт отсутствует | 145 |  | - | - | - | - | - | - | 1123
1.1072 | 1124 |  | Публичное акционерное общество "МегаФон" | Базовая станция сотовой связи №70.52.30 (расчетный прибор) | Томская обл., р-н. Томский, д. Большое Протопопово, ул. Новоселов, д. 26 | ПАО "ТРК" Центральные сети | ТП АП-4-1 | ПС Аэропорт -> Ф. Яч.4 -> ТП АП-4-1 -> ГРЩОАО "Мегафон"; 60006 | ПАО "Мегафон". БС СС от гр.1 ШР-0,4 кВ ДОЛ "Восход" в РУ-0,4 кВ ТП АП-4-1 ПАО "ТРК" (ф. АП-4 ПС "Аэропорт"), БС СС №70.52.30 (расчетный прибор), ТП АП-4-1, БС СС №70.52.30 (расчетный прибор) | Акт отсутствует | 146 |  | - | - | - | - | - | - | 1124
1.1073 | 1125 |  | Публичное акционерное общество "МегаФон" | Административное здание вв.1,2 | Томская обл., г. Томск, ул. Гагарина, д. 40/1 | ООО "Горсети" | ТП 603-11 | ПС ТЭЦ-1 -> Ф. Ф.610 -> ТП 603-11 -> ГРЩОАО "Мегафон", 60006 | ПАО "Мегафон". Здание от ТП 603-11 ООО "Горсети", вв.1,2 здание, ТП 603-11, вв.1,2 здание | Акт отсутствует | 147 |  | - | - | - | - | - | - | 1125
1.1074 | 1126 |  | Публичное акционерное общество "МегаФон" | Административное здание вв.1,2 | Томская обл., г. Томск, ул. Гагарина, д. 40/1 | ООО "Горсети" | ТП 603-11 | ПС ТЭЦ-1 -> Ф. Ф.610 -> ТП 603-11 -> ГРЩОАО "Мегафон", 60006 | ПАО "Мегафон". Здание от ТП 603-11 ООО "Горсети", вв.1,2 здание, ТП 603-11, вв.1,2 здание | Акт отсутствует | 148 |  | - | - | - | - | - | - | 1126
1.1075 | 1127 |  | Публичное акционерное общество "МегаФон" | Административное здание, ТП 604-72 | Томская обл., г. Томск, ул. Гагарина, д. 40/1 | ООО "Горсети" | ТП 604-72 | ПС ТЭЦ-1 -> ГРЩяч 10 Хоз.нужды -> Ф. Ф.603 -> ТП 604-72 -> ГРЩОАО "Мегафон", 60006 | ПАО "Мегафон" от КТП-604-72 ООО "Горсети" (ф.603,613 ПС "ТЭЦ-1"), Административное здание, ТП 604-72, Административное здание (ввода №1, №2) | Акт отсутствует | 149 |  | - | - | - | - | - | - | 1127
1.1076 | 1128 |  | Публичное акционерное общество "МегаФон" | Административное здание (ввода №3, №4) | Томская обл., г. Томск, ул. Гагарина, д. 40/1 | ООО "Горсети" | ТП 604-72 | ПС ТЭЦ-1 -> ГРЩяч 10 Хоз.нужды -> Ф. Ф.603 -> ТП 604-72 -> ГРЩОАО "Мегафон", 60006 | ПАО "Мегафон" от КТП-604-72 ООО "Горсети" (ф.603,613 ПС "ТЭЦ-1"), вв.3,4 административное здание, ТП 604-72, Административное здание (ввода №3, №4) | Акт отсутствует | 150 |  | - | - | - | - | - | - | 1128
1.1077 | 1129 |  | Публичное акционерное общество "МегаФон" | Базовая станция сотовой связи | Томская обл., г. Томск, ул. Ивана Черных, д. 30 | ООО "Горсети" | ТП 426 | ПС Восточная -> Ф. Ф.824 -> ТП 426 -> ГРЩОАО "Мегафон"; 60006 | ПАО "Мегафон". БС СС ТП-426 ООО "Горсети" (ф.824 ПС "Восточная"), БС СС, ТП 426, БС СС | Акт отсутствует | 151 |  | - | - | - | - | - | - | 1129
1.1078 | 1130 |  | Публичное акционерное общество "МегаФон" | Базовая станция сотовой связи | Томская обл., г. Томск, тракт. Иркутский, д. 126/2 | ООО "Горсети" | ТП 194 | ПС Восточная -> Ф. Ф.818 -> ТП 194 -> ГРЩОАО "Мегафон";60006 | ПАО "Мегафон". БС СС от ТП-194 ООО "Горсети" (ф. 835 ПС "Восточная"), БС СС, ТП 194, БС СС | Акт отсутствует | 152 |  | - | - | - | - | - | - | 1130
1.1079 | 1131 |  | Публичное акционерное общество "МегаФон" | Базовая станция сотовой связи №705284 (расчетный почасовой учет) | Томская обл., г. Томск, ул. Степановская, д. 48/1 | ООО "Горсети" | ТП 227 | ПС Октябрьская -> оп.ВЛО-2 -> ТП 227 -> ГРЩОАО "Мегафон"; 60006 | ПАО "Мегафон". БС СС №705284 от ТП-227 ООО "Горсети" (ф. О-3 ПС "Октябрьская"), БС СС №705284 (расчетный почасовой учет), ТП 227, БС СС №705284 (расчетный почасовой учет) | Акт отсутствует | 153 |  | - | - | - | - | - | - | 1131
1.1080 | 1132 |  | Публичное акционерное общество "МегаФон" | Базовая станция сотовой связи №705245 | Томская обл., Шегарский р-н., с. Трубачево, ул. Центральная, д. 6 | ПАО "ТРК" Центральные сети | ТП МЛ-12-5 | ПС Мельниково -> Ф. яч.12 -> ТП МЛ-12-5 | ПАО "Мегафон". БС СС №705245 от ТП МЛ-12-5 ПАО "ТРК" (ф. МЛ-12 ПС "Мельниково"), БС СС 705245, ТП МЛ-12-5, БС СС 705245 | Акт отсутствует | 154 |  | - | - | - | - | - | - | 1132
1.1081 | 1133 |  | Публичное акционерное общество "МегаФон" | Базовая станция сотовой связи №70.5247 (расчетный почасовой учет) | Томская обл., р-н. Каргасокский, п. Большая Грива, ул. Южная, д. 4б | ПАО "ТРК" Северные сети | ТП КР1015-14 (Большая Грива) | ПС Каргасок 220 (КР) -> Ф. Яч. 15 -> ТП КР1015-14 (Большая Грива) -> ГРЩОАО "Мегафон"; 60006 | ПАО "Мегафон". БС СС от ТП КР-1015-14 СЭС ПАО "ТРК" ( ПС "Каргасок"), БС СС №70.5247 (расчетный почасовой учет), ТП КР1015-14 (Большая Грива), БС СС №70.5247 (расчетный почасовой учет) | Акт отсутствует | 155 |  | - | - | - | - | - | - | 1133
1.1082 | 1134 |  | Публичное акционерное общество "МегаФон" | Базовая станция сотовой связи №70.5271 (расчетный почасовой учет) | Томская обл., р-н. Каргасокский | ПАО "ТРК" Северные сети | ТП КР1009-09 | ПС Каргасок 220 (КР) -> Ф. Яч. 9 -> ТП КР1009-09 -> ГРЩОАО "Мегафон"; 60006 | ПАО "Мегафон". БС СС от ТП КР-1009-9 ЗАО "Сибцентрлайн" (ПС "Каргасок"), объездная автодорога, 12, БС СС №70.5271 (расчетный почасовой учет), ТП КР1009-09, БС СС №70.5271 (расчетный почасовой учет) | Акт отсутствует | 156 |  | - | - | - | - | - | - | 1134
1.1083 | 1135 |  | Публичное акционерное общество "МегаФон" | Базовая станция сотовой связи | Томская обл., р-н. Молчановский, с. Сулзат, ул. Кирова, д. 18 | ПАО "ТРК" Центральные сети | ТП МГ-9-11 | ТП МГ-9-11 | ПАО "Мегафон". БС СС от ТП МГ-9-11 ПАО "ТРК" (ф. МГ-9 ПС "Могочино"), БС СС, ТП МГ-9-11, БС СС | Акт отсутствует | 157 |  | - | - | - | - | - | - | 1135
1.1084 | 1136 |  | Публичное акционерное общество "МегаФон" | Базовая станция сотовой связи | Томская обл., р-н. Молчановский, с. Могочино, ул. Советская, д. 2а | ПАО "ТРК" Центральные сети | ТП МГ-8-1 | ТП МГ-8-1 | ПАО "Мегафон". БС СС от ТП МГ-8-1 ПАО "ТРК" (ф. МГ-8 ПС "Могочино"), БС СС, ТП МГ-8-1, БС СС | Акт отсутствует | 158 |  | - | - | - | - | - | - | 1136
1.1085 | 1137 |  | Публичное акционерное общество "МегаФон" | Базовая станция сотовой связи (расчетный учет) | Томская обл., р-н. Томский, д. Нелюбино, ул. Трактовая, д. 4 | ПАО "ТРК" Центральные сети | ТП Н-15-6 | ПС Нелюбино -> Ф. яч.15 -> оп.ВЛОп.10 -> ТП Н-15-6 -> ГРЩОАО "Мегафон"; 60006 | ПАО "Мегафон". БС СС от ТП Н-15-6 ПАО "Ростелеком" (ф. Н-15 ПС "Нелюбино"), БС СС (расчетный учет), ТП Н-15-6, БС СС (расчетный учет) | Акт отсутствует | 159 |  | - | - | - | - | - | - | 1137
1.1086 | 1138 |  | Публичное акционерное общество "МегаФон" | Базовая станция сотовой связи | Томская обл., г. Томск, ул. Советская, д. 99 | ООО "Горсети" | ТП 671-20 | ПС Южная -> Ф. Ф.511 -> ТП 671-20 -> ГРЩОАО "Мегафон"; 60006 | ПАО "Мегафон". БС от ТП 671-20 ООО "Горсети" (ф.550 ПС "Южная"), БС СС, ТП 671-20, БС СС | Акт отсутствует | 160 |  | - | - | - | - | - | - | 1138
1.1087 | 1139 |  | Публичное акционерное общество "МегаФон" | Базовая станция сотовой связи | Томская обл., р-н. Бакчарский, д. Панычево, ул. Советская, д. 21 | ПАО "ТРК" Центральные сети | ТП БР-14-1 | ПС 110 кВ Бакчар. ВЛ-10кВ фидер БР-14 ТП БР-14-1 | ПАО "Мегафон". БС от ТП БР-14-1 ПАО "ТРК" (ф. БР-14 ПС "Бакчар"), БС СС, ТП БР-14-1, БС СС | Акт отсутствует | 161 |  | - | - | - | - | - | - | 1139
1.1088 | 1140 |  | Публичное акционерное общество "МегаФон" | Базовая станция сотовой связи №70.5068 | Томская обл., ЗАТО Северск, Поперечка НСТСЛ "Спутник" | ООО "Электросети" ЗАТО Северск | ТП У-14-11 | ПС Самусь -> ГРЩУ-14 -> ТП У-14-11 | ПАО "Мегафон". БССС70.5068 от ТП У-14-11 НСТСЛ "Спутник" (ф.У-14 ПС "Самусь"), БС СС №70.5068, ТП У-14-11, БС СС №70.5068 | Акт отсутствует | 162 |  | - | - | - | - | - | - | 1140
1.1089 | 1141 |  | Публичное акционерное общество "МегаФон" | Базовая станция сотовой связи | Томская обл., р-н. Томский, п. Рассвет, , уч.23/2 | ПАО "ТРК" Центральные сети | ТП ПТ-9-4 | ПС Томская ПТФ -> Ф. Яч.9 -> ТП ПТ-9-4 | ПАО "Мегафон". БС СС от руб.4 РУ-0,4 кВ ТП ПТ-9-4 ПАО "ТРК" (ф. ПТ-9 ПС "Туганская ПТФ"), БС СС уч.№23/2, ТП ПТ-9-4, БС СС уч.№23/2 | Акт отсутствует | 163 |  | - | - | - | - | - | - | 1141
1.1090 | 1142 |  | Публичное акционерное общество "МегаФон" | Базовая станция сотовой связи г.Стрежевой | Томская обл., г. Стрежевой, ул. Молодежная, д. 8/2 | ПАО "ТРК" Северные сети | ТП 43 | ТП 43 -> ГРЩОАО "Мегафон"; 60006 | ПАО "МегаФон". БС СС от ВРУ-0,4 кВ жилого дома, от РУ-0,4 кВ ТП №43 ПАО "ТРК" (ПС "Стрежевская" 110/35/10), БС СС, г.Стрежевой, ТП 43, БС СС, г.Стрежевой | Акт отсутствует | 164 |  | - | - | - | - | - | - | 1142
1.1091 | 1143 |  | Публичное акционерное общество "МегаФон" | Базовая станция сотовой связи г.Стрежевой | Томская обл., г. Стрежевой, ул. Строителей, д. 12 | ПАО "ТРК" Северные сети | ТП 48 | ТП 48 -> ГРЩОАО "Мегафон"; 60006 | ПАО "Мегафон". БС СС от ВРУ-0,4 кВ жилого дома, от ТП №48Б ПАО "ТРК" (ПС "Стрежевская"), БС СС, г. Стрежевой, ТП 48, БС СС, г. Стрежевой | Акт отсутствует | 165 |  | - | - | - | - | - | - | 1143
1.1092 | 1144 |  | Публичное акционерное общество "МегаФон" | Базовая станция сотовой связи | Томская обл., р-н. Каргасокский, с. Каргасок, ул. Максима Горького, д. 80 | ПАО "ТРК" Северные сети | ТП КР1017-06 | ПС Каргасок 220 (КР) -> Ф. Яч. 17 -> ТП КР1017-06 -> ГРЩОАО "Мегафон"; 60006 | ПАО "Мегафон". БС СС от ТПКР-1017-6 ПАО "ТРК" (ф.КР-1017 ПС "Каргасок"), БС СС, ТП КР1017-06, БС СС | Акт отсутствует | 166 |  | - | - | - | - | - | - | 1144
1.1093 | 1145 |  | Публичное акционерное общество "МегаФон" | Базовая станция сотовой связи | Томская обл., р-н. Асиновский, г. Асино, ул. Сельская, д. 44 | ПАО "ТРК" Восточные сети | ТП А-25-10 | ТП А-25-10 | ПАО "Мегафон". БС СС от ТП А-25-10 ПАО "ТРК" (ф. А-25 ПС "Асино"), БС СС, ТП А-25-10, БС СС | Акт отсутствует | 167 |  | - | - | - | - | - | - | 1145
1.1094 | 1146 |  | Публичное акционерное общество "МегаФон" | Базовая станция сотовой связи | Томская обл., р-н. Молчановский, с. Молчаново, ул. Гришинский тракт, д. 9 стр.2 | ПАО "ТРК" Центральные сети | ТП А-25-10 | ТП А-25-10 | ПАО "Мегафон". БС СС от ЗТП МЧ-1-11 ПАО "ТРК" (ф. МЧ-1 ПС "Молчаново"), БС СС, ТП А-25-10, БС СС | Акт отсутствует | 168 |  | - | - | - | - | - | - | 1146
1.1095 | 1147 |  | Публичное акционерное общество "МегаФон" | Базовая станция сотовой связи | Томская обл., р-н. Кожевниковский, с. Старая Ювала, ул. Ульяновская, д. 1а | ПАО "ТРК" Центральные сети | ТП КЖ-18-6 | ПС Кожевниково -> Ф. Яч.18 -> ТП КЖ-18-6 | ПАО "Мегафон". БС СС от ТП КЖ-18-6 ПАО "ТРК" (ф. КЖ-18 ПС "Кожевниково"), БС СС, ТП КЖ-18-6, БС СС | Акт отсутствует | 169 |  | - | - | - | - | - | - | 1147
1.1096 | 1148 |  | Публичное акционерное общество "МегаФон" | Базовая станция сотовой связи | Томская обл., г. Томск, п. Родионово, участок 1 | ПАО "ТРК" Центральные сети | ТП КО-9-23 | ПС Корнилово -> Ф. яч.9 -> ТП КО-9-23 | ПАО "Мегафон". БС СС от ТП КО-9-24 ФГБУН Институт оптики атмосферы (ф. КО-9 ПС Корнилово), БС СС, ТП КО-9-23, БС СС | Акт отсутствует | 170 |  | - | - | - | - | - | - | 1148
1.1097 | 1149 |  | Публичное акционерное общество "МегаФон" | Базовая станция сотовой связи | Томская обл., г. Томск, ул. Причальная, д. 11, корп. 16 | ООО "Горсети" | ТП КТПН 2*630 | ПС Восточная -> Ф. ЛЭП 35-27 -> ПС Спутник, ФГНУ "НИИ ЯФ" -> Ф. ЛЭП 35-27 -> ПС ДСЗ -> ГРЩЗАО "Сибирский центр логистики", вв.1, яч.4, 12011 -> Ф. яч.6 -> ТП КТПН 2*630 -> ГРЩОАО "Мегафон"; 60006 | ПАО "Мегафон". БС СС от КТПН ООО "Риэл-Инвест" ( яч. 6 ПС "ДОК"), БС СС, ТП КТПН 2*630, БС СС | Акт отсутствует | 171 |  | - | - | - | - | - | - | 1149
1.1098 | 1150 |  | Публичное акционерное общество "МегаФон" | Базовая станция сотовой связи | Томская обл., р-н. Парабельский, с. Парабель | ПАО "ТРК" Северные сети | ТП ПР1002-04 | ПС Парабель 220 -> Ф. яч.2 -> ТП ПР1002-04 | ПАО "МегаФон". БС СС от ТП ПР-1002-4 ПАО "ТРК" (300 м юго-западнее газокомпрессорной станции), БС СС, ТП ПР1002-04, БС СС | Акт отсутствует | 172 |  | - | - | - | - | - | - | 1150
1.1099 | 1151 |  | Публичное акционерное общество "МегаФон" | Базовая станция сотовой связи №70.5036 (расчетный почасовой учет) | Томская обл., р-н. Томский, п. Зональная Станция, ул. 40 лет Победы, д. 2б | ООО "Горсети" | ТП 399 | ПС Зональная -> ГРЩС-80 -> ТП 399 -> ГРЩОАО "Мегафон"; 60006 | ПАО "МегаФон". БС №70.5036 от ТП-399, БС СС №70.5036 (расчетный почасовой учет), ТП 399, БС СС №70.5036 (расчетный почасовой учет) | Акт отсутствует | 173 |  | - | - | - | - | - | - | 1151
1.1100 | 1152 |  | Публичное акционерное общество "МегаФон" | Базовая станция сотовой связи №70.5304 | Томская обл., Шегарский р-н., с. Мельниково, ул. Советская, д. 90 | ПАО "ТРК" Центральные сети | ТП МЛ-13-4 | ПС Мельниково -> Ф. яч.13 -> ТП МЛ-13-4 -> ГРЩОАО "Мегафон"; 60006 | ПАО "Мегафон". БС №70.5304 от ТП МЛ-13-4, БС СС №70.5304, ТП МЛ-13-4, БС СС №70.5304 | Акт отсутствует | 174 |  | - | - | - | - | - | - | 1152
1.1101 | 1153 |  | Публичное акционерное общество "МегаФон" | Базовая станция сотовой связи | Томская обл., г. Томск, пр-кт. Фрунзе, д. 240А | ООО "Томские электрические сети" | ТП 209 | ЭС ГРЭС-2 -> ГРЩЛЭП-3512 -> ТП 209 -> ГРЩОАО "Мегафон", пр. Фрунзе, 240а, 60006 | ПАО "Мегафон". БС СС от ТП-209 ООО "УК-240", БС СС, ТП 209, БС СС | Акт отсутствует | 175 |  | - | - | - | - | - | - | 1153
1.1102 | 1154 |  | Публичное акционерное общество "МегаФон" | Базовая станция сотовой связи | Томская обл., р-н. Томский, с. Моряковский Затон | ПАО "ТРК" Центральные сети | ТП МК-9-20 | ПС Моряковка -> Ф. яч.9 -> ТП МК-9-20 -> ГРЩОАО "Мегафон", п.Моряковский затон, основное питание, 60006 | ПАО "Мегафон". БС СС от ТП-МК-9-20 ЦЭС ПАО "ТРК", п.Моряковс.затон; осн.от ТП МК-9-20 ЦЭС ОАО "ТРК", ТП МК-9-20, п.Моряковс.затон; осн.от ТП МК-9-20 ЦЭС ОАО "ТРК" | Акт отсутствует | 176 |  | - | - | - | - | - | - | 1154
1.1103 | 1155 |  | Публичное акционерное общество "МегаФон" | Базовая станция сотовой связи | Томская обл., р-н. Томский, с. Моряковский Затон | ПАО "ТРК" Центральные сети | ТП МК-10-18 | ПС Моряковка -> Ф. яч.10 -> ТП МК-10-18 -> ГРЩОАО "МегаФон", п.Моряковский затон, резервное питание, 60006 | ПАО "Мегафон". БС СС от ТП-МК-10-18 ЦЭС ПАО "ТРК", п.Моряковский Затон; рез.от ТП МК-10-18 ЦЭС ОАО "ТРК", ТП МК-10-18, п.Моряковский Затон; рез.от ТП МК-10-18 ЦЭС ОАО "ТРК" | Акт отсутствует | 177 |  | - | - | - | - | - | - | 1155
1.1104 | 1156 |  | Публичное акционерное общество "МегаФон" | Базовая станция сотовой связи | Томская обл., р-н. Томский, тер. Аэропорт Богашево | ООО "Сибирская электросеть" | ТП-10А "ТомскАвиа (фБ-16ПС "Богашево") | ПС Богашево -> Ф. яч.12, Ф. яч.16 -> ТП Б-16 -> ГРЩОАО "МегаФон", п.Богашево, Аэропорт, 60006 | ПАО "Мегафон". БС СС от ТП-Б-16 ЦЭС ПАО "ТРК", п.Богашево, Аэропорт, от ТП-10А "ТомскАвиа(фБ-16ПС "Богашево", ТП Б-16, п.Богашево, Аэропорт, от ТП-10А "ТомскАвиа(фБ-16ПС "Богашево" | Акт отсутствует | 178 |  | - | - | - | - | - | - | 1156
1.1105 | 1157 |  | Публичное акционерное общество "МегаФон" | Базовая станция сотовой связи | Томская обл., г. Томск, с. Дзержинское, тер. СТ Тимирязевец, 66 участок | ООО "Горсети" | ТП Л-17-2 вв.1 | ПС Левобережная -> ТП Л-17-2 -> ГРЩОАО "Мегафон", с.Дзержинского, 60006 | ПАО "Мегафон". БС СС от ТП-Л-17-2 ЦЭС ПАО "ТРК", с.Дзержинского; вв.1, от Л-17-2 ООО "Горсети"(Л-17 ПС "Левобер, ТП Л-17-2, с.Дзержинского; вв.1, от Л-17-2 ООО "Горсети"(Л-17 ПС "Левобер | Акт отсутствует | 179 |  | - | - | - | - | - | - | 1157
1.1106 | 1158 |  | Публичное акционерное общество "МегаФон" | Базовая станция сотовой связи | Томская обл., г. Томск, с. Дзержинское, тер. СТ Тимирязевец, 66 участок | ООО "Горсети" | ТП Л-17-2 вв.2 | ПС Левобережная -> ТП Л-17-2 -> ГРЩОАО "Мегафон", с.Дзержинского, 60006 | ПАО "Мегафон". БС СС от ТП-Л-17-2 ЦЭС ПАО "ТРК", с.Дзержинского; вв.2, от Л-17-2 ООО"Горсети"(Л-17 ПС"Левобер, ТП Л-17-2, с.Дзержинского; вв.2, от Л-17-2 ООО"Горсети"(Л-17 ПС"Левобер | Акт отсутствует | 180 |  | - | - | - | - | - | - | 1158
1.1107 | 1159 |  | Публичное акционерное общество "МегаФон" | Базовая станция сотовой связи №70.5102 (расчетный прибор) | Томская обл., р-н. Томский, с. Курлек, тов. "Хуторок" | ПАО "ТРК" Центральные сети | ТП Г-6-3 | ПС Калтай -> Ф. Яч.6 -> ТП Г-6-3 -> ГРЩОАО "МегаФон", п.Курлек, 60006 | ПАО "Мегафон". БС СС от ТП Г-6-3 ЦЭС ПАО "ТРК", БС СС №70.5102 (расчетный прибор), ТП Г-6-3, БС СС №70.5102 (расчетный прибор) | Акт отсутствует | 181 |  | - | - | - | - | - | - | 1159
1.1108 | 1160 |  | Публичное акционерное общество "МегаФон" | Базовая станция сотовой связи №70.5034 | Томская обл., р-н. Томский, с. Богашево, ст. "Семья-2" | ПАО "ТРК" Центральные сети | ТП Г-6-3 | ПС Калтай -> Ф. Яч.6 -> ТП Г-6-3 -> ГРЩОАО "МегаФон", п.Курлек, 60006 | ПАО "Мегафон". БС СС от ТП Б-4-3 ПАО "ТРК", БС СС №70.5034, ТП Г-6-3, БС СС №70.5034 | Акт отсутствует | 182 |  | - | - | - | - | - | - | 1160
1.1109 | 1161 |  | Публичное акционерное общество "МегаФон" | Базовая станция сотовой связи | Томская обл., р-н. Томский, с. Калтай | ПАО "ТРК" Центральные сети | от ф.5 ТП Г-13-10 | ПС Калтай -> ГРЩГ-13 -> ТП Г-13-10 -> Ф. ф.5 | ПАО "Мегафон". БС СС от ТП-Г-13-10 ЦЭС ПАО "ТРК" (Калтай, 2,2 км от молочной фермы), п.Калтай; от ф.5 ТП Г-13-10 ОАО "ТРК "ЦЭС (ПС "Калтай"), ТП Г-13-10, п.Калтай; от ф.5 ТП Г-13-10 ОАО "ТРК "ЦЭС (ПС "Калтай") | Акт отсутствует | 183 |  | - | - | - | - | - | - | 1161
1.1110 | 1162 |  | Публичное акционерное общество "МегаФон" | Базовая станция сотовой связи | Томская обл., р-н. Томский, д. Кандинка | ООО "Томские электрические сети" | КТП10/0,4 от ф. КНД-5 -5 ПС "Кандинка", ТП Г-13-10 | ПС Калтай -> ГРЩГ-13 -> ТП Г-13-10 -> Ф. ф.5 -> ГРЩОАО "МегаФон", п.Калтай, 60006 | ПАО "Мегафон". БС СС от КТП-10/0,4 кВ (ф.КНД-5 ПС Кандинка), с.Кандинка; КТП10/0,4 от ф. КНД-5 -5 ПС "Кандинка" ОАО "ТРК "ЦЭС, ТП Г-13-10, с.Кандинка; КТП10/0,4 от ф. КНД-5 -5 ПС "Кандинка" ОАО "ТРК "ЦЭС | Акт отсутствует | 184 |  | - | - | - | - | - | - | 1162
1.1111 | 1163 |  | Публичное акционерное общество "МегаФон" | Базовая станция сотовой связи | Томская обл., р-н. Томский, п. Синий Утёс | ООО "Горсети" | вв1 от ф.3 ТП-5"Санаторий "Синий Утес", ТП ЛК-7-5 | ТП ЛК-7-5 -> ГРЩООО "Санаторий Синий утес" | ПАО "Мегафон". БС СС от ТП-ЛК-7-5, п.Синий утес; вв1 от ф.3 ТП-5"Санаторий "Синий Утес" (ЛК-7-5"Лоск, ТП ЛК-7-5, п.Синий утес; вв1 от ф.3 ТП-5"Санаторий "Синий Утес" (ЛК-7-5"Лоск | Акт отсутствует | 185 |  | - | - | - | - | - | - | 1163
1.1112 | 1164 |  | Публичное акционерное общество "МегаФон" | Базовая станция сотовой связи | Томская обл., р-н. Томский, п. Синий Утёс | ООО "Горсети" | вв2 от ф15 ТП-5 "Санаторий "Синий утес", ТП ЛК-7-5 | ТП ЛК-7-5 -> ГРЩООО "Санаторий Синий утес" | ПАО "Мегафон". БС СС от ТП-ЛК-7-5, п.Синий утес; вв2 от ф15 ТП-5 "Санаторий "Синий утес" (ЛК-7-5 "Лоск, ТП ЛК-7-5, п.Синий утес; вв2 от ф15 ТП-5 "Санаторий "Синий утес" (ЛК-7-5 "Лоск | Акт отсутствует | 186 |  | - | - | - | - | - | - | 1164
1.1113 | 1165 |  | Публичное акционерное общество "МегаФон" | Базовая станция сотовой связи №70.5071 (почасовой расчетный учет) | Томская обл., р-н. Асиновский, г. Асино | ПАО "ТРК" Восточные сети | ТП 12 | ПС Асино 110/35/10 -> ПС"Асино" -> ГРЩА-1 -> ТП 12 -> ГРЩОАО "МегаФон", г. Асино, ул.Куйбышева,1; 60006 | ПАО "Мегафон". БС СС от ТП-12 ОАО "Сиблес", БС СС №70.5071 (почасовой расчетный учет), ТП 12, БС СС №70.5071 (почасовой расчетный учет) | Акт отсутствует | 187 |  | - | - | - | - | - | - | 1165
1.1114 | 1166 |  | Публичное акционерное общество "МегаФон" | Базовая станция сотовой связи | Томская обл., р-н. Асиновский, г. Асино, пер. Электрический, д. 3 | ПАО "ТРК" Восточные сети | ТП А-30-3 | ПС Асино 220/110/10 -> ГРЩА-30 -> ТП А-30-3 -> ГРЩОАО "МегаФон", г.Асино,пер.Энергетический,3, 60006 | ПАО "Мегафон". БС СС от ТП-А-30-3 ЦЭС ПАО "ТРК", г.Асино, Энергетич.3; от ТП А-30-3,на пер.здания ВЭС ОАО "ТРК", ТП А-30-3, г.Асино, Энергетич.3; от ТП А-30-3,на пер.здания ВЭС ОАО "ТРК" | Акт отсутствует | 188 |  | - | - | - | - | - | - | 1166
1.1115 | 1167 |  | Публичное акционерное общество "МегаФон" | Базовая станция сотовой связи | Томская обл., г. Стрежевой, ул. Промышленная, д. 10 | ПАО "ТРК" Северные сети | ТП-141 "Стрежевск.теплоэнерго" | ЭС Нижневартовская ГРЭС -> ГРЩНСС-2 (Нижневартовская ГРЭС) -> ПС Советско-Соснинская -> ГРЩСВ-5 Яч. №7 на Стр Вах -> ПС Стрежевская -> Ф. яч.2 -> РП 1 -> ГРЩОАО "Мегафон",г.Стрежевой, ул. Промышленная,46, 60006 | ПАО "Мегафон". БС СС от ТП-141 ООО "Стрежевское теплоэнерго", г.Стрежевой, ул.Промышл.10; от ТП-141 "Стрежевск.теплоэнерго", ТП 1, г.Стрежевой, ул.Промышл.10; от ТП-141 "Стрежевск.теплоэнерго" | Акт отсутствует | 189 |  | - | - | - | - | - | - | 1167
1.1116 | 1168 |  | Публичное акционерное общество "МегаФон" | Базовая станция сотовой связи | Томская обл., г. Стрежевой, ул. Промышленная, д. 10 | ПАО "ТРК" Северные сети | ТП-141 "Стрежевск.теплоэнергосна | ЭС Нижневартовская ГРЭС -> ГРЩНСС-2 (Нижневартовская ГРЭС) -> ПС Советско-Соснинская -> ГРЩСВ-5 Яч. №7 на Стр Вах -> ПС Стрежевская -> Ф. яч.2 -> РП 1 -> ГРЩОАО "Мегафон",г.Стрежевой, ул. Промышленная,46, 60006 | ПАО "Мегафон". БС СС от ТП-141 ООО "Стрежевское теплоэнерго", г.Стрежевой, ул.Промышл.46; от ТП-141"Стрежевск.теплоэнергосна, ТП 1, г.Стрежевой, ул.Промышл.46; от ТП-141"Стрежевск.теплоэнергосна | Акт отсутствует | 190 |  | - | - | - | - | - | - | 1168
1.1117 | 1169 |  | Публичное акционерное общество "МегаФон" | Базовая станция сотовой связи | Томская обл., р-н. Колпашевский, г. Колпашево | ПАО "ТРК" Северные сети | оп.12 ф.1 ТП К-1024-38 "Нептун-торг" (ф.1024) | ПС Колпашево -> Ф. яч.24 -> ТП К1024-38 -> ГРЩОАО "МегаФон", г.Колпашево, 60006 | ПАО "Мегафон". БС СС от ТП-К-1024-38 "Нептун-торг", г.Колпашево; от оп.12 ф.1 ТП К-1024-38 "Нептун-торг" (ф.1024), ТП К1024-38, г.Колпашево; от оп.12 ф.1 ТП К-1024-38 "Нептун-торг" (ф.1024) | Акт отсутствует | 191 |  | - | - | - | - | - | - | 1169
1.1118 | 1170 |  | Публичное акционерное общество "МегаФон" | Базовая станция сотовой связи | Томская обл., р-н. Томский, с. Зоркальцево, ДНТ "Благодатное", ул. Дружная | ПАО "ТРК" Центральные сети | ф.ЗЛ-8 ПС "Зоркальцево", ТП ЗЛ-8-3 | ПС Зоркальцево ЗЛ -> Ф. Яч.8 -> ТП ЗЛ-8-3 -> ГРЩЗАО "Мобиком-Новосибирск", с.Зоркальцево, 60006 | ПАО "Мегафон". БС СС от ТП-ЗЛ-8-3 ЦЭС ПАО "ТРК", с.Зоркальцево; от ТП ЗЛ-8-3 ОАО "ТРК "ЦЭС (ф.ЗЛ-8 ПС "Зоркальце, ТП ЗЛ-8-3, с.Зоркальцево; от ТП ЗЛ-8-3 ОАО "ТРК "ЦЭС (ф.ЗЛ-8 ПС "Зоркальце | Акт отсутствует | 192 |  | - | - | - | - | - | - | 1170
1.1119 | 1171 |  | Публичное акционерное общество "МегаФон" | Базовая станция сотовой связи № 70.5108 (почасовой расчетный учет) | Томская обл., Шегарский р-н., с. Мельниково, пер. Мирный, д. 3 | ПАО "ТРК" Центральные сети | ТП ЗЛ-8-3 | ПС Зоркальцево ЗЛ -> Ф. Яч.8 -> ТП ЗЛ-8-3 -> ГРЩЗАО "Мобиком-Новосибирск", с.Зоркальцево, 60006 | ПАО "Мегафон". БС СС от КТПН-МЛ-12-25 ЦЭС ПАО "ТРК", БС СС № 70.5108 (почасовой расчетный учет), ТП ЗЛ-8-3, БС СС № 70.5108 (почасовой расчетный учет) | Акт отсутствует | 193 |  | - | - | - | - | - | - | 1171
1.1120 | 1172 |  | Публичное акционерное общество "МегаФон" | Базовая станция сотовой связи (расчетный прибор) | Томская обл., р-н. Колпашевский, с. Чажемто | ПАО "ТРК" Северные сети | ТП Ч1004-20 | ПС Чажемто 110 -> Ф. Яч.4 -> ТП Ч1004-20 -> оп.ВЛОпора №10 ВЛ-0,4кВ -> ГРЩОАО "МегаФон", п.Чажемто, 60006 | ПАО "Мегафон". БС СС от ТП-Ч1004-20 СЭС ПАО "ТРК", БС СС (расчетный прибор), ТП Ч1004-20, БС СС (расчетный прибор) | Акт отсутствует | 194 |  | - | - | - | - | - | - | 1172
1.1121 | 1173 |  | Публичное акционерное общество "МегаФон" | Базовая станция сотовой связи № 70.5121 (расчетный прибор) | Томская обл., р-н. Кривошеинский, с. Кривошеино, | ПАО "ТРК" Центральные сети | ТП КР-9-1 | ТП КР-9-1 -> ГРЩОАО "МегаФон", с.Кривошеино, ул.Ленина, 60006 | ПАО "Мегафон". БС СС от ТП-КР-9-1 ЦЭС ПАО "ТРК", БС № 70.5121 (расчетный прибор), ТП КР-9-1, БС СС № 70.5121 (расчетный прибор) | Акт отсутствует | 195 |  | - | - | - | - | - | - | 1173
1.1122 | 1174 |  | Публичное акционерное общество "МегаФон" | Базовая станция сотовой связи (расчетный прибор) | Томская обл., р-н. Кривошеинский, с. Володино, ул. Заречная, д. 2 | ПАО "ТРК" Центральные сети | ТП ВД-7-1 | ПС Володино-110 -> Ф. яч.7 -> ТП ВД-7-1 -> ГРЩОАО "МегаФон", с.Володино, ул.Заречная,2, 60006 | ПАО "Мегафон". БС СС от ТП-ВД-7-1 ЦЭС ПАО "ТРК", БС СС (расчетный прибор), ТП ВД-7-1, БС СС (расчетный прибор) | Акт отсутствует | 196 |  | - | - | - | - | - | - | 1174
1.1123 | 1175 |  | Публичное акционерное общество "МегаФон" | Базовая станция сотовой связи | Томская обл., р-н. Томский, с. Корнилово | ПАО "ТРК" Центральные сети | ф.3 ТП КО-13-2 (ПС "Корнилово") | ПС Корнилово -> Ф. яч.13 -> ТП КО-13-2 -> ГРЩОАО "МегаФон", с.Корнилово, Пролетарская, 14б, 60006 | ПАО "Мегафон". БС СС от ТП-КО-13-2 ЦЭС ПАО "ТРК", с.Корнилово; от ф.3 ТП КО-13-2 (ПС "Корнилово" ОАО "ТРК "ЦЭС", ТП КО-13-2, с.Корнилово; от ф.3 ТП КО-13-2 (ПС "Корнилово" ОАО "ТРК "ЦЭС" | Акт отсутствует | 197 |  | - | - | - | - | - | - | 1175
1.1124 | 1176 |  | Публичное акционерное общество "МегаФон" | Базовая станция сотовой связи №70.5072 (почасовой расчетный учет) | Томская обл., р-н. Томский, с. Турунтаево | ПАО "ТРК" Восточные сети | ТП П-10-6 | ПС Первомайская 110/35/10 -> ПС"Первомайская" -> ГРЩП-10 -> ТП П-10-6 -> Ф. фидер 1 -> ГРЩОАО "МегаФон", с.Первомайское, 60006 | ПАО "Мегафон". БС СС от ТП-П-10-6 ЦЭС ПАО "ТРК", БС №70.5072 (почасовой расчетный учет), ТП П-10-6, БС №70.5072 (почасовой расчетный учет) | Акт отсутствует | 198 |  | - | - | - | - | - | - | 1176
1.1125 | 1177 |  | Публичное акционерное общество "МегаФон" | Базовая станция сотовой связи №70.5076 (расчетный прибор) | Томская обл., р-н. Асиновский, с. Ягодное | ПАО "ТРК" Восточные сети | ТП БД-13-18 | ПС Б-Дорохово 35/10 -> ПС"Б-Дорохово" -> ГРЩБД-13 -> ТП БД-13-18 -> ГРЩБД-13-18 -> ГРЩОАО "МегаФон", с.Ягодное, 60006 | ПАО "Мегафон". БС СС от ТП-БД-13-18 ВЭС ПАО "ТРК", БС №70.5076 (расчетный прибор), ТП БД-13-18, БС №70.5076 (расчетный прибор) | Акт отсутствует | 199 |  | - | - | - | - | - | - | 1177
1.1126 | 1178 |  | Публичное акционерное общество "МегаФон" | Базовая станция сотовой связи №70.5132 (расчетный прибор) | Томская обл., р-н. Кожевниковский, с. Кожевниково | ООО "Томские электрические сети" | ТП ТП 10/0,4кВ с.Кожевниково | ПС Кожевниково -> Ф. Яч.3 -> ТП КЖ-3-4 -> оп.ВЛОп.33 -> ТП ТП 10 -> ГРЩ0,4кВ с.Кожевниково/ОАО "МегаФон", с.Кожевниково, 60006 | ПАО "Мегафон". БС СС от ф. КЖ-3 ПС "Кожевниково" ПАО "ТРК" (1780 м от юго-западной границы), БС СС №70.5132 (расчетный прибор), ТП ТП 10/0,4кВ с.Кожевниково, БС СС №70.5132 (расчетный прибор) | Акт отсутствует | 200 |  | - | - | - | - | - | - | 1178
1.1127 | 1179 |  | Публичное акционерное общество "МегаФон" | Базовая станция сотовой связи №70.5114 (расчетный прибор) | Томская обл., Шегарский р-н., с. Гусево | ПАО "ТРК" Центральные сети | ТП ГС-9-2 | ПС Гусево -> Ф. яч.9 -> ТП ГС-9-2 -> ГРЩОАО "МегаФон", с.Жарковка, 60006 | ПАО "Мегафон". БС СС от ТП-Гс-9-2 ЦЭС ПАО "ТРК", БС СС №70.5114 (расчетный прибор), ТП ГС-9-2, БС СС №70.5114 (расчетный прибор) | Акт отсутствует | 201 |  | - | - | - | - | - | - | 1179
1.1128 | 1180 |  | Публичное акционерное общество "МегаФон" | Базовая станция сотовой связи №70.5127 (расчетный почасовой учет) | Томская обл., р-н. Парабельский, с. Парабель | ПАО "ТРК" Северные сети | ТП 1011-1 | ПС Парабель 220 -> Ф. яч.1 -> ТП 1011-1 -> ГРЩЗАО "Мобиком-Новосибирск", с.Парабель, 60006 | ПАО "Мегафон". БС СС от ТП-1011-1 СЭС ПАО "ТРК" (300 м юго-западнее газокомпрессорной станции), БС №70.5127 (расчетный почасовой учет), ТП 1011-1, БС №70.5127 (расчетный почасовой учет) | Акт отсутствует | 202 |  | - | - | - | - | - | - | 1180
1.1129 | 1181 |  | Публичное акционерное общество "МегаФон" | Базовая станция сотовой связи №70.5056 (расчетный прибор) | Томская обл., р-н. Томский, с. Межениновка | ПАО "ТРК" Центральные сети | ТП МЖ-3-5 | ПС Межениновка -> Ф. яч.3 -> ТП МЖ-3-5 -> ГРЩЗАО "Мобиком-Новосибирск", с.Межениновка, 60006 | ПАО "Мегафон". БС СС от ТП-МЖ-3-5 ЦЭС ПАО "ТРК", БС СС №70.5056 (расчетный прибор), ТП МЖ-3-5, БС СС №70.5056 (расчетный прибор) | Акт отсутствует | 203 |  | - | - | - | - | - | - | 1181
1.1130 | 1182 |  | Публичное акционерное общество "МегаФон" | Базовая станция сотовой связи | Томская обл., р-н. Томский, д. Чернышевка | ПАО "ТРК" Центральные сети | ТП Н-15-2 (ПС "Нелюбино "ЦЭС) | ПС Нелюбино -> Ф. яч.15 -> ТП Н-15-2 -> ГРЩОАО "МегаФон", с.Чернышевка, 60006 | ПАО "Мегафон". БС СС от ТП-Н-15-2 ЦЭС ПАО "ТРК", с.Чернышевка; от Н-15-2 ПАО "Вымпелком" (Н-15 ПС "Нелюбино "ЦЭС, ТП Н-15-2, с.Чернышевка; от Н-15-2 ПАО "Вымпелком" (Н-15 ПС "Нелюбино "ЦЭС | Акт отсутствует | 204 |  | - | - | - | - | - | - | 1182
1.1131 | 1183 |  | Публичное акционерное общество "МегаФон" | Базовая станция сотовой связи №70.5051 (расчетный прибор) | Томская обл., г. Томск, д. Лоскутово, а/я 19 | ПАО "ТРК" Центральные сети | ТП Б-12-1 | ПС Богашево -> Ф. яч.12 -> ТП Б-12-1 -> ГРЩОАО "МегаФон", п.Лоскутово, 60006 | ПАО "Мегафон". БС СС от ТП-Б-12-1 ЦЭС ПАО "ТРК", БС СС №70.5051 (расчетный прибор), ТП Б-12-1, БС СС №70.5051 (расчетный прибор) | Акт отсутствует | 205 |  | - | - | - | - | - | - | 1183
1.1132 | 1184 |  | Публичное акционерное общество "МегаФон" | Базовая станция сотовой связи №70.5031 (расчетный прибор) | Томская обл., г. Томск, с. Тимирязевское, архитектора Василия Болдырева | ПАО "ТРК" Центральные сети | ТП Л-13-14 | ПС Левобережная -> Ф. яч.13 -> ТП Л-13-14 -> ГРЩОАО "МегаФон", п.Тимирязево, 60006 | ПАО "Мегафон". БС СС от ТП-Л-13-14 ЦЭС ПАО "ТРК", БС СС №70.5031 (расчетный прибор), ТП Л-13-14, БС СС №70.5031 (расчетный прибор) | Акт отсутствует | 206 |  | - | - | - | - | - | - | 1184
1.1133 | 1185 |  | Публичное акционерное общество "МегаФон" | Базовая станция сотовой связи №70.5013 | Томская обл., г. Томск, пр-кт. Академический, д. 3 | ПАО "ТРК" Центральные сети | ТП ТП1 | ПС Восточная -> Ф. ЛЭП 35-21 -> ПС Академическая -> ГРЩАК-16 -> ТП ТП1 -> ГРЩИХН -> ГРЩОАО "МегаФон", пр.Академический,3, 60006 | ПАО "Мегафон". БС СС от ТП-1 ИХН СО РАН, БС СС 70.5013, ТП ТП1, БС СС 70.5013 (расчетный учет) | Акт отсутствует | 207 |  | - | - | - | - | - | - | 1185
1.1134 | 1186 |  | Публичное акционерное общество "МегаФон" | Базовая станция сотовой связи | Томская обл., Шегарский р-н., с. Вознесенка | ООО "Томские электрические сети" | ТП КТП 10/0,4 с.Вознесенка | ПС Каргала -> ГРЩКГ-5 -> ТП КТП 10 -> ГРЩ0,4 с.Вознесенка/ОАО "МегаФон", с.Вознесенка, 60006 | ПАО "Мегафон". БС СС от ф. КГ-5 ПС Каргала, с.Вознесенка; от ф.КГ-5 (ЛПУМГ ОАО"Газпромтрансгаз Томск", ТП КТП 10/0,4 с.Вознесенка, с.Вознесенка; от ф.КГ-5 (ЛПУМГ ОАО"Газпромтрансгаз Томск" | Акт отсутствует | 208 |  | - | - | - | - | - | - | 1186
1.1135 | 1187 |  | Публичное акционерное общество "МегаФон" | Базовая станция сотовой связи | Томская обл., р-н. Молчановский, с. Тунгусово | ООО "Томские электрические сети" | ТП КМТП 10/0,4 с.Тунгусово | ПС Тунгусово -> Ф. Яч.16 -> ТП КМТП 10 -> ГРЩ0,4 с.Тунгусово/ОАО "МегаФон", с.Тунгусово, 60006 | ПАО "Мегафон". БС СС от ф. ТГ-16 ПС Тунгусово, с.Тунгусово; оп.№3 ф.ТГ-16(ЛПУМГ ОАО "Газпромтрансгаз Томск", ТП КМТП 10/0,4 с.Тунгусово, с.Тунгусово; оп.№3 ф.ТГ-16(ЛПУМГ ОАО "Газпромтрансгаз Томск" | Акт отсутствует | 209 |  | - | - | - | - | - | - | 1187
1.1136 | 1188 |  | Публичное акционерное общество "МегаФон" | Базовая станция сотовой связи №70.5078 (расчетный прибор) | Томская обл., р-н. Томский, д. Халдеево | ПАО "ТРК" Центральные сети | ТП АР-16-13 | ПС Н-Архангельская -> Ф. яч.16 -> ТП АР-16-13 -> ГРЩОАО "МегаФон", п.Халдеево, 60006 | ПАО "Мегафон". БС СС от ТП-АР-16-13 ЦЭС ПАО "ТРК", БС СС №70.5078 (расчетный прибор), ТП АР-16-13, БС СС №70.5078 (расчетный прибор) | Акт отсутствует | 210 |  | - | - | - | - | - | - | 1188
1.1137 | 1189 |  | Публичное акционерное общество "МегаФон" | Базовая станция сотовой связи №70.5039 (расчетный почасовой учет) | Томская обл., г. Томск, п. Светлый | ООО "Томские электрические сети" | ТП 10/0,4кВ п.Светлый | ПС Копылово -> Ф. яч.5 -> ТП 10 -> ГРЩ0,4кВ п.Светлый/ОАО "МегаФон", п.Светлый, 60006 | ПАО "Мегафон". БС СС от ф. К-5 ПС Копылово ЦЭС ПАО "ТРК", БС №70.5039 (расчетный почасовой учет), ТП 10/0,4кВ п.Светлый, БС №70.5039 (расчетный почасовой учет) | Акт отсутствует | 211 |  | - | - | - | - | - | - | 1189
1.1138 | 1190 |  | Публичное акционерное общество "МегаФон" | Базовая станция сотовой связи №70.5081 (расчетный прибор) | Томская обл., р-н. Зырянский, с. Зырянское | ПАО "ТРК" Восточные сети | ТП К-21-1 | ПС Зырянская 110/35/10 -> ПС"Зырянское" -> ТП К-21-1 -> Ф. фидер-2 -> оп.ВЛОп.11 -> ГРЩОАО "МегаФон", с.Зырянка, 60006 | ПАО "Мегафон". БС СС от ТП-К-21-1 ЦЭС ПАО "ТРК", БС №70.5081 (расчетный прибор), ТП К-21-1, БС №70.5081 (расчетный прибор) | Акт отсутствует | 212 |  | - | - | - | - | - | - | 1190
1.1139 | 1191 |  | Публичное акционерное общество "МегаФон" | Базовая станция сотовой связи №70.5082 (почасовой расчетный учет) | Томская обл., р-н. Тегульдетский, с. Тегульдет, ул. Маяковского, д. 7а | ООО "Томские электрические сети" | ТП 10/0,4кВ с.Тегульдет | ПС "Тегульдетская" 110/35/10 -> ПС"Тегульдетская"СШ2 -> ГРЩТ-14 -> ТП 10 -> ГРЩ0,4кВ с.Тегульдет/ЗАО "Мобиком-Новосибирск", с.Тегульдет,ул.Маяковского,7-а, 60006 -> ГРЩ0,4кВ с.Тегульдет/ОАО "Вымпелком", с.Тегульдет,ул.Маяковского,7А, 60003 | ПАО "Мегафон". БС СС от ф. Т-14 ПС Тегульдет, БС №70.5082 (почасовой расчетный учет), ТП 10/0,4кВ с.Тегульдет, БС №70.5082 (почасовой расчетный учет) | Акт отсутствует | 213 |  | - | - | - | - | - | - | 1191
1.1140 | 1192 |  | Публичное акционерное общество "МегаФон" | Базовая станция сотовой связи №70.5087 (почасовой расчетгый учет) | Томская обл., р-н. Томский, п. Мирный, ул. Трудовая, д. 10/1 | ПАО "ТРК" Центральные сети | ТП АП-8-9 | ПС Аэропорт -> Ф. яч.8 -> ТП АП-8-9 -> ГРЩОАО "МегаФон", п.Мирный, ул.Трудовая 10/1, 60006 | ПАО "Мегафон". БС СС от ТП-АП-8-9 ЦЭС ПАО "ТРК", БС №70.5087 (почасовой расчетгый учет), ТП АП-8-9, БС №70.5087 (почасовой расчетгый учет) | Акт отсутствует | 214 |  | - | - | - | - | - | - | 1192
1.1141 | 1193 |  | Публичное акционерное общество "МегаФон" | Базовая станция сотовой связи | Томская обл., р-н. Бакчарский, с. Бакчар, пер. Трактовый | ПАО "ТРК" Центральные сети | ТП-10/0,4кВ БР-11-2 | ТП БР-11-2 -> ГРЩОАО "МегаФон", с.Бакчар, ул.Трактовая, 60006 | ПАО "Мегафон". БС СС от ТП-БР-11-2 ЦЭС ПАО "ТРК", с.Бакчар,ул.Трактовая; от ТП-10/0,4кВ БР-11-2 ЦЭС ОАО "ТРК", ТП БР-11-2, с.Бакчар,ул.Трактовая; от ТП-10/0,4кВ БР-11-2 ЦЭС ОАО "ТРК" | Акт отсутствует | 215 |  | - | - | - | - | - | - | 1193
1.1142 | 1194 |  | Публичное акционерное общество "МегаФон" | Базовая станция сотовой связи | Томская обл., р-н. Асиновский, с. Ягодное, ул. Советская, д. 7 | ПАО "ТРК" Восточные сети | ТП-0,4 кВ ЯГ-13-3 | ПС Ягодная 110/10 -> ПС"Ягодная" -> ТП ЯГ-13-3 -> ГРЩОАО "МегаФон", п.Ягодный, ул.Советская,7, 60006 | ПАО "Мегафон". БС СС от ТП-ЯГ-13-3 ВЭС ПАО "ТРК", п.Ягодный,ул.Советская,7; от ТУ-0,4 кВ ЯГ-13-3 ВЭС ОАО "ТРК", ТП ЯГ-13-3, п.Ягодный,ул.Советская,7; от ТУ-0,4 кВ ЯГ-13-3 ВЭС ОАО "ТРК" | Акт отсутствует | 216 |  | - | - | - | - | - | - | 1194
1.1143 | 1195 |  | Публичное акционерное общество "МегаФон" | Базовая станция сотовой связи | Томская обл., р-н. Александровский, п. Октябрьский | ПАО "ТРК" Центральные сети | ТП М-14-4 | ПС Малиновка -> ГРЩМ-14 -> ТП М-14-4 -> Ф. ф.2 -> оп.ВЛОп.8 | ПАО "МегаФон". БС СС от ТП-М-14-4 ЦЭС ПАО "ТРК", п.Октябрьский, ТП М-14-4 ЦЭС "ТРК", ТП М-14-4, п.Октябрьский, ТП М-14-4 ЦЭС "ТРК" | Акт отсутствует | 217 |  | - | - | - | - | - | - | 1195
1.1144 | 1196 |  | Публичное акционерное общество "МегаФон" | Базовая станция сотовой связи | Томская обл., р-н. Томский, д. Воронино, ул. Центральная, д. 5 | ПАО "ТРК" Центральные сети | РУ-0,4 кВ ТП ВО-4-3 | ТП ВО-4-3 -> Ф. ф.4 | ПАО "МегаФон". БС СС от ТП-ВО-4-3 ЦЭС ПАО "ТРК", п.Воронино, ул.Центральная, 58; от РУ-0,4 кВ ТП ВО-4-3 ЦЭС "ТРК", ТП ВО-4-3, п.Воронино, ул.Центральная, 58; от РУ-0,4 кВ ТП ВО-4-3 ЦЭС "ТРК" | Акт отсутствует | 218 |  | - | - | - | - | - | - | 1196
1.1145 | 1197 |  | Публичное акционерное общество "МегаФон" | Базовая станция сотовой связи №70.5134 (почасовой расчетный учет) | Томская обл., р-н. Кожевниковский, с. Вороново | ООО "Томские электрические сети" | ТП КТП-10/0,4кВ с.Вороново | ПС Вороново -> Ф. Яч.9 -> ТП КТП-10 -> ГРЩ0,4кВ с.Вороново/ЗАО "Мобиком-Новосибирск", с.Вороново, 60006 | ПАО "МегаФон". БС СС от ф. ВР-9 ПС Вороново ЦЭС ПАО "ТРК", БС №70.5134 (почасовой расчетный учет), ТП КТП-10/0,4кВ с.Вороново, БС №70.5134 (почасовой расчетный учет) | Акт отсутствует | 219 |  | - | - | - | - | - | - | 1197
1.1146 | 1198 |  | Публичное акционерное общество "МегаФон" | Базовая станция сотовой связи | Томская обл., р-н. Томский, с. Итатка | ПАО "ТРК" Центральные сети | РУ-0,4 кВ ТП ИТ-17-2 | ПС Итатка -> Ф. Яч.17 -> ТП ИТ-17-2 -> ГРЩОАО "МегаФон", с.Итатка, 60006 | ПАО "МегаФон". БС СС от ТП-ИТ-17-2 ЦЭС ПАО "ТРК", с.Итатка; от РУ-0,4 кВ ТП ИТ-17-2 ЦЭС ОАО"ТРК", ТП ИТ-17-2, с.Итатка; от РУ-0,4 кВ ТП ИТ-17-2 ЦЭС ОАО"ТРК" | Акт отсутствует | 220 |  | - | - | - | - | - | - | 1198
1.1147 | 1199 |  | Публичное акционерное общество "МегаФон" | Базовая станция сотовой связи №70.5153 (почасовой расчетный учет) | Томская обл., р-н. Зырянский, с. Чердаты, д. 9 | ООО "Томские электрические сети" | ТП 10/0,4кВ п.Чердаты | ПС Чердаты 110/10 -> ПС"Чердаты" -> ГРЩЧ-17 -> ТП 10 -> ГРЩ0,4кВ п.Чердаты/ОАО"Мегафон", п.Чердаты, ул.Советская, 60006 | ПАО "МегаФон". БС СС от ф. Ч-17 ПС Чердаты ВЭС ПАО "ТРК", БС №70.5153 (почасовой расчетный учет), ТП 10/0,4кВ п.Чердаты, БС №70.5153 (почасовой расчетный учет) | Акт отсутствует | 221 |  | - | - | - | - | - | - | 1199
1.1148 | 1200 |  | Публичное акционерное общество "МегаФон" | Базовая станция сотовой связи №70.5178 (расчетный) | Томская обл., р-н. Верхнекетский, п. Сайга | ОАО "РЖД" | ТП СА-10-1 | ПС Сайга 110/10 -> ПС"Сайга" -> ТП СА-10-1 -> ГРЩОАО"МегаФон", п.Сайга, 60006 | ПАО "МегаФон". БС СС от КТП-СА-10-1 ОАО "РЖД", БС №70.5178 (расчетный), ТП СА-10-1, БС №70.5178 (расчетный) | Акт отсутствует | 222 |  | - | - | - | - | - | - | 1200
1.1149 | 1201 |  | Публичное акционерное общество "МегаФон" | Базовая станция сотовой связи | Томская обл., р-н. Чаинский, с. Подгорное | ПАО "ТРК" Северные сети | оп 4 ф3 ТП П-1014-6 ПС "Подгорное 110/10 кВ | ПС Подгорное 110 -> Ф. яч.14 -> ТП П1014-06 -> ГРЩОАО"МегаФон", с.Подгорное, 60006 | ПАО "МегаФон". БС СС от ТП-П-1014-6 ПС Подгорное, п.Подгорное; от оп4 ф3 ТП П-1014-6 ПС "Подг.-110/10 кВ" СЭС"ТРК, ТП П1014-06, п.Подгорное; от оп4 ф3 ТП П-1014-6 ПС "Подг.-110/10 кВ" СЭС"ТРК | Акт отсутствует | 223 |  | - | - | - | - | - | - | 1201
1.1150 | 1202 |  | Публичное акционерное общество "МегаФон" | Базовая станция сотовой связи №70.5154 (почасовой расчетный учет) | Томская обл., р-н. Тегульдетский, п. Черный Яр | ООО "Томские электрические сети" | ТП 10/0,4кВ п.Черный Яр | ПС Чердаты 110/10 -> ПС"Чердаты" -> ГРЩЧ-11 -> ТП 10 -> ГРЩ0,4кВ п.Черный Яр/ОАО"МегаФон", п.Черный Яр, 60006 | ПАО "МегаФон". БС СС от ф. Ч-11 ПС Чердаты, БС №70.5154 (почасовой расчетный учет), ТП 10/0,4кВ п.Черный Яр, БС №70.5154 (почасовой расчетный учет) | Акт отсутствует | 224 |  | - | - | - | - | - | - | 1202
1.1151 | 1203 |  | Публичное акционерное общество "МегаФон" | Базовая станция сотовой связи №70.5164 (расчетный) | Томская обл., р-н. Молчановский, с. Нарга | ПАО "ТРК" Центральные сети | ТП ТГ-14-14 | ПС Тунгусово -> Ф. яч.14 -> ТП ТГ-14-14 -> ГРЩОАО"МегаФон", п.Нарга, 60006 | ПАО "МегаФон". БС СС от ТП-тг-14-14 ЦЭС ПАО "ТРК", БС СС №70.5164 (расчетный), ТП ТГ-14-14, БС СС №70.5164 (расчетный) | Акт отсутствует | 225 |  | - | - | - | - | - | - | 1203
1.1152 | 1204 |  | Публичное акционерное общество "МегаФон" | Базовая станция сотовой связи | Томская обл., р-н. Томский, с. Рыбалово | ПАО "ТРК" Центральные сети | ТП РБ-4-1 ПС "Рыболово" | ПС Рыбалово -> Ф. яч.4 -> ТП РБ-4-1 -> ГРЩОАО"МегаФон", п.Рыболово, 60006 | ПАО "МегаФон". БС СС от ТП-РБ-4-1 ЦЭС ПАО "ТРК", п.Рыболово; от ТП РБ-4-1 ПС "Рыболово" ЦЭС ОАО "ТРК", ТП РБ-4-1, п.Рыболово; от ТП РБ-4-1 ПС "Рыболово" ЦЭС ОАО "ТРК" | Акт отсутствует | 226 |  | - | - | - | - | - | - | 1204
1.1153 | 1205 |  | Публичное акционерное общество "МегаФон" | Базовая станция сотовой связи №70.5192 (расчетный) | Томская обл., Шегарский р-н., п. Победа, мкр. Лесная Дача | ООО "Томские электрические сети" | ТП ТП 10/0,4 кВ п.Победа | ПС Победа -> ГРЩПБ-4 -> оп.ВЛОп. №10 -> ТП ТП 10 -> ГРЩ0,4 кВ п.Победа/ОАО "Мегафон", п.Победа-Киреевск, 60006 | ПАО "МегаФон". БС СС от ф. ПБ-4 ПС Победа ЦЭС ПАО "ТРК", БС №70.5192 (расчетный), ТП ТП 10/0,4 кВ п.Победа, БС №70.5192 (расчетный) | Акт отсутствует | 227 |  | - | - | - | - | - | - | 1205
1.1154 | 1206 |  | Публичное акционерное общество "МегаФон" | Базовая станция сотовой связи | Томская обл., р-н. Томский, с. Батурино | ПАО "ТРК" Восточные сети | ТП БТ-7-2 (ф.БТ-7 ПС "Батурино") | ПС Батурино 110/10 -> ПС"Батурино" -> ГРЩБТ-7 -> ТП БТ-7-2 -> ГРЩОАО"МегаФон", с.Батурино, 60006 | ПАО "МегаФон". БС СС от ТП-БТ-7-2 ВЭС ПАО "ТРК", с.Батурино; от ТП БТ-7-2 (ф.БТ-7 ПС "Батурино" ВЭС ОАО "ТРК"), ТП БТ-7-2, с.Батурино; от ТП БТ-7-2 (ф.БТ-7 ПС "Батурино" ВЭС ОАО "ТРК") | Акт отсутствует | 228 |  | - | - | - | - | - | - | 1206
1.1155 | 1207 |  | Публичное акционерное общество "МегаФон" | Базовая станция сотовой связи 70,5237 (почасовой расчетный учет) | Томская обл., р-н. Первомайский, с. Куяново, ул. Молодежная, д. 24в | ПАО "ТРК" Восточные сети | ТП КУ-7-4 | ПС Куяново 35/10 -> ПС"Куяново" -> ТП ТП КУ-7-1 -> Ф. фидер 7 -> ТП КУ-7-4 -> ГРЩОАО "Мегафон"; 60006 | ПАО "МегаФон" от ТП КУ-7-4 10/0,4 кВ ПАО ТРК (ф. 7 ПС "Куяново"), БС 70,5237 (почасовой расчетный учет), ТП КУ-7-4, БС 70.5237 (почасовой расчетный учет) | Акт отсутствует | 229 |  | - | - | - | - | - | - | 1207
1.1156 | 1208 |  | Публичное акционерное общество "МегаФон" | Базовая станция сотовой связи №70.5337 | Томская обл., р-н. Асиновский, г. Асино, ул. им Ю.Гагарина, д. 12 | ПАО "ТРК" Восточные сети | ТП А-23-1 | ПС Асино 110/35/10 -> ГРЩА-23 -> ТП А-23-1 | ПАО "МегаФон". БС СС №70.5337 от ТП А-23-1 ПАО "ТРК", БС СС №70.5337, ТП А-23-1, БС СС №70.5337 | Акт отсутствует | 230 |  | - | - | - | - | - | - | 1208
1.1157 | 1209 |  | Публичное акционерное общество "МегаФон" | Базовая станция сотовой связи (расчетный почасовой учет) | Томская обл., г. Томск, с. Тимирязевское, ул. Октябрьская, д. 28а | ПАО "ТРК" Центральные сети | ТП Л-15-1 | ПС Левобережная -> Ф. яч.15 -> ТП Л-15-1 -> ГРЩОАО "Мегафон"; 60006 | ПАО "МегаФон". БС СС от КТП Л-15-1 ПАО "ТРК", БС СС (расчетный почасовой учет), ТП Л-15-1, БС СС (расчетный почасовой учет) | Акт отсутствует | 231 |  | - | - | - | - | - | - | 1209
1.1158 | 1210 |  | Публичное акционерное общество "МегаФон" | Базовая станция сотовой связи №70.5328 | Томская обл., г. Томск, пр-кт. Академический, д. 26 | ПАО "ТРК" Центральные сети | ТП 581 | ЭС ГРЭС-2 -> ГРЩЛЭП-3512 -> ПС Академическая -> ГРЩАК-24 -> ТП 581 -> ГРЩОАО "Мегафон"; 60006 | БС СС от КТП-26-2 ЗАО "АЗС-Томскавтотранс" (ф. АК-26 ПС "Академическая"), БС СС №70.5328, ТП 581, БС СС №70.5328 | Акт отсутствует | 232 |  | - | - | - | - | - | - | 1210
1.1159 | 1211 |  | Публичное акционерное общество "МегаФон" | Базовая станция сотовой связи №70.5347 | Томская обл., г. Томск, ул. Басандайская, д. 26/1 | ООО "Горсети" | ТП 84 | ПС Октябрьская -> оп.ВЛО-2 -> ТП 84 -> ГРЩОАО "Мегафон"; 60006 | БС СС от ТП-84 ООО "Горсети", БС СС №70.5347, ТП 84, БС СС №70.5347 | Акт отсутствует | 233 |  | - | - | - | - | - | - | 1211
1.1160 | 1212 |  | Публичное акционерное общество "МегаФон" | Административные помещения | Томская обл., г. Томск, пер. Мариинский, д. 8 | ООО "Горсети" | ТП 611-39 | ПС Северная -> Ф. яч. 428 -> ТП 611-39 -> ГРЩОАО "Мегафон"; 60006 | Административные помещения от ТП 611-39 ООО "Горсети" (ф.428 ПС "Северная"), Административные помещения, ТП 611-39, Административные помещения | Акт отсутствует | 234 |  | - | - | - | - | - | - | 1212
1.1161 | 1213 |  | Публичное акционерное общество "МегаФон" | Базовая станция сотовой связи №70.5265 | Томская обл., р-н. Колпашевский, с. Тогур | ПАО "ТРК" Северные сети | ТП Т-1009-3 | ПС Тогур 35/10 -> ГРЩТ-1009 -> ТП Т-1009-3 | БС СС от КТП Т-09-3 ЗАО "КМС" (Т-1009 ПС "Тогур"), БС СС №70.5265, ТП Т-1009-3, БС СС №70.5265 | Акт отсутствует | 235 |  | - | - | - | - | - | - | 1213
1.1162 | 1214 |  | Публичное акционерное общество "МегаФон" | Базовая станция сотовой связи №70.5340 | Томская обл., р-н. Зырянский, с. Зырянское, ул. Кирова, д. 27а | ПАО "ТРК" Восточные сети | ТП К-1-12 | ПС Зырянская 110/35/10 -> ПС"Зырянское" -> ГРЩК-1 -> ТП К-1-12 -> ГРЩОАО "Мегафон"; 60006 | БС СС от ТП К-1-12 (ПС "Зырянская"), БС СС №70.5340, ТП К-1-12, БС СС №70.5340 | Акт отсутствует | 236 |  | - | - | - | - | - | - | 1214
1.1163 | 1215 |  | Публичное акционерное общество "МегаФон" | Базовая станция сотовой связи №70.5197 | Томская обл., г. Томск, ул. Лебедева, д. 105 | ООО "Горсети" | ТП 331 | ЭС ГРЭС-2 -> Ф. Ф.10-38 -> ТП 331 -> ГРЩОАО "Мегафон"; 60006 | БС СС №70.5197 от ТП-331 ООО "Горсети", БС СС №70.5197, ТП 331, БС СС №70.5197 | Акт отсутствует | 237 |  | - | - | - | - | - | - | 1215
1.1164 | 1216 |  | Публичное акционерное общество "МегаФон" | Базовая станция сотовой связи №70.5331 | Томская обл., г. Томск, ул. Интернационалистов, д. 8 | ООО "Горсети" | ТП 338 | ПС Каштак -> Ф. Ф.122 -> ТП 338 -> ГРЩОАО "Мегафон"; 60006 | БС СС №70.5331 от ТП-338 ООО "Горсети", БС СС №70.5331, ТП 338, БС СС №70.5331 | Акт отсутствует | 238 |  | - | - | - | - | - | - | 1216
1.1165 | 1217 |  | Публичное акционерное общество "МегаФон" | Базовая станция сотовой связи №70.5254 | Томская обл., г. Томск, тракт. Иркутский, д. 53 | ООО "Горсети" | ТП 408 | ПС Восточная -> Ф. фидер С-17 -> ТП 408 -> ГРЩОАО "Мегафон"; 60006 | БС СС № 70.5254 от ТП-408 ООО "Горсети", БС СС №70.5254, ТП 408, БС СС №70.5254 | Акт отсутствует | 239 |  | - | - | - | - | - | - | 1217
1.1166 | 1218 |  | Публичное акционерное общество "МегаФон" | Базовая станция сотовой связи №70.5303 | Томская обл., р-н. Каргасокский, с. Мыльджино | ОАО "Томскгазпром" | ТП 10/0,4кВ "УРС-3" | ПС Парабель 110/10 -> ГРЩС 103 -> ПС Мыльджинская -> ГРЩС-113 -> оп.ВЛоп.№13 -> Ф. яч.13 -> ТП 10 | ПАО "МегаФон". БС СС №70.5303 от КТП 10/0,4 кВ "УРС-3" ОАО "Томскгазпром" (4 км), БС СС №70.5303, ТП 10/0,4кВ "УРС-3", БС СС №70.5303 | Акт отсутствует | 240 |  | - | - | - | - | - | - | 1218
1.1167 | 1219 |  | Публичное акционерное общество "МегаФон" | Базовая станция сотовой связи №70.5184 | Томская обл., р-н. Каргасокский, п. Рабочий | ПАО "ТРК" Северные сети | ТП 10/0,4кВ "УКЗ-7" | ПС Парабель 110/10 -> ГРЩС 103 -> ПС Мыльджинская -> ГРЩС-113 -> оп.ВЛоп.№13 -> Ф. яч.13 -> ТП 10 -> ГРЩ0,4кВ "УКЗ-7"/ОАО "Мегафон"; 60006 | ПАО "МегаФон". БС СС №70.5184 от КТП 10/0,4 кВ "УКЗ-7" АО "Газпром энергосбыт" (ф.13 ПС Мыльджино) (62 км), БС СС №70.5184, ТП 10/0,4кВ "УКЗ-7", БС СС №70.5184 | Акт отсутствует | 241 |  | - | - | - | - | - | - | 1219
1.1168 | 1220 |  | Публичное акционерное общество "МегаФон" | Базовая станция сотовой связи №70.5353 | Томская обл., р-н. Кожевниковский, с. Киреевск, ул. Сибирская, д. 100 | ПАО "ТРК" Центральные сети | ТП ПБ-5-43 | ПС Победа -> ГРЩПБ-5 -> ТП ПБ-5-43 -> ГРЩБС № 217 ТЕЛЕ-2 дог 00100 -> ГРЩБС СС 70.5353 Мегафон дог 60006 | ПАО "МегаФон". БС СС №70,5353 от ТП-ПБ-5-3 (КТПН-25 кВА ООО "Т2 Мобайл") ф. КИР-6 ПС Киреевская, БС №70.5353, ТП ПБ-5-43, БС №70.5353 | Акт отсутствует | 242 |  | - | - | - | - | - | - | 1220
1.1169 | 1221 |  | Публичное акционерное общество "МегаФон" | Базовая станция сотовой связи №70.5303 | Томская обл., р-н. Томский, с. Лучаново, ул. О.Кошевого, д. 2-в/1 | ПАО "ТРК" Центральные сети | ТП Б-6-29 | ПС Богашево -> Ф. яч.6 -> ТП Б-6-29 -> ГРЩОАО "Мегафон"; 60006 | БС СС №70.5305 ТП Б-6-29 ПАО "ТРК", БС СС №70.5303, ТП Б-6-29, БС СС №70.5303 | Акт отсутствует | 243 |  | - | - | - | - | - | - | 1221
1.1170 | 1222 |  | Публичное акционерное общество "МегаФон" | Базовая станция сотовой связи № 70.5332 | Томская обл., г. Томск, ул. Вокзальная, д. 21 | ООО "Горсети" | ТП 611-70 | ПС Северная -> Ф. яч. 408 -> РП Железнодорожный -> ГРЩЖ-8 -> ТП 611-70 -> ГРЩОАО "Мегафон"; 60006 | БС СС №70.5332 от ТП-611-70 ООО "Горсети" (ф.408 ПС Северная), БС СС № 70.5332, ТП 611-70, БС СС № 70.5332 | Акт отсутствует | 244 |  | - | - | - | - | - | - | 1222
1.1171 | 1223 |  | Публичное акционерное общество "МегаФон" | Базовая станция сотовой связи № 70.5278 | Томская обл., р-н. Колпашевский, г. Колпашево, ул. Советский Север, д. 55 | ПАО "ТРК" Северные сети | ТП К1026-07 | ПС Колпашево -> Ф. яч.26 -> ТП К1026-07 -> ГРЩОАО "Мегафон"; 60006 | ПАО "МегаФон". БС СС №70.5278 от ТП-К-1026-7 ПАО "ТРК", БС СС № 70.5278, ТП К1026-07, БС СС № 70.5278 | Акт отсутствует | 245 |  | - | - | - | - | - | - | 1223
1.1172 | 1224 |  | Публичное акционерное общество "МегаФон" | Базовая станция сотовой связи № 70.5090 | Томская обл., г. Томск, ул. Бела Куна, д. 20 | ООО "Горсети" | ТП 202 | ПС Восточная -> ГРЩС-10 -> ПС Северо-Восточная -> Ф. Ф.ВС-26 -> ТП 202 -> ГРЩОАО "Мегафон"; 60006 | БС СС №70.5090 от ТП-202 ООО "Горсети" (ф. ВС-26 ПС Северо-Восточная), БС СС № 70.5090, ТП 202, БС СС № 70.5090 | Акт отсутствует | 246 |  | - | - | - | - | - | - | 1224
1.1173 | 1225 |  | Публичное акционерное общество "МегаФон" | Базовая станция сотовой связи № 70.5351 | Томская обл., р-н. Томский, п. Зональная Станция, пер. Тепличный, д. 3 | ООО "Горсети" | ТП 125 | ПС Октябрьская -> оп.ВЛО-14 отд. -> ТП 125 -> ГРЩОАО "Мегафон"; 60006 | ПАО "МегаФон". БС СС №70.5351 от ТП-125 ООО "Горсети" (ф. О-14 ПС Октябрьская), БС СС № 70.5351, ТП 125, БС СС № 70.5351 | Акт отсутствует | 247 |  | - | - | - | - | - | - | 1225
1.1174 | 1226 |  | Публичное акционерное общество "МегаФон" | Базовая станция сотовой связи №70.5308 ТО.Апрель | Томская обл., г. Томск, п. Апрель, ул. Пастернака Бориса, д. 34а | ПАО "ТРК" Центральные сети | ТП ЛК-13-4 | ПС Лоскутово -> Ф. яч.13 -> ТП ЛК-13-4 -> ГРЩОАО "Мегафон"; 60006 | ПАО "МегаФон". БС СС №70.5308 ТО.Апрель от ТП-ЛК-13-4 ПАО "ТРК" (ф. ЛК-13 ПС "Богашево"), БС СС №70.5308 ТО.Апрель, ТП ЛК-13-4, БС СС №70.5308 ТО.Апрель | Акт отсутствует | 248 |  | - | - | - | - | - | - | 1226
1.1175 | 1227 |  | Публичное акционерное общество "МегаФон" | Базовая станция сотовой связи №70.5302 | Томская обл., р-н. Каргасокский, с. Мыльджино | ОАО "Томскгазпром" | ТП КТПН-6/0,4кВ "БПО" | ПС Парабель 110/10 -> ГРЩС 103 -> ПС Мыльджинская -> ГРЩС-113 -> ПС Средний Васюган -> Ф. яч.8 -> ПС Мыльджинская -> ГРЩС-114 -> ТП КТПН-6 -> ГРЩ0,4кВ "БПО"/ОАО "Мегафон"; 60006 | ПАО "МегаФон". БС СС №70.5302 от КТПН-6/0,4 кВ "БПО" ОАО "Томскгазпром" (Мыльджинское газоконденсатное месторождение), БС СС №70.5302, ТП КТПН-6/0,4кВ "БПО", БС СС №70.5302 | Акт отсутствует | 249 |  | - | - | - | - | - | - | 1227
1.1176 | 1228 |  | Публичное акционерное общество "МегаФон" | Базовая станция сотовой связи №70.5371 | Томская обл., г. Томск, ул. Советская, д. 73 | ООО "Горсети" | ТП 671-7 | ПС Южная -> Ф. Ф.532 -> ТП 671-7 -> ГРЩОАО "Мегафон"; 60006 | ПАО "МегаФон". БС №70.5371 от уч. корпуса №19 ФГАОУ ВО "НИ ТПУ", БС СС №70.5371, ТП 671-7, БС СС №70.5371 | Акт отсутствует | 250 |  | - | - | - | - | - | - | 1228
1.1177 | 1229 |  | Публичное акционерное общество "МегаФон" | Базовая станция сотовой связи №70.5301 | Томская обл., р-н. Каргасокский, с. Средний Васюган, ул. Нефтяников | ПАО "ТРК" Северные сети | ТП Средний Васюган 35/10 | ПС Парабель 110/10 -> ГРЩС 104 -> ПС Лугинецкая -> ГРЩЦЛ-4 -> ПС Средний Васюган 35/10 -> Ф. яч.7 -> ГРЩОАО "Мегафон"; 60006 | ПАО "МегаФон". БС СС №70.5301 от опоры №1 Ф1 СРВ7-Т2 (ф.7 ПС "Средневасюганская"), БС СС №70.5301, ТП Средний Васюган 35/10, БС СС №70.5301 | Акт отсутствует | 251 |  | - | - | - | - | - | - | 1229
1.1178 | 1230 |  | Публичное акционерное общество "МегаФон" | Базовая станция сотовой связи №70.5299 ТО. Затон | Томская обл., р-н. Томский, с. Моряковский Затон, пер. Иштанский, д. 7б | ПАО "ТРК" Центральные сети | ТП МК-2-17 | ПС Моряковка -> Ф. яч.2 -> ТП МК-2-17 -> ГРЩОАО "Мегафон"; 60006 | БС №70.5299 ТО.Затон от ТП МК-2-17 ПАО "ТРК", БС СС №70.5299 ТО. Затон, ТП МК-2-17, БС СС №70.5299 ТО. Затон | Акт отсутствует | 252 |  | - | - | - | - | - | - | 1230
1.1179 | 1231 |  | Публичное акционерное общество "МегаФон" | Базовая станция сотовой связи №70.5300, ТП 338 | Томская обл., г. Томск, ул. Ференца Мюнниха, д. 17 | ООО "Горсети" | ТП 338 | ПС Каштак -> Ф. Ф.122 -> ТП 338 -> ГРЩОАО "Мегафон"; 60006 | БС №70.5300 от ТП-388 ООО "Горсети", БС №70.5300, ТП 338, БС №70.5300 | Акт отсутствует | 253 |  | - | - | - | - | - | - | 1231
1.1180 | 1232 |  | Публичное акционерное общество "МегаФон" | Базовая станция сотовой связи №70.5217 | Томская обл., р-н. Бакчарский, с. Высокий Яр | ПАО "ТРК" Центральные сети | ТП ВЯ-10-11 | ТП ВЯ-10-11 -> ГРЩОАО "Мегафон"; 60006 | БС №70.5217 от ТП ВЯ-10-11 ПАО "ТРК", БС №70.5217, ТП ВЯ-10-11, БС №70.5217 | Акт отсутствует | 254 |  | - | - | - | - | - | - | 1232
1.1181 | 1233 |  | Публичное акционерное общество "МегаФон" | Базовая станция сотовой связи №70.5395 | Томская обл., г. Стрежевой, мкр. 5-й, д. 516 | ПАО "ТРК" Северные сети | ТП 55 | ЭС Нижневартовская ГРЭС -> ГРЩНСС-2 (Нижневартовская ГРЭС) -> ПС Советско-Соснинская -> ГРЩСВ-5 Яч. №7 на Стр Вах -> ПС Стрежевская -> Ф. яч. -> ТП 55 -> ГРЩОАО "Мегафон"; 60006 | БС №70.5395 от ТП-55 ПАО "ТРК", БС №70.5395, ТП 55, БС №70.5395 | Акт отсутствует | 255 |  | - | - | - | - | - | - | 1233
1.1182 | 1234 |  | Публичное акционерное общество "МегаФон" | Базовая станция сотовой связи №70.5334 (почасовой расчетный учет) | Томская обл., р-н. Асиновский, г. Асино, ул. Челюскина, д. 17 | ПАО "ТРК" Восточные сети | ТП А-31-12 | ПС Асино 110/35/10 -> ПС"Асино" -> ТП А-31-12 -> ГРЩОАО "Мегафон"; 60006 | БС №70.5334 от ТП А-31-12 ПАО "ТРК", БС №70.5334 (почасовой расчетный учет), ТП А-31-12, БС №70.5334 (почасовой расчетный учет) | Акт отсутствует | 256 |  | - | - | - | - | - | - | 1234
1.1183 | 1235 |  | Публичное акционерное общество "МегаФон" | Базовая станция сотовой связи №70.5115 ТО.МУЗГБ | Томская обл., г. Стрежевой, ул. Строителей, д. 1а | ПАО "ТРК" Северные сети | ТП Стрежевская | ЭС Нижневартовская ГРЭС -> ГРЩНСС-2 (Нижневартовская ГРЭС) -> ПС Советско-Соснинская -> ГРЩСВ-5 Яч. №7 на Стр Вах -> ПС Стрежевская -> Ф. яч.6 -> ГРЩОАО "Мегафон",ул. Строителей, 1А, 60006 | БС №70.5115 от ТП-35 ПАО "ТРК", БС №70.5115 ТО.МУЗГБ, ТП Стрежевская, БС №70.5115 ТО.МУЗГБ | Акт отсутствует | 257 |  | - | - | - | - | - | - | 1235
1.1184 | 1236 |  | Публичное акционерное общество "МегаФон" | Базовая станция сотовой связи №70.5324 | Томская обл., р-н. Каргасокский, Шингинское месторождение | ПАО "ТРК" Центральные сети | ТП Лугинецкая | ПС Парабель 110/10 -> ГРЩС 104 -> ПС Лугинецкая -> ГРЩОАО "Мегафон"; 60006 | БС №70.5324 от КТП-6/0,4 кВ ПАО "ТРК" (ПС-35/6 кВ Шингинская), БС №70.5324, ТП Лугинецкая, БС №70.5324 | Акт отсутствует | 258 |  | - | - | - | - | - | - | 1236
1.1185 | 1237 |  | Публичное акционерное общество "МегаФон" | Базовая станция сотовой связи №70.5365 | Томская обл., г. Северск, п. Самусь, ул. Судостроителей, д. 1 | ООО "Электросети" ЗАТО Северск | ТП У-11-3 | ПС Самусь -> Ф. Яч.2 -> ТП У-11-3 -> ГРЩОАО "Мегафон"; 60006 | БС70.5365 от ТП У-11-3 ООО "Электросети", БС №70.5365, ТП У-11-3, БС №70.5365 | Акт отсутствует | 259 |  | - | - | - | - | - | - | 1237
1.1186 | 1238 |  | Публичное акционерное общество "МегаФон" | Базовая станция сотовой связи №70.5290 Т. Лазо | Томская обл., г. Томск, ул. Сергея Лазо, д. 24 | ООО "Горсети" | ТП 376 | ПС Восточная -> Ф. фидер С-17, Ф. Ф.835 -> ТП 376 -> ГРЩОАО "Мегафон"; 60006 | БС №70.5290 Т.Лазо от ТП-376 ООО "Горсети", БС СС №70.5290 Т. Лазо, ТП 376, БС СС №70.5290 Т. Лазо | Акт отсутствует | 260 |  | - | - | - | - | - | - | 1238
1.1187 | 1239 |  | Публичное акционерное общество "МегаФон" | Базовая станция сотовой связи №70.5161 Т. Герасим | Томская обл., г. Томск, ул. Герасименко, д. 3/8 | ООО "Горсети" | ТП 722 | ПС Солнечная -> Ф. Ф.СЛ-5 -> ТП 722 -> ГРЩОАО "Мегафон"; 60006 | БС №70.5161 Т. Герасименко от ТП-722 ООО "Горсети", БС СС №70.5161 Т. Герасим, ТП 722, БС СС №70.5161 Т. Герасим | Акт отсутствует | 261 |  | - | - | - | - | - | - | 1239
1.1188 | 1240 |  | Публичное акционерное общество "МегаФон" | Базовая станция сотовой связи №70.5393 Т. Горки | Томская обл., г. Томск, ул. Павла Нарановича, д. 3 | ООО "Горсети" | ТП 738 | ПС Солнечная -> Ф. ф. СЛ-16 -> РП Заречный -> Ф. Ф.Зр-9 -> ТП 738 -> ГРЩОАО "Мегафон"; 60006 | БС №70.5393 Т. Горки от ТП-738, БС СС №70.5393 Т. Горки, ТП 738, БС СС №70.5393 Т. Горки | Акт отсутствует | 262 |  | - | - | - | - | - | - | 1240
1.1189 | 1241 |  | Публичное акционерное общество "МегаФон" | Базовая станция сотовой связи №70.5286 Т. Беринга | Томская обл., г. Томск, тракт. Иркутский, д. 110 | ООО "Горсети" | ТП 326 | ПС Восточная -> Ф. Ф.834 -> ТП 326 -> ГРЩОАО "Мегафон"; 60006 | БС №70.5286 Т. Беринга от ТП-326 ООО "Горсети", БС СС №70.5286 Т. Беринга, ТП 326, БС СС №70.5286 Т. Беринга | Акт отсутствует | 263 |  | - | - | - | - | - | - | 1241
1.1190 | 1242 |  | Публичное акционерное общество "МегаФон" | Базовая станция сотовой связи №70.5109 | Томская обл., г. Томск, ул. Сибирская, д. 83б | ООО "Горсети" | ТП 167 | ПС Коммунальная -> Ф. Ф.КМ-18 -> ТП 167 -> ГРЩОАО "Мегафон"; 60006 | БС СС №70.5109 Т. Алтайская от ТП-167 ООО "Горсети", БС №70.5109, ТП 167, БС №70.5109 | Акт отсутствует | 264 |  | - | - | - | - | - | - | 1242
1.1191 | 1243 |  | Публичное акционерное общество "МегаФон" | Базовая станция сотовой связи №70.5227 Т.ТЗРО | Томская обл., г. Томск, пр-кт. Ленина, д. 206б | ООО "Горсети" | ТП 610-39 | ПС Правобережная -> Ф. Ф.743 -> ТП 610-39 -> ГРЩОАО "Мегафон"; 60006 | БС СС №70.5227 Т.ТЗРО от ТП-610-39 ООО "Горсети", БС СС №70.5227 Т.ТЗРО, ТП 610-39, БС СС №70.5227 Т.ТЗРО | Акт отсутствует | 265 |  | - | - | - | - | - | - | 1243
1.1192 | 1244 |  | Публичное акционерное общество "МегаФон" | Базовая станция сотовой связи №70.5291 Т.ЦУМ | Томская обл., г. Томск, ул. Карла Маркса, д. 7 | ООО "Горсети" | ТП 610-23 | ПС ТЭЦ-1 -> ГРЩяч 10 Хоз.нужды -> Ф. Ф.601 -> ТП 610-23 -> ГРЩОАО "Мегафон"; 60006 | БС СС №70.5291 Т.ЦУМ от ТП-610-23 ООО "Горсети", БС СС №70.5291 Т.ЦУМ, ТП 610-23, БС СС №70.5291 Т.ЦУМ | Акт отсутствует | 266 |  | - | - | - | - | - | - | 1244
1.1193 | 1245 |  | Публичное акционерное общество "МегаФон" | Базовая станция сотовой связи №70.5016 Т. Театр | Томская обл., г. Томск, пл. Ленина, д. 4 | ООО "Горсети" | ТП 610-19 | ПС ТЭЦ-1 -> ГРЩяч 10 Хоз.нужды -> Ф. Ф.617 -> ТП 610-19 -> ГРЩОАО "Мегафон"; 60006 | БС СС №70.5016 Т.Театр от ТП 610-19 ООО "Горсети", БС СС №70.5016 Т. Театр, ТП 610-19, БС СС №70.5016 Т. Театр | Акт отсутствует | 267 |  | - | - | - | - | - | - | 1245
1.1194 | 1246 |  | Публичное акционерное общество "МегаФон" | Базовая станция сотовой связи №70.5420 | Томская обл., г. Томск, пер. Нахимова, д. 12/2 | ООО "Горсети" | ТП 243 | ЭС ГРЭС-2 -> Ф. Ф. Н-3 -> ТП 243 -> ГРЩОАО "Мегафон"; 60006 | БС СС №70.5420 от ТП-243 ООО "Горсети", БС №70.5420, ТП 243, БС №70.5420 | Акт отсутствует | 268 |  | - | - | - | - | - | - | 1246
1.1195 | 1247 |  | Публичное акционерное общество "МегаФон" | Базовая станция сотовой связи №70.5426 | Томская обл., г. Томск, ул. Сергея Лазо, д. 16/1 | ООО "Горсети" | ТП 370 | ПС Восточная -> Ф. Ф.826 -> ТП 370 -> ГРЩОАО "Мегафон"; 60006 | БС СС №70.5426 от ТП -370 ООО "Горсети", БС №70.5426, ТП 370, БС №70.5426 | Акт отсутствует | 269 |  | - | - | - | - | - | - | 1247
1.1196 | 1248 |  | Публичное акционерное общество "МегаФон" | Базовая станция сотовой связи №70.5282 | Томская обл., г. Томск, ул. Героев Чубаровцев, д. 32 | ООО "Горсети" | ТП 162 | ПС Западная -> Ф. Ф.911 -> ТП 162 -> ГРЩОАО "Мегафон"; 60006 | БС СС №70.5282 от ТП-162 ООО "Горсети", БС №70.5282, ТП 162, БС №70.5282 | Акт отсутствует | 270 |  | - | - | - | - | - | - | 1248
1.1197 | 1249 |  | Публичное акционерное общество "МегаФон" | Базовая станция сотовой связи №70.5003 | Томская обл., г. Томск, ул. Красноармейская, д. 144 | ООО "Горсети" | ТП 221 | ПС Октябрьская -> оп.ВЛО-9 -> ТП 221 -> ГРЩОАО "Мегафон"; 60006 | БС СС №70.5003 от ТП-221 ФГБОУ ВПО ТУСУР, БС №70.5003, ТП 221, БС №70.5003 | Акт отсутствует | 271 |  | - | - | - | - | - | - | 1249
1.1198 | 1250 |  | Публичное акционерное общество "МегаФон" | Базовая станция сотовой связи №70.5250 | Томская обл., р-н. Каргасокский, с. Мыльджино, ул. Береговая, д. 39Б | ПАО "ТРК" Северные сети | ТП МЛ5-Т1 | ПС Парабель 110/10 -> ГРЩС 103 -> ПС Мыльджинская -> ГРЩС-113 -> оп.ВЛоп.№13 -> Ф. яч.5 -> ТП МЛ5-Т1 -> ГРЩПАО "Мегафон"; 60006 | БС СС №70.5250 от ТП МЛ5-Т1-400 кВА, БС №70.5250, ТП МЛ5-Т1, БС №70.5250 | Акт отсутствует | 272 |  | - | - | - | - | - | - | 1250
1.1199 | 1251 |  | Публичное акционерное общество "МегаФон" | Базовая станция сотовой связи №70.5376 (расчетный почасовой прибор) | Томская обл., р-н. Верхнекетский, рп. Белый Яр, пер. Первомайский, д. 7 | ПАО "ТРК" Восточные сети | ТП БЯ-6-6 | ПС Белый Яр 110/10 -> ГРЩБЯ-6 -> ТП БЯ-6-6 -> ГРЩПАО "Мегафон"; 60006 | БС СС №70.5376 от ТП БЯ-6-6 ПАО "ТРК", БС №70.5376 (расчетный почасовой прибор), ТП БЯ-6-6, БС №70.5376 | Акт отсутствует | 273 |  | - | - | - | - | - | - | 1251
1.1200 | 1252 |  | Публичное акционерное общество "МегаФон" | Базовая станция сотовой связи №70.5370 | Томская обл., г. Томск, ул. Айвазовского, д. 31 | ООО "Горсети" | ТП 496 | ПС Восточная -> Ф. фидер С-17, Ф. Ф.827 -> ТП 496 -> ГРЩБазовая станция №70.5370 | БС СС №70.5370, БС №70.5370, ТП 496, БС №70.5370 | Акт отсутствует | 274 |  | - | - | - | - | - | - | 1252
1.1201 | 1253 |  | Публичное акционерное общество "МегаФон" | Базовая станция сотовой связи №70.5287 | Томская обл., г. Томск, ул. Обручева, д. 14 | ООО "Горсети" | ТП 470 | ПС Солнечная -> Ф. Ф.СЛ-6 -> ТП 470 -> ГРЩБазовая станция №70.5287 | БС СС №70.5287, БС №70.5287, ТП 470, БС №70.5287 | Акт отсутствует | 275 |  | - | - | - | - | - | - | 1253
1.1202 | 1254 |  | Публичное акционерное общество "МегаФон" | Базовая станция сотовой связи №70.5248 | Томская обл., г. Томск, пер. Шумихинский, д. 3/1 | ООО "Горсети" | ТП 604-51 | ПС ТЭЦ-1 -> ГРЩяч 10 Хоз.нужды -> Ф. Ф.603 -> РП Центральный -> Ф. Ф. Ц-1 -> ТП 604-51 -> ГРЩБазовая станция №70.5248 | БС СС №70.5248, БС №70.5248, ТП 604-51, БС №70.5248 | Акт отсутствует | 276 |  | - | - | - | - | - | - | 1254
1.1203 | 1255 |  | Публичное акционерное общество "МегаФон" | Базовая станция сотовой связи №70.5402 | Томская обл., г. Томск, ул. Алтайская, д. 24 | ООО "Горсети" | ТП 459 | ПС Коммунальная -> Ф. Ф.Тв-8 -> ТП 459 -> ГРЩБазовая станция №70.5402 | БС СС №70.5402, БС №70.5402, ТП 459, БС №70.5402 | Акт отсутствует | 277 |  | - | - | - | - | - | - | 1255
1.1204 | 1256 |  | Публичное акционерное общество "МегаФон" | Базовая станция сотовой связи №70.5335 (расчетный почасовой учет) | Томская обл., г. Томск, ул. Никитина, д. 76 | ООО "Горсети" | ТП 499 | ПС Коммунальная -> Ф. Ф.КМ-13 -> ТП 499 -> ГРЩБазовая станция №70.5335 | БС СС №70.5335, БС №70.5335 (расчетный почасовой учет), ТП 499, БС №70.5335 (расчетный почасовой учет) | Акт отсутствует | 278 |  | - | - | - | - | - | - | 1256
1.1205 | 1257 |  | Публичное акционерное общество "МегаФон" | Базовая станция сотовой связи №70.5233 (расчетный почасовой прибор) | Томская обл., г. Томск, ул. Баумана, д. 18 | ООО "Горсети" | ТП 2 | ПС Солнечная -> Ф. ф. СЛ-22 -> ТП 2 -> ГРЩБазовая станция №70.5233 | БС СС №70.5233, БС №70.5233 (расчетный почасовой прибор), ТП 2, БС СС №70.5233 (расчетный почасовой прибор) | Акт отсутствует | 279 |  | - | - | - | - | - | - | 1257
1.1206 | 1258 |  | Публичное акционерное общество "МегаФон" | Базовая станция сотовой связи №70.5403 (расчетный почасовой учет) | Томская обл., г. Томск, ул. Пушкина, д. 19 | ООО "Горсети" | ТП 611-47 | ПС Северная -> Ф. яч. 430 -> ТП 611-47 -> ГРЩБС СС №70.5403 60006 | БС СС №70.5403, БС СС №70.5403 (расчетный почасовой учет), ТП 611-47, БС СС №70.5403 (расчетный почасовой учет) | Акт отсутствует | 280 |  | - | - | - | - | - | - | 1258
1.1207 | 1259 |  | Публичное акционерное общество "МегаФон" | Базовая станция сотовой связи №70.5407 (расчетный почасовой учет) | Томская обл., г. Томск, пер. Урожайный, д. 31 | ООО "Горсети" | ТП 642 | ПС Каштак -> Ф. Ф.131 -> ТП 642 -> ГРЩБС СС №70.5407 60006 | БС СС №70.5407, БС СС №70.5407 (расчетный почасовой учет), ТП 642, БС СС №70.5407 (расчетный почасовой учет) | Акт отсутствует | 281 |  | - | - | - | - | - | - | 1259
1.1208 | 1260 |  | Публичное акционерное общество "МегаФон" | Базовая станция сотовой связи №70.5427 (расчетный почасовой учет) | Томская обл., г. Томск, ул. Заречная 4-я, д. 41 | ООО "Горсети" | ТП 810 | ПС Солнечная -> Ф. ф. СЛ-22 -> ТП 810 -> ГРЩБС СС №70.5427 60006 | БС СС №70.5427, БС СС №70.5427 (расчетный почасовой учет), ТП 810, БС СС №70.5427 (расчетный почасовой учет) | Акт отсутствует | 282 |  | - | - | - | - | - | - | 1260
1.1209 | 1261 |  | Публичное акционерное общество "МегаФон" | Базовая станция сотовой связи №70.5397 (расчетный почасовой учет) | Томская обл., Шегарский р-н., с. Мельниково, ул. Московская, д. 17 | ПАО "ТРК" Центральные сети | ТП МЛ-4-5 | ПС Мельниково -> Ф. яч.4 -> ТП МЛ-4-5 -> ГРЩБС СС №70.5397 60006 | БС СС №70.5397, БС СС №70.5397 (расчетный почасовой учет), ТП МЛ-4-5, БС СС №70.5397 (расчетный почасовой учет) | Акт отсутствует | 283 |  | - | - | - | - | - | - | 1261
1.1210 | 1262 |  | Публичное акционерное общество "МегаФон" | Базовая станция сотовой связи №70.5258 (расчетный почасовой учет) | Томская обл., г. Томск, пер. Нижний, д. 45 | ООО "Горсети" | ТП 179 | ПС Коммунальная -> Ф. ф.КМ-7 -> ТП 179 -> ГРЩБС СС №70.5258 60006 | БС СС №70.5258, БС СС №70.5258 (расчетный почасовой учет), ТП 179, БС СС №70.5258 (расчетный почасовой учет) | Акт отсутствует | 284 |  | - | - | - | - | - | - | 1262
1.1211 | 1263 |  | Публичное акционерное общество "МегаФон" | Базовая станция сотовой связи №70.5280 (расчетный почасовой учет) | Томская обл., г. Томск, ул. Нефтяная, д. 11 | ООО "Горсети" | ТП 617 | ПС Октябрьская -> оп.ВЛО-32 -> ТП 617 -> ГРЩБС СС №70.5280 60006 | БС СС №70.5280, БС СС №70.5280 (расчетный почасовой учет), ТП 617, БС СС №70.5280 (расчетный почасовой учет) | Акт отсутствует | 285 |  | - | - | - | - | - | - | 1263
1.1212 | 1264 |  | Публичное акционерное общество "МегаФон" | Базовая станция сотовой связи №70.5408 (расчетный почасовой учет) | Томская обл., г. Томск, тракт. Иркутский, д. 204г | ООО "Горсети" | ТП 424 | ПС Восточная -> ГРЩС-10 -> ПС Северо-Восточная -> Ф. Ф.ВС-20 -> ТП 424 -> ГРЩБС СС №70.5408 60006 | БС СС №70.5408, БС СС №70.5408 (расчетный почасовой учет), ТП 424, БС СС №70.5408 (расчетный почасовой учет) | Акт отсутствует | 286 |  | - | - | - | - | - | - | 1264
1.1213 | 1265 |  | Публичное акционерное общество "МегаФон" | Базовая станция сотовой связи №70.5129 (расчетный почасовой учет) | Томская обл., р-н. Бакчарский, с. Бакчар, пер. Трактовый, д. 6 | ПАО "ТРК" Центральные сети | ТП БР-18-12 | ТП БР-18-12 -> ГРЩБС СС 70.5129 60006 | БС СС №70.5129, БС СС №70.5129 (расчетный почасовой учет), ТП БР-18-12, БС СС №70.5129 (расчетный почасовой учет) | Акт отсутствует | 287 |  | - | - | - | - | - | - | 1265
1.1214 | 1266 |  | Публичное акционерное общество "МегаФон" | Базовая станция сотовой связи №70.5372 | Томская обл., г. Томск, пр-кт. Ленина, д. 224 | ООО "Горсети" | ТП 942-81 | ПС Западная -> Ф. Ф.942 -> ТП 942-81 | БС СС №70.5372, БС СС №70.5372, ТП 942-81, БС СС №70.5372 | Акт отсутствует | 288 |  | - | - | - | - | - | - | 1266
1.1215 | 1267 |  | Публичное акционерное общество "МегаФон" | Базовая станция сотовой связи №70.5166 ТО.ЛПДС (район газокомпрессорной станции) | Томская обл., р-н. Парабельский, с. Парабель | ООО "Томские электрические сети" | ВЛ 10 кВ фидер КС 1016 опора №7 | ТП КТП-25/10 -> Ф. КС 1016 | БС СС №70.5166 ТО.ЛПДС (район газокомпрессорной станции), БС СС №70.5166 ТО.ЛПДС, ВЛ 10 кВ фидер КС 1016 опора №7, БС СС №70.5166 ТО.ЛПДС | Акт отсутствует | 289 |  | - | - | - | - | - | - | 1267
1.1216 | 1268 |  | Публичное акционерное общество "МегаФон" | Базовая станция сотовой связи №70.5099 Т.Проспект | Томская обл., г. Томск, пр-кт. Комсомольский, д. 39/4 | ООО "Горсети" | ВРУ-0,4 кВ жилого дома по пр. Комсомольский, д.39/4 (ТП 371) | ПС Коммунальная -> Ф. Ф.КМ-13 -> ТП 371 | БС СС №70.5099 Т.Проспект, ВРУ-0,4 кВ жилого дома по пр. Комсомольский, д.39/4 (ТП 371), БС СС №70.5099 Т. Проспект | Акт отсутствует | 290 |  | - | - | - | - | - | - | 1268
1.1217 | 1269 |  | Публичное акционерное общество "МегаФон" | Базовая станция сотовой связи №70.5281 Т. Артема | Томская обл., г. Томск, ул. Артема, д. 15 | ООО "Горсети" | ВРУ-0,4 кВ жилого дома по ул. Артема, д. 15 (ТП 64) | ПС Октябрьская -> Ф. О-32 -> ТП 64 | БС СС №70.5281 Т. Артема, ВРУ-0,4 кВ жилого дома по ул. Артема, д. 15 (ТП 64), БС СС №70.5281 Т.Артема | Акт отсутствует | 291 |  | - | - | - | - | - | - | 1269
1.1218 | 1270 |  | Публичное акционерное общество "МегаФон" | Базовая станция сотовой связи №70.5319 ТО. Стерлядь | Томская обл., р-н. Колпашевский, г. Колпашево, ул. Ленина, д. 32 | ПАО "ТРК" Северные сети | Опора №10 ВЛ-0,4 кВ Ф. №4 ТП К-1032-6 | ТПК-1032-6 | БС СС №70.5319 ТО. Стерлядь, Опора №10 ВЛ-0,4 кВ Ф. №4 ТП К-1032-6, БС СС №70.5319 ТО. Стерлядь | Акт отсутствует | 292 |  | - | - | - | - | - | - | 1270
1.1219 | 1271 |  | Публичное акционерное общество "МегаФон" | Базовая станция сотовой связи №70.5398 ТО. Вахта | Томская обл., г. Стрежевой, мкр. 2-й, д. 240 | ПАО "ТРК" Северные сети | ВРУ-0,4 кВ ж.д. №240 | ПС Стрежевская -> Ф. ф. 4 -> ТП10/0,4 кВ №22 | БС СС №70.5398 ТО. Вахта, ВРУ-0,4 кВ ж.д. №240, БС СС №70.5398 ТО. Вахта | Акт отсутствует | 293 |  | - | - | - | - | - | - | 1271
1.1220 | 1272 |  | Публичное акционерное общество "МегаФон" | Базовая станция сотовой связи №70.5401 ТО. Ермак | Томская обл., г. Стрежевой, мкр. 4-й, д. 407 | ПАО "ТРК" Северные сети | ВРУ-0,4 кВ жилого дома №407 | ПС Стрежевская -> Ф. Ф. №1, яч. №4 -> ТП 41б | БС СС №70.5401 ТО. Ермак, ВРУ-0,4 кВ жилого дома №407, БС СС №70.5401 ТО. Ермак | Акт отсутствует | 294 |  | - | - | - | - | - | - | 1272
1.1221 | 1273 |  | Публичное акционерное общество "МегаФон" | Базовая станция сотовой связи №70.5359 ТО. Пудовка | Томская обл., р-н. Кривошеинский, с. Пудовка, ул. Центральная | ПАО "ТРК" Центральные сети | ТП 10/0,4 кВ КР-7-6 фидер №5 | Кривошеино -> Ф. ф.5 -> ТП КР-7-6 | БС СС №70.5359 ТО. Пудовка, ТП 10/0,4 кВ КР-7-6 фидер №5, БС СС №70.5359 ТО. Пудовка | Акт отсутствует | 295 |  | - | - | - | - | - | - | 1273
1.1222 | 1274 |  | Публичное акционерное общество "МегаФон" | Базовая станция сотовой связи №70.5364 ТО. Куендат | Томская обл., р-н. Первомайский, с. Первомайское, ул. Ленинская, д. 27г | ПАО "ТРК" Восточные сети | ТП 10/0,4 кВ П-1-7 фидер №6 | ПС Первомайская -> Ф. Ф.6 -> ТП П-1-7 | БС СС №70.5364 ТО. Куендат, ТП 10/0,4 кВ П-1-7 фидер №6, БС СС №70.5364 ТО. Куендат | Акт отсутствует | 296 |  | - | - | - | - | - | - | 1274
1.1223 | 1275 |  | Публичное акционерное общество "МегаФон" | Базовая станция сотовой связи №70.5231 ТО. Контур | Томская обл., г. Томск, ул. Вершинина, д. 46/8 | ООО "ИнвестГрадСтрой" | РУ-0,4 кВ ТП 1 яч.7 | ТП ТП-1 | БС СС №70.5231 ТО. Контур, РУ-0,4 кВ ТП 1 яч.7, БС СС №70.5231 ТО. Контур | Акт отсутствует | 297 |  | - | - | - | - | - | - | 1275
1.1224 | 1276 |  | Публичное акционерное общество "МегаФон" | Базовая станция сотовой связи №70.5098 Т. Париж | Томская обл., г. Томск, ул. Сибирская, д. 111б | ООО "Горсети" | ВРУ-0,4 кВ жилого дома, ТП 301 | ПС Коммунальная -> Ф. Ф.КМ-17 -> ТП 301 | БС СС №70.5098 Т. Париж, БС СС №70.5098 Т. Париж, ВРУ-0,4 кВ жилого дома, БС СС №70.5098 Т. Париж | Акт отсутствует | 298 |  | - | - | - | - | - | - | 1276
1.1225 | 1277 |  | Публичное акционерное общество "МегаФон" | Базовая станция сотовой связи №70.5411 Т. Партизан | Томская обл., г. Томск, ул. Якимовича, д. 6 | ООО "Горсети" | ВРУ-0,4 кВ жилого дома, ТП 611-14 | ПС Северная -> Ф. ф. 429 -> ТП 611-14 | БС СС №70.5411 Т. Партизан, БС СС №70.5411 Т. Партизан, ВРУ-0,4 кВ жилого дома, БС СС №70.5411 Т. Партизан | Акт отсутствует | 299 |  | - | - | - | - | - | - | 1277
1.1226 | 1278 |  | Публичное акционерное общество "МегаФон" | Базовая станция сотовой связи №70.5226 Т. Гвардия | Томская обл., г. Томск, ул. 79 Гвардейской Дивизии, д. 21 | ООО "Горсети" | РП Кашта | ПС Каштак -> Ф. Ф.111 -> РП Каштак | БС СС №70.5226 Т. Гвардия, БС СС №70.5226 Т. Гвардия, РП Кашта, БС СС №70.5226 Т. Гвардия | Акт отсутствует | 300 |  | - | - | - | - | - | - | 1278
1.1227 | 1279 |  | Публичное акционерное общество "МегаФон" | Базовая станция сотовой связи №70.5100 Т. Ключи, ТП 207 | Томская обл., р-н. Томский, п. Ключи | ООО "Горсети" | ТП 207 | ПС Октябрьская -> Ф. ф.О-14 -> ТП 207 | БС СС №70.5100 Т. Ключи, БС СС №70.5100 Т. Ключи, ТП 207, БС СС №70.5100 Т. Ключи | Акт отсутствует | 301 |  | - | - | - | - | - | - | 1279
1.1228 | 1280 |  | Публичное акционерное общество "МегаФон" | Базовая станция сотовой связи №70.5492 Т. Войкова | Томская обл., г. Томск, пер. Дербышевский, д. 15 | ООО "Горсети" | ТП 610-13 | ПС Правобережная -> Ф. Ф.723 -> ТП 610-13 | Базовая станция сотовой связи №70.5492 Т. Войкова, Базовая станция сотовой связи №70.5492 Т. Войкова, ТП 610-13, Базовая станция сотовой связи №70.5492 Т. Войкова | Акт отсутствует | 302 |  | - | - | - | - | - | - | 1280
1.1229 | 1281 |  | Публичное акционерное общество "МегаФон" | Базовая станция сотовой связи №70.5162 Т. Тракт | Томская обл., г. Томск, тракт. Иркутский, д. 174/2 | ООО "Горсети" | ТП 182 | ПС Заводская -> Ф. ф.З-07 -> ТП 182 | Базовая станция сотовой связи №70.5162 Т. Тракт, Базовая станция сотовой связи №70.5162 Т. Тракт, ТП 182, Базовая станция сотовой связи №70.5162 Т. Тракт | Акт отсутствует | 303 |  | - | - | - | - | - | - | 1281
1.1230 | 1282 |  | Публичное акционерное общество "МегаФон" | Базовая станция сотовой связи №70.5196 Т. Елизар | Томская обл., г. Томск, ул. Елизаровых, д. 48/23 | ООО "Томские электрические сети" | ТП 695 | ЭС-ГРЭС-2 -> Ф. Ф. 1001 -> ТП 007 -> ТП 695 | Базовая станция сотовой связи №70.5196 Т. Елизар, Базовая станция сотовой связи №70.5196 Т. Елизар, ТП 695, Базовая станция сотовой связи №70.5196 Т. Елизар | Акт отсутствует | 304 |  | - | - | - | - | - | - | 1282
1.1231 | 1283 |  | Публичное акционерное общество "МегаФон" | Базовая станция сотовой связи №70.5010 Т. Фрунзе | Томская обл., г. Томск, пр-кт. Фрунзе, д. 117А | ООО "Горсети" | ТП 345 | ЭС-ГРЭС-2 -> Ф. Ф.10-41 -> ТП 345 | Базовая станция сотовой связи №70.5010 Т. Фрунзе, Базовая станция сотовой связи №70.5010 Т. Фрунзе, ТП 345, Базовая станция сотовой связи №70.5010 Т. Фрунзе | Акт отсутствует | 305 |  | - | - | - | - | - | - | 1283
1.1232 | 1284 |  | Публичное акционерное общество "МегаФон" | Базовая станция сотовой связи №70.5412 Т. Толстой | Томская обл., г. Томск, ул. Сибирская, д. 93 | ООО "Горсети" | ТП 363 | ЭС-ГРЭС-2 -> Ф. ф.10-38 -> ТП363 | Базовая станция сотовой связи №70.5412 Т. Толстой, Базовая станция сотовой связи №70.5412 Т. Толстой, ТП 363, Базовая станция сотовой связи №70.5412 Т. Толстой | Акт отсутствует | 306 |  | - | - | - | - | - | - | 1284
1.1233 | 1285 |  | Публичное акционерное общество "МегаФон" | Базовая станция сотовой связи №70.5438 Т. Дизайнер | Томская обл., г. Томск, ул. Дизайнеров, д. 3 | ООО "Горсети" | Отходящее контактное соединение от сборки предохранителей в ВРУ-0,4 кВ №1 жилого дома (ул. Дизайнеров, д.3, ТП 856 пан.7 гр.4, пан.8 гр.4) | ПС ЗПП-Т -> Ф. ф.Зп-17 -> ТП856 | Базовая станция сотовой связи №70.5438 Т. Дизайнер, Отходящее контактное соединение от сборки предохранителей в ВРУ-0,4 кВ №1 жилого дома (ул. Дизайнеров, д.3, ТП 856 пан.7 гр.4, пан.8 гр.4), Базовая станция сотовой связи №70.5438 Т. Дизайнер | Акт отсутствует | 307 |  | - | - | - | - | - | - | 1285
1.1234 | 1286 |  | Публичное акционерное общество "МегаФон" | Базовая станция сотовой связи №70.5456 Т. Горького | Томская обл., г. Томск, ул. Татарская, д. 37/1 | ООО "Горсети" | Отходящее контактное соединение от сборки предохранителей гр. 2 в ВРУ-0,4 кВ административного здания ул. Татарская, 37/1 (ТП 605-16 пн. 3 гр. 4) | ПС ТЭЦ-1 -> Ф. 607 -> ТП 605-16 | Базовая станция сотовой связи №70.5456 Т. Горького, Отходящее контактное соединение от сборки предохранителей гр. 2 в ВРУ-0,4 кВ административного здания ул. Татарская, 37/1 (ТП 605-16 пн. 3 гр. 4), Базовая станция сотовой связи №70.5456 Т. Горького | Акт отсутствует | 308 |  | - | - | - | - | - | - | 1286
1.1235 | 1287 |  | Публичное акционерное общество "МегаФон" | Базовая станция сотовой связи №70.5019 Т. Шарики | Томская обл., г. Томск, городок. Северный, д. 48/1 | ООО "Горсети" | Отходящие контакты автоматического выключателя, установленного в ШС-0,4 кВ (ЩО-18), установленного на третьем этаже административного здания по ул. Северный городок, д. 48/1 (от ТП 611-48) | ПС Северная -> Ф. яч. 410 -> ТП 611-48 | Базовая станция сотовой связи №70.5019 Т. Шарики, Отходящие контакты автоматического выключателя, установленного в ШС-0,4 кВ (ЩО-18), установленного на третьем этаже административного здания по ул. Северный городок, д. 48/1 (от ТП 611-48), Базовая станция сотовой связи №70.5019 Т. Шарики | Акт отсутствует | 309 |  | - | - | - | - | - | - | 1287
1.1236 | 1288 |  | Публичное акционерное общество "МегаФон" | Базовая станция сотовой связи №70.5199 Т. ГУМ | Томская обл., г. Томск, пр-кт. Ленина, д. 104 (блок Б) | ООО "Горсети" | Отходящие контакты атоматического выключателя, установленного в ВРУ-0,4 кВ нежилых помещений (блок Б) административного здания по пр. Ленина, д. 104 (ТП 610-46) | ПС ТЭЦ-1 -> Ф. Ф.606 -> ТП 610-46 | Базовая станция сотовой связи №70.5199 Т. ГУМ, Отходящие контакты атоматического выключателя, установленного в ВРУ-0,4 кВ нежилых помещений (блок Б) административного здания по пр. Ленина, д. 104 (ТП 610-46), Базовая станция сотовой связи №70.5199 Т. ГУМ | Акт отсутствует | 310 |  | - | - | - | - | - | - | 1288
1.1237 | 1289 |  | Публичное акционерное общество "МегаФон" | Базовая станция сотовой связи №70.5031 Т. Миньков | Томская обл., г. Томск, ул. Энергетическая, д. 6а | ООО "Горсети" | Отходящее контактное соединение от сборных шин в панеле ВРУ-0,4 кВ ГК по ул. Энергетическая, д. 6а (от ТП 18) | ПС Восточная -> Ф. Ф.828 -> ТП18 | Базовая станция сотовой связи №70.5031 Т. Миньков, Отходящее контактное соединение от сборных шин в панеле ВРУ-0,4 кВ ГК по ул. Энергетическая, д. 6а (от ТП 18), Базовая станция сотовой связи №70.5031 Т. Миньков | Акт отсутствует | 311 |  | - | - | - | - | - | - | 1289
1.1238 | 1290 |  | Публичное акционерное общество "МегаФон" | Базовая станция сотовой связи №70.5210 Т. ДОСААФ | Томская обл., г. Томск, тракт. Иркутский, д. 15 | ООО "Горсети" | Вводные контакты автоматического выключателя, установленного в ШС-0,4 кВ №3 пятого этажа административного здания по адресу Иркутский тракт, д. 15 (от ТП 380) | ПС Северная -> ТП 380 | Базовая станция сотовой связи №70.5210 Т. ДОСААФ, Вводные контакты автоматического выключателя, установленного в ШС-0,4 кВ №3 пятого этажа административного здания по адресу Иркутский тракт, д. 15 (от ТП 380), Базовая станция сотовой связи №70.5210 Т. ДОСААФ | Акт отсутствует | 312 |  | - | - | - | - | - | - | 1290
1.1239 | 1291 |  | Публичное акционерное общество "МегаФон" | Базовая станция сотовой связи №70.5485 Т. Базар | Томская обл., г. Томск, пер. Фруктовый, д. 16 | ООО "Горсети" | ГРЭС-2, ф.1010, ТП 463 | ЭС-ГРЭС-2 -> Ф. ф.1010 -> ТП463 | Базовая станция сотовой связи №70.5485 Т. Базар, Базовая станция сотовой связи №70.5485 Т.Базар, ГРЭС-2, ф.1010, ТП 463, Базовая станция сотовой связи №70.5485 Т. Базар | Акт отсутствует | 313 |  | - | - | - | - | - | - | 1291
1.1240 | 1292 |  | Публичное акционерное общество "МегаФон" | Базовая станция сотовой связи №70.5065 ТО.Проммеханомонтаж | Томская обл., г. Северск, п. Кузьминка, дор. Автодорога, д. 5/9 | ООО "СКС" | ШР-2 нижние контакты вавтоматического выключателя (60 А) группы №1 | ГПП-701 -> ТП255 | Базовая станция сотовой связи №70.5065 ТО.Проммеханомонтаж, ШР-2 нижние контакты вавтоматического выключателя (60 А) группы №1, Базовая станция сотовой связи №70.5065 ТО.Проммеханомонтаж | Акт отсутствует | 314 |  | - | - | - | - | - | - | 1292
1.1241 | 1293 |  | Публичное акционерное общество "МегаФон" | Базовая станция сотовой связи №70.5424 СВ.Уран | Томская обл., г. Северск, ул. Солнечная, д. 2, Строение 7 | ООО "СКС" | ТП 5 яч. 19 РУ-0,4 кВ | ГПП-701 | Базовая станция сотовой связи №70.5424 СВ.Уран, ТП 5 яч. 19 РУ-0,4 кВ, Базовая станция сотовой связи №70.5424 СВ.Уран | Акт отсутствует | 315 |  | - | - | - | - | - | - | 1293
1.1242 | 1294 |  | Публичное акционерное общество "МегаФон" | Базовая станция сотовой связи БС70.5051 | Томская обл., г. Северск, ул. Царевского, д. 1А | ООО "Электросети" ЗАТО Северск | от линии: 9-1 ЩР; 9-ЩО-2, ТП 255 | ГПП-701 -> ТП255 | Базовая станция сотовой связи БС70.5051, от линии: 9-1 ЩР; 9-ЩО-2, Базовая станция сотовой связи №70.051 | Акт отсутствует | 316 |  | - | - | - | - | - | - | 1294
1.1243 | 1295 |  | Публичное акционерное общество "МегаФон" | Базовая станция сотовой связи БС70.5061 | Томская обл., г. Северск, ул. Кирова, д. 1А | ООО "Электросети" ЗАТО Северск | ВРУ Кирова, 1а (ТП-182) | ГПП-701 -> ТП255 | Базовая станция сотовой связи БС70.5061, ВРУ Кирова, 1а (ТП-182), Базовая станция сотовой связи | Акт отсутствует | 317 |  | - | - | - | - | - | - | 1295
1.1244 | 1296 |  | Публичное акционерное общество "МегаФон" | Базовая станция сотовой связи БС70.5063 | Томская обл., г. Северск, пр-кт. Коммунистический, д. 39 | ООО "Электросети" ЗАТО Северск | гр. № 4 ВРЩ-0,4, ТП 255 | ГПП-701 -> ТП255 | Базовая станция сотовой связи БС70.5063, гр. № 4 ВРЩ-0,4, Базовая станция сотовой связи | Акт отсутствует | 318 |  | - | - | - | - | - | - | 1296
1.1245 | 1297 |  | Публичное акционерное общество "МегаФон" | Базовая станция сотовой связи БС70.5066 | Томская обл., г. Северск, ул. Славского, д. 20/1 | ООО "Электросети" ЗАТО Северск | ВРУ 4-го подъезда ж/д Славского, 20 от ввода аварийного освещния до ТТ | ГПП-701 -> ТП255 | Базовая станция сотовой связи БС70.5066, ВРУ 4-го подъезда ж/д Славского, 20 от ввода аварийного освещния до ТТ, Базовая станция сотовой связи №70.066 | Акт отсутствует | 319 |  | - | - | - | - | - | - | 1297
1.1246 | 1298 |  | Публичное акционерное общество "МегаФон" | Базовая станция сотовой связи БС70.5067 | Томская обл., г. Северск, ул. Солнечная, д. 15 | ООО "Электросети" ЗАТО Северск | гр. № 2 РП-0,4 кВ №9 (СХК) | ГПП-701 -> ТП255 | Базовая станция сотовой связи БС70.5067, гр. № 2 РП-0,4 кВ № 9 (ФГПУ СХК), Базовая станция сотовой связи №70.067 | Акт отсутствует | 320 |  | - | - | - | - | - | - | 1298
1.1247 | 1299 |  | Публичное акционерное общество "МегаФон" | Базовая станция сотовой связи №70.064 | Томская обл., г. Северск, ул. Лесная, д. 11А | ООО "Электросети" ЗАТО Северск | ВРУ административного здания МП ЖКХ от ввода ТП 197, ф-1; с ТП 106 ф-10 после ТТ | ГПП-701 -> ТП197 | Базовая станция сотовой связи №70.5064, ВРУ административного здания МП ЖКХ от ввода ТП 197, ф-1; с ТП 106 ф-10 после ТТ, Базовая станция сотовой связи №70.064 | Акт отсутствует | 321 |  | - | - | - | - | - | - | 1299
1.1248 | 1300 |  | Публичное акционерное общество "МегаФон" | Базовая станция сотовой связи №70.064 | Томская обл., г. Северск, ул. Лесная, д. 11А | ООО "Электросети" ЗАТО Северск | ВРУ административного здания МП ЖКХ от ввода ТП 197, ф-1; с ТП 106 ф-10 после ТТ | ГПП-701 -> ТП255 | Базовая станция сотовой связи №70.5064, ВРУ административного здания МП ЖКХ от ввода ТП 197, ф-1; с ТП 106 ф-10 после ТТ, Базовая станция сотовой связи №70.064 | Акт отсутствует | 322 |  | - | - | - | - | - | - | 1300
1.1249 | 1301 |  | Публичное акционерное общество "МегаФон" | Базовая станция сотовой связи "СВ.Ленинград" | Томская обл., г. Северск, ул. Победы, д. 8Б | ООО "Электросети" ЗАТО Северск | ВРУ здания, ул. Победы, 8б от перекидного рубильника Q1 до ТТ | ГПП-701 -> ТП255 | Базовая станция сотовой связи БС70.5208 "СВ.Ленинград", ВРУ здания, ул. Победы, 8б от перекидного рубильника Q1 до ТТ, Базовая станция сотовой связи "СВ.Ленинград" | Акт отсутствует | 323 |  | - | - | - | - | - | - | 1301
1.1250 | 1302 |  | Публичное акционерное общество "МегаФон" | Базовая станция сотовой связи №70.5288 СВ.Крупской | Томская обл., г. Северск, ул. Крупской, д. 17 | ООО "Электросети" ЗАТО Северск | ЩС-11, гр.№7 электрощитовая ОГБОУ СПО "Северский промышленный колледж" по ул. Крупской, 17 | ГПП-701 -> ТП255 | Базовая станция сотовой связи №70.5288 СВ.Крупской, ЩС-11, гр.№7 электрощитовая ОГБОУ СПО "Северский промышленный колледж" по ул. Крупской, 17, Базовая станция сотовой связи №70.5288 СВ.Крупской | Акт отсутствует | 324 |  | - | - | - | - | - | - | 1302
1.1251 | 1303 |  | Публичное акционерное общество "МегаФон" | Базовая станция сотовой связи №70.5058 Т.Коммуна | Томская обл., г. Северск, пр-кт. Коммунистический, д. 119 | ООО "Электросети" ЗАТО Северск | ГРЩ в здании Северского музыкального театра | ГПП-701 -> ТП255 | Базовая станция сотовой связи №70.5058 Т.Коммуна, ГРЩ в здании Северского музыкального театра, Базовая станция сотовой связи №70.5058 Т.Коммуна | Акт отсутствует | 325 |  | - | - | - | - | - | - | 1303
1.1252 | 1304 |  | Публичное акционерное общество "МегаФон" | Базовая станция сотовой связи №70.5425 СВ.Плутоний | Томская обл., г. Северск, ул. Транспортная, д. 58А | ООО "Электросети" ЗАТО Северск | ВУ ж/д ул. Транспортная, 58а (ТП-133, ф. 3) | ГПП-701 -> КК133 | Базовая станция сотовой связи №70.5425 СВ.Плутоний, ВУ ж/д ул. Транспортная, 58а (ТП-133, ф. 3), Базовая станция сотовой связи №70.5425 СВ.Плутоний | Акт отсутствует | 326 |  | - | - | - | - | - | - | 1304
1.1253 | 1305 |  | Публичное акционерное общество "МегаФон" | Базовая станция сотовой связи | Томская обл., г. Северск, ул. Лесная, д. 1/1 | ООО "Электросети" ЗАТО Северск | Болтовое соединение наконечников кабеля в ТП 237 РУ-0,4 кВ ф.3 | ГПП-701 -> ТП 237 | Базовая станция сотовой связи, Болтовое соединение наконечников кабеля в ТП 237 РУ-0,4 кВ ф.3, Базовая станция сотовой связи | Акт отсутствует | 327 |  | - | - | - | - | - | - | 1305
1.1254 | 1306 |  | Публичное акционерное общество "МегаФон" | Базовая станция сотовой связи | Томская обл., г. Северск, дор. Автодорога, д. 14/11, дымовая труба №5 | ОАО "ФСК ЕЭС" | ТЭЦ СХК, Шкаф учета ПАО "Мегафон 0,4 кВ, КЛ-0,4 кВ "Шкаф учёта ПАО "Мегафон - БС "Мегафон" | ГПП-701 -> ТП255 | Базовая станция сотовой связи, ТЭЦ СХК, Шкаф учета ПАО "Мегафон 0,4 кВ, КЛ-0,4 кВ "Шкаф учёта ПАО "Мегафон - БС "Мегафон", Базовая станция сотовой связи | Акт отсутствует | 328 |  | - | - | - | - | - | - | 1306
1.1255 | 1307 |  | Публичное акционерное общество "МегаФон" | Базовая станция сотовой связи №70.5255 Т. Профсоюзная | Томская обл., г. Томск, ул. Профсоюзная, д. 2, Строение 40 | ООО "Горсети" | ПС Западная, Ф.940, ТП 940-22 | ПС Западная -> Ф. Ф.940 -> ТП 940-22 | Базовая станция сотовой связи №70.5255 Т. Профсоюзная, Базовая станция сотовой связи №70.5255 Т. Профсоюзная, ПС Западная, Ф.940, ТП 940-22, Базовая станция сотовой связи №70.5255 Т. Профсоюзная | Акт отсутствует | 329 |  | - | - | - | - | - | - | 1307
1.1256 | 1308 |  | Публичное акционерное общество "МегаФон" | Базовая станция сотовой связи №70.5385 ТО. Кирзавод | Томская обл., р-н. Парабельский, с. Парабель, ул. Транспортная, 18а | ПАО "ТРК" Северные сети | ПС Парабель 220, ф.6, ТП ПР1022-03 | ПС Парабель 220 -> Ф. яч.6 -> ТП ПР1022-03 (Парабель) | Базовая станция сотовой связи №70.5385 ТО. Кирзавод, Базовая станция сотовой связи №70.5385 ТО. Кирзавод, ПС Парабель 220, ф.6, ТП ПР1022-03, Базовая станция сотовой связи №70.5385 ТО. Кирзавод | Акт отсутствует | 330 |  | - | - | - | - | - | - | 1308
1.1257 | 1309 |  | Публичное акционерное общество "МегаФон" | Базовая станция сотовой связи №70.5396 Т. Цветок | Томская обл., р-н. Томский, д. Кисловка, мкр. Северный, ул. Марины Цветаевой, д. 18 | ООО "Томские электрические сети" | ПС "Гравийная", ф. 1.6, ф. 2.6, ТП ГС-6 | ПС "Гравийная" -> Ф. ф. 1.6, Ф. ф. 2.6 -> ТП ГС-6 | Базовая станция сотовой связи №70.5396 Т. Цветок, Базовая станция сотовой связи №70.5396 Т. Цветок, ПС "Гравийная", ф. 1.6, ф. 2.6, ТП ГС-6, Базовая станция сотовой связи №70.5396 Т. Цветок | Акт отсутствует | 331 |  | - | - | - | - | - | - | 1309
1.1258 | 1310 |  | Публичное акционерное общество "МегаФон" | Базовая станция сотовой связи №70.5346 СВ. Янтарь | Томская обл., г. Северск, ул. Мира, д. 33, Строение 1 | ООО "Электросети" ЗАТО Северск | ГПП-701, ф. 4, ТП 169 | ГПП-701 -> Ф. ф. 4 -> ТП 169 | Базовая станция сотовой связи №70.5346 СВ. Янтарь, Базовая станция сотовой связи №70.5346 СВ. Янтарь, ГПП-701, ф. 4, ТП 169, Базовая станция сотовой связи №70.5346 СВ. Янтарь | Акт отсутствует | 332 |  | - | - | - | - | - | - | 1310
1.1259 | 1311 |  | Публичное акционерное общество "МегаФон" | Базовая станция сотовой связи №70.5345 СВ. Зоопарк | Томская обл., г. Северск, пр-кт. Коммунистический, д. 23А | ООО "Электросети" ЗАТО Северск | ГПП-701, Ф. 16, ТП 209 | ГПП-701 -> Ф. Ф. 16 -> ТП 209У | Базовая станция сотовой связи №70.5345 СВ. Зоопарк, Базовая станция сотовой связи №70.5345 СВ. Зоопарк, ГПП-701, Ф. 16, ТП 209, Базовая станция сотовой связи №70.5345 СВ. Зоопарк | Акт отсутствует | 333 |  | - | - | - | - | - | - | 1311
1.1260 | 1312 |  | Публичное акционерное общество "МегаФон" | Базовая станция сотовой связи №70.5374 Т. Иж | Томская обл., г. Томск, ул. Профсоюзная, д. 28 | ООО "Горсети" | ПС Западная, Ф.940, ТП 940-6 | ПС Западная -> Ф. Ф.940 -> ТП 940-6 | Базовая станция сотовой связи №70.5374 Т. Иж, Базовая станция сотовой связи №70.5374 Т. Иж, ПС Западная, Ф.940, ТП 940-6, Базовая станция сотовой связи №70.5374 Т. Иж | Акт отсутствует | 334 |  | - | - | - | - | - | - | 1312
1.1261 | 1313 |  | Публичное акционерное общество "МегаФон" | Базовая станция сотовой связи №70.5297 СВ. Калина | Томская обл., г. Северск, ул. Калинина, д. 56А | ООО "Электросети" ЗАТО Северск | ГПП-701, ф. 14, ТП 176 | ГПП-701 -> Ф. ф. 14 -> ТП 176 | Базовая станция сотовой связи №70.5297 СВ. Калина, Базовая станция сотовой связи №70.5297 СВ. Калина, ГПП-701, ф. 14, ТП 176, Базовая станция сотовой связи №70.5297 СВ. Калина | Акт отсутствует | 335 |  | - | - | - | - | - | - | 1313
1.1262 | 1314 |  | Публичное акционерное общество "МегаФон" | Базовая станция сотовой связи №70.5242 СВ. СХК | Томская обл., г. Северск, ул. Курчатова, д. 2 | ООО "Электросети" ЗАТО Северск | ГПП-701, ф. 1, ф. 13, ТП 253 | ГПП-701 -> Ф. ф. 1, Ф. ф. 13 -> ТП 253 | Базовая станция сотовой связи №70.5242 СВ. СХК, Базовая станция сотовой связи №70.5242 СВ. СХК, ГПП-701, ф. 1, ф. 13, ТП 253, Базовая станция сотовой связи №70.5242 СВ. СХК | Акт отсутствует | 336 |  | - | - | - | - | - | - | 1314
1.1263 | 1315 |  | Публичное акционерное общество "МегаФон" | Базовая станция сотовой связи №70.5171 ТО. Орловка | Томская обл., г. Северск, п. Орловка | ООО "Электросети" ЗАТО Северск | ГПП-701, ф. 1, ТП ОР-16-1 | ГПП-701 -> Ф. ф. 1 -> ТП ОР-16-1 | Базовая станция сотовой связи №70.5171 ТО. Орловка, Базовая станция сотовой связи №70.5171 ТО. Орловка. ГПП-701, ф. 1, ТП ОР-16-1, Базовая станция сотовой связи №70.5171 ТО. Орловка | Акт отсутствует | 337 |  | - | - | - | - | - | - | 1315
1.1264 | 1316 |  | Публичное акционерное общество "МегаФон" | Базовая станция сотовой связи №70.5318 СВ. Кольцо | Томская обл., г. Северск, пр-кт. Коммунистический, д. 130 | ООО "Электросети" ЗАТО Северск | ГПП-701, ф.2, ф. 10, ТП 312 | ГПП-701 -> Ф. ф.2, Ф. ф. 10 -> ТП 312 | Базовая станция сотовой связи №70.5318 СВ. Кольцо, Базовая станция сотовой связи №70.5318 СВ. Кольцо, ГПП-701, ф.2, ф. 10, ТП 312, Базовая станция сотовой связи №70.5318 СВ. Кольцо | Акт отсутствует | 338 |  | - | - | - | - | - | - | 1316
1.1265 | 1317 |  | Публичное акционерное общество "МегаФон" | Базовая станция сотовой связи №70.5414 Т. Парк | Томская обл., г. Томск, пр-кт. Кирова, д. 23 | ООО "Горсети" | ПС Южная, Ф.508,ТП 671-9 | ПС Южная -> Ф. Ф.508 -> ТП671-9 | Базовая станция сотовой связи №70.5414 Т. Парк, Базовая станция сотовой связи №70.5414 Т. Парк, ПС Южная, Ф.508,ТП 671-9, Базовая станция сотовой связи №70.5414 Т. Парк | Акт отсутствует | 339 |  | - | - | - | - | - | - | 1317
1.1266 | 1318 |  | ПАО "Ростелеком", Томский филиал | Здание телефонной станции АТС-449 | Томская обл., г. Томск, пр-кт. Академический, д. 9 | ПАО "ТРК" Центральные сети | ТП 103 | ПС Академическая -> Ф. АК-10 -> ТП 103 | ПАО "Ростелеком". Здание телефонной станции АТС-449, Здание телефонной станции АТС-449, ТП 103, Здание телефонной станции АТС-449 | Акт отсутствует | 1 |  | - | - | - | - | - | - | 1318 | Информация по согласованным Актам аварийной и/или технологический брони отсутствует
1.1267 | 1319 |  | ПАО "Ростелеком", Томский филиал | Здание телефонной станции АТС-449 | Томская обл., г. Томск, пр-кт. Академический, д. 9 | ПАО "ТРК" Центральные сети | ТП 103 | ПС Академическая -> Ф. АК-10 -> ТП 103 | ПАО "Ростелеком". Здание телефонной станции АТС-449, Здание телефонной станции АТС-449, ТП 103, Здание телефонной станции АТС-449 | Акт отсутствует | 1 |  | - | - | - | - | - | - | 1319
1.1268 | 1320 |  | ПАО "Ростелеком", Томский филиал | Здание телефонной станции АТС-632 | Томская обл., г. Томск, ул. Ивановского, д. 8 | ООО "Горсети" | ТП 3 | ПС Восточная -> Ф. ЛЭП 35-21 -> ПС ГПП - 35 -> ГРЩ10 кВ/яч.34 -> РП ЦРП-37 -> Ф. яч.3 -> ТП 3 -> ГРЩОАО "Ростелеком"; 61219 | ПАО "Ростелеком". Здание телефонной станции АТС-632, Здание телефонной станции АТС-632, ТП 3, Здание телефонной станции АТС-632 | Акт отсутствует | 1 |  | - | - | - | - | - | - | 1320 | Информация по согласованным Актам аварийной и/или технологический брони отсутствует
1.1269 | 1321 |  | ПАО "Ростелеком", Томский филиал | Связь ЕТТН | Томская обл., г. Томск, ул. 30-летия Победы, д. 2 | ПАО "ТРК" Центральные сети | ТП 101 | ПС Восточная -> Ф. ЛЭП 35-21 -> ПС Академическая -> ГРЩАК-32 -> ТП 101 -> ГРЩОАО "Ростелеком"; 61219 | ПАО "Ростелеком". Связь ЕТТН, Связь ЕТТН, ТП 101, Связь ЕТТН | Акт отсутствует | 1 |  | - | - | - | - | - | - | 1321 | Информация по согласованным Актам аварийной и/или технологический брони отсутствует
1.1270 | 1322 |  | ПАО "Ростелеком", Томский филиал | Связь ЕТТН | Томская обл., г. Томск, ул. 30-летия Победы, д. 3 | ПАО "ТРК" Центральные сети | ТП 101 | ПС Восточная -> Ф. ЛЭП 35-21 -> ПС Академическая -> ГРЩАК-32 -> ТП 101 -> ГРЩОАО "Ростелеком"; 61219 | ПАО "Ростелеком". Связь ЕТТН, Связь ЕТТН, ТП 101, Связь ЕТТН | Акт отсутствует | 1 |  | - | - | - | - | - | - | 1322 | Информация по согласованным Актам аварийной и/или технологический брони отсутствует
1.1271 | 1323 |  | ПАО "Ростелеком", Томский филиал | Связь ЕТТН | Томская обл., г. Томск, ул. 30-летия Победы, д. 4 | ПАО "ТРК" Центральные сети | ТП 101 | ПС Восточная -> Ф. ЛЭП 35-21 -> ПС Академическая -> ГРЩАК-32 -> ТП 101 -> ГРЩОАО "Ростелеком"; 61219 | ПАО "Ростелеком". Связь ЕТТН, Связь ЕТТН, ТП 101, Связь ЕТТН | Акт отсутствует | 1 |  | - | - | - | - | - | - | 1323 | Информация по согласованным Актам аварийной и/или технологический брони отсутствует
1.1272 | 1324 |  | ПАО "Ростелеком", Томский филиал | Связь ЕТТН | Томская обл., г. Томск, ул. 30-летия Победы, д. 5 | ПАО "ТРК" Центральные сети | ТП 101 | ПС Восточная -> Ф. ЛЭП 35-21 -> ПС Академическая -> ГРЩАК-32 -> ТП 101 -> ГРЩОАО "Ростелеком"; 61219 | ПАО "Ростелеком". Связь ЕТТН, Связь ЕТТН, ТП 101, Связь ЕТТН | Акт отсутствует | 1 |  | - | - | - | - | - | - | 1324 | Информация по согласованным Актам аварийной и/или технологический брони отсутствует
1.1273 | 1325 |  | ПАО "Ростелеком", Томский филиал | Связь ЕТТН | Томская обл., г. Томск, ул. 30-летия Победы, д. 6 | ПАО "ТРК" Центральные сети | ТП 101 | ПС Восточная -> Ф. ЛЭП 35-21 -> ПС Академическая -> ГРЩАК-32 -> ТП 101 -> ГРЩОАО "Ростелеком"; 61219 | ПАО "Ростелеком". Связь ЕТТН, Связь ЕТТН, ТП 101, Связь ЕТТН | Акт отсутствует | 1 |  | - | - | - | - | - | - | 1325 | Информация по согласованным Актам аварийной и/или технологический брони отсутствует
1.1274 | 1326 |  | ПАО "Ростелеком", Томский филиал | Связь ЕТТН | Томская обл., г. Томск, ул. 30-летия Победы, д. 7 | ПАО "ТРК" Центральные сети | ТП-102 | ПС Восточная -> Ф. ЛЭП 35-21 -> ПС Академическая -> ГРЩАК-32 -> ТП ТП-102 -> ГРЩОАО "Ростелеком"; 61219 | ПАО "Ростелеком". Связь ЕТТН, Связь ЕТТН, ТП-102, Связь ЕТТН | Акт отсутствует | 1 |  | - | - | - | - | - | - | 1326 | Информация по согласованным Актам аварийной и/или технологический брони отсутствует
1.1275 | 1327 |  | ПАО "Ростелеком", Томский филиал | Связь ЕТТН | Томская обл., г. Томск, ул. 30-летия Победы, д. 7/1 | ПАО "ТРК" Центральные сети | ТП-102 | ПС Восточная -> Ф. ЛЭП 35-21 -> ПС Академическая -> ГРЩАК-32 -> ТП ТП-102 -> ГРЩОАО "Ростелеком"; 61219 | ПАО "Ростелеком". Связь ЕТТН, Связь ЕТТН, ТП-102, Связь ЕТТН | Акт отсутствует | 1 |  | - | - | - | - | - | - | 1327 | Информация по согласованным Актам аварийной и/или технологический брони отсутствует
1.1276 | 1328 |  | ПАО "Ростелеком", Томский филиал | Связь ЕТТН | Томская обл., г. Томск, ул. 30-летия Победы, д. 8 | ПАО "ТРК" Центральные сети | ТП-102 | ПС Восточная -> Ф. ЛЭП 35-21 -> ПС Академическая -> ГРЩАК-32 -> ТП ТП-102 -> ГРЩОАО "Ростелеком"; 61219 | ПАО "Ростелеком". Связь ЕТТН, Связь ЕТТН, ТП-102, Связь ЕТТН | Акт отсутствует | 1 |  | - | - | - | - | - | - | 1328 | Информация по согласованным Актам аварийной и/или технологический брони отсутствует
1.1277 | 1329 |  | ПАО "Ростелеком", Томский филиал | Связь ЕТТН | Томская обл., г. Томск, ул. 30-летия Победы, д. 9 | ПАО "ТРК" Центральные сети | ТП-102 | ПС Восточная -> Ф. ЛЭП 35-21 -> ПС Академическая -> ГРЩАК-32 -> ТП ТП-102 -> ГРЩОАО "Ростелеком"; 61219 | ПАО "Ростелеком". Связь ЕТТН, Связь ЕТТН, ТП-102, Связь ЕТТН | Акт отсутствует | 1 |  | - | - | - | - | - | - | 1329 | Информация по согласованным Актам аварийной и/или технологический брони отсутствует
1.1278 | 1330 |  | ПАО "Ростелеком", Томский филиал | Связь ЕТТН | Томская обл., г. Томск, ул. Королева, д. 4 | ПАО "ТРК" Центральные сети | ТП 101 | ПС Восточная -> Ф. ЛЭП 35-21 -> ПС Академическая -> ГРЩАК-32 -> ТП 101 -> ГРЩОАО "Ростелеком"; 61219 | ПАО "Ростелеком". Связь ЕТТН, Связь ЕТТН, ТП 101, Связь ЕТТН | Акт отсутствует | 1 |  | - | - | - | - | - | - | 1330 | Информация по согласованным Актам аварийной и/или технологический брони отсутствует
1.1279 | 1331 |  | ПАО "Ростелеком", Томский филиал | Связь ЕТТН | Томская обл., г. Томск, ул. Королева, д. 4 | ПАО "ТРК" Центральные сети | ТП 101 | ПС Восточная -> Ф. ЛЭП 35-21 -> ПС Академическая -> ГРЩАК-32 -> ТП 101 -> ГРЩОАО "Ростелеком"; 61219 | ПАО "Ростелеком". Связь ЕТТН, Связь ЕТТН, ТП 101, Связь ЕТТН | Акт отсутствует | 1 |  | - | - | - | - | - | - | 1331
1.1280 | 1332 |  | ПАО "Ростелеком", Томский филиал | Связь ЕТТН | Томская обл., г. Томск, ул. Королева, д. 4 | ПАО "ТРК" Центральные сети | ТП 101 | ПС Восточная -> Ф. ЛЭП 35-21 -> ПС Академическая -> ГРЩАК-32 -> ТП 101 -> ГРЩОАО "Ростелеком"; 61219 | ПАО "Ростелеком". Связь ЕТТН, Связь ЕТТН, ТП 101, Связь ЕТТН | Акт отсутствует | 1 |  | - | - | - | - | - | - | 1332
1.1281 | 1333 |  | ПАО "Ростелеком", Томский филиал | Связь ЕТТН | Томская обл., г. Томск, ул. Королева, д. 6 | ПАО "ТРК" Центральные сети | ТП-102 | ПС Восточная -> Ф. ЛЭП 35-21 -> ПС Академическая -> ГРЩАК-32 -> ТП ТП-102 -> ГРЩОАО "Ростелеком"; 61219 | ПАО "Ростелеком". Связь ЕТТН, Связь ЕТТН, ТП-102, Связь ЕТТН | Акт отсутствует | 1 |  | - | - | - | - | - | - | 1333 | Информация по согласованным Актам аварийной и/или технологический брони отсутствует
1.1282 | 1334 |  | ПАО "Ростелеком", Томский филиал | Связь ЕТТН | Томская обл., г. Томск, ул. Королева, д. 8 | ПАО "ТРК" Центральные сети | ТП-102 | ПС Восточная -> Ф. ЛЭП 35-21 -> ПС Академическая -> ГРЩАК-32 -> ТП ТП-102 -> ГРЩОАО "Ростелеком"; 61219 | ПАО "Ростелеком". Связь ЕТТН, Связь ЕТТН, ТП-102, Связь ЕТТН | Акт отсутствует | 1 |  | - | - | - | - | - | - | 1334 | Информация по согласованным Актам аварийной и/или технологический брони отсутствует
1.1283 | 1335 |  | ПАО "Ростелеком", Томский филиал | Связь ЕТТН | Томская обл., г. Томск, ул. Вавилова, д. 2 | ПАО "ТРК" Центральные сети | ТП ТП-102 | ПС Восточная -> Ф. ЛЭП 35-21 -> ПС Академическая -> ГРЩАК-32 -> ТП ТП-102 -> ГРЩОАО "Ростелеком"; 61219 | ПАО "Ростелеком". Связь ЕТТН, Связь ЕТТН, ТП ТП-102, Связь ЕТТН | Акт отсутствует | 1 |  | - | - | - | - | - | - | 1335 | Информация по согласованным Актам аварийной и/или технологический брони отсутствует
1.1284 | 1336 |  | ПАО "Ростелеком", Томский филиал | Связь ЕТТН | Томская обл., г. Томск, ул. Вавилова, д. 2 | ПАО "ТРК" Центральные сети | ТП ТП-102 | ПС Восточная -> Ф. ЛЭП 35-21 -> ПС Академическая -> ГРЩАК-32 -> ТП ТП-102 -> ГРЩОАО "Ростелеком"; 61219 | ПАО "Ростелеком". Связь ЕТТН, Связь ЕТТН, ТП ТП-102, Связь ЕТТН | Акт отсутствует | 1 |  | - | - | - | - | - | - | 1336
1.1285 | 1337 |  | ПАО "Ростелеком", Томский филиал | Связь ЕТТН | Томская обл., г. Томск, ул. Вавилова, д. 4 | ПАО "ТРК" Центральные сети | ТП ТП-102 | ПС Восточная -> Ф. ЛЭП 35-21 -> ПС Академическая -> ГРЩАК-32 -> ТП ТП-102 -> ГРЩОАО "Ростелеком"; 61219 | ПАО "Ростелеком". Связь ЕТТН, Связь ЕТТН, ТП ТП-102, Связь ЕТТН | Акт отсутствует | 1 |  | - | - | - | - | - | - | 1337 | Информация по согласованным Актам аварийной и/или технологический брони отсутствует
1.1286 | 1338 |  | ПАО "Ростелеком", Томский филиал | Связь ЕТТН | Томская обл., г. Томск, пр-кт. Академический, д. 5 | ПАО "ТРК" Центральные сети | ТП 101 | ПС Восточная -> Ф. ЛЭП 35-21 -> ПС Академическая -> ГРЩАК-32 -> ТП 101 -> ГРЩОАО "Ростелеком"; 61219 | ПАО "Ростелеком". Связь ЕТТН, Связь ЕТТН, ТП 101, Связь ЕТТН | Акт отсутствует | 1 |  | - | - | - | - | - | - | 1338 | Информация по согласованным Актам аварийной и/или технологический брони отсутствует
1.1287 | 1339 |  | ПАО "Ростелеком", Томский филиал | Связь ЕТТН | Томская обл., г. Томск, пр-кт. Академический, д. 5/1 | ПАО "ТРК" Центральные сети | ТП 103 | ПС Восточная -> Ф. ЛЭП 35-21 -> ПС Академическая -> ГРЩАК-10 -> ТП 103 -> ГРЩОАО "Ростелеком"; 61219 | ПАО "Ростелеком". Связь ЕТТН, Связь ЕТТН, ТП 103, Связь ЕТТН | Акт отсутствует | 1 |  | - | - | - | - | - | - | 1339 | Информация по согласованным Актам аварийной и/или технологический брони отсутствует
1.1288 | 1340 |  | ПАО "Ростелеком", Томский филиал | Связь ЕТТН | Томская обл., г. Томск, пр-кт. Академический, д. 11 | ПАО "ТРК" Центральные сети | ТП 103 | ПС Восточная -> Ф. ЛЭП 35-21 -> ПС Академическая -> ГРЩАК-10 -> ТП 103 -> ГРЩОАО "Ростелеком"; 61219 | ПАО "Ростелеком". Связь ЕТТН, Связь ЕТТН, ТП 103, Связь ЕТТН | Акт отсутствует | 1 |  | - | - | - | - | - | - | 1340 | Информация по согласованным Актам аварийной и/или технологический брони отсутствует
1.1289 | 1341 |  | ПАО "Ростелеком", Томский филиал | Связь ЕТТН | Томская обл., г. Томск, пр-кт. Академический, д. 13 | ПАО "ТРК" Центральные сети | ТП 103 | ПС Восточная -> Ф. ЛЭП 35-21 -> ПС Академическая -> ГРЩАК-10 -> ТП 103 -> ГРЩОАО "Ростелеком"; 61219 | ПАО "Ростелеком". Связь ЕТТН, Связь ЕТТН, ТП 103, Связь ЕТТН | Акт отсутствует | 1 |  | - | - | - | - | - | - | 1341 | Информация по согласованным Актам аварийной и/или технологический брони отсутствует
1.1290 | 1342 |  | ПАО "Ростелеком", Томский филиал | Связь ЕТТН | Томская обл., г. Томск, пр-кт. Академический, д. 13 | ПАО "ТРК" Центральные сети | ТП 103 | ПС Восточная -> Ф. ЛЭП 35-21 -> ПС Академическая -> ГРЩАК-10 -> ТП 103 -> ГРЩОАО "Ростелеком"; 61219 | ПАО "Ростелеком". Связь ЕТТН, Связь ЕТТН, ТП 103, Связь ЕТТН | Акт отсутствует | 1 |  | - | - | - | - | - | - | 1342
1.1291 | 1343 |  | ПАО "Ростелеком", Томский филиал | Связь ЕТТН | Томская обл., г. Томск, пр-кт. Академический, д. 15 | ПАО "ТРК" Центральные сети | ТП 104 | ПС Восточная -> Ф. ЛЭП 35-21 -> ПС Академическая -> ГРЩАК-32 -> ТП 104 -> ГРЩОАО "Ростелеком"; 61219 | ПАО "Ростелеком". Связь ЕТТН, Связь ЕТТН, ТП 104, Связь ЕТТН | Акт отсутствует | 1 |  | - | - | - | - | - | - | 1343 | Информация по согласованным Актам аварийной и/или технологический брони отсутствует
1.1292 | 1344 |  | ПАО "Ростелеком", Томский филиал | Связь ЕТТН | Томская обл., г. Томск, пр-кт. Академический, д. 15 | ПАО "ТРК" Центральные сети | ТП 104 | ПС Восточная -> Ф. ЛЭП 35-21 -> ПС Академическая -> ГРЩАК-32 -> ТП 104 -> ГРЩОАО "Ростелеком"; 61219 | ПАО "Ростелеком". Связь ЕТТН, Связь ЕТТН, ТП 104, Связь ЕТТН | Акт отсутствует | 1 |  | - | - | - | - | - | - | 1344
1.1293 | 1345 |  | ПАО "Ростелеком", Томский филиал | Связь ЕТТН | Томская обл., г. Томск, пр-кт. Академический, д. 15 | ПАО "ТРК" Центральные сети | ТП 104 | ПС Восточная -> Ф. ЛЭП 35-21 -> ПС Академическая -> ГРЩАК-32 -> ТП 104 -> ГРЩОАО "Ростелеком"; 61219 | ПАО "Ростелеком". Связь ЕТТН, Связь ЕТТН, ТП 104, Связь ЕТТН | Акт отсутствует | 1 |  | - | - | - | - | - | - | 1345
1.1294 | 1346 |  | ПАО "Ростелеком", Томский филиал | Связь ЕТТН | Томская обл., г. Томск, пр-кт. Академический, д. 17 | ПАО "ТРК" Центральные сети | ТП 104 | ПС Восточная -> Ф. ЛЭП 35-21 -> ПС Академическая -> ГРЩАК-32 -> ТП 104 -> ГРЩОАО "Ростелеком"; 61219 | ПАО "Ростелеком". Связь ЕТТН, Связь ЕТТН , ТП 104, Связь ЕТТН | Акт отсутствует | 1 |  | - | - | - | - | - | - | 1346 | Информация по согласованным Актам аварийной и/или технологический брони отсутствует
1.1295 | 1347 |  | ПАО "Ростелеком", Томский филиал | Связь ЕТТН | Томская обл., г. Томск, пр-кт. Академический, д. 17 | ПАО "ТРК" Центральные сети | ТП 104 | ПС Восточная -> Ф. ЛЭП 35-21 -> ПС Академическая -> ГРЩАК-32 -> ТП 104 -> ГРЩОАО "Ростелеком"; 61219 | ПАО "Ростелеком". Связь ЕТТН, Связь ЕТТН , ТП 104, Связь ЕТТН | Акт отсутствует | 1 |  | - | - | - | - | - | - | 1347
1.1296 | 1348 |  | ПАО "Ростелеком", Томский филиал | Радиоузел | Томская обл., г. Томск, тракт. Иркутский, д. 76 | ООО "Горсети" | ТП 95 | ПС Восточная -> Ф. Ф.802 -> РП Восточный -> Ф. ф. В-9 -> ТП 95 -> ГРЩрадиоузел, Э00100 | ПАО "Ростелеком". Радиоузел, Радиоузел, ТП 95, Радиоузел | Акт отсутствует | 1 |  | - | - | - | - | - | - | 1348 | Информация по согласованным Актам аварийной и/или технологический брони отсутствует
1.1297 | 1349 |  | ПАО "Ростелеком", Томский филиал | Радиоузел | Томская обл., г. Томск, ул. Беринга, д. 13/1, корп.33 | ООО "Горсети" | ТП 230 | ПС Восточная -> Ф. Ф.834 -> РП Мичуринский -> Ф. ф.М-6 -> ТП 230 -> ГРЩрадиоузел, Э00100 | ПАО "Ростелеком". Радиоузел, Радиоузел, ТП 230, Радиоузел | Акт отсутствует | 1 |  | - | - | - | - | - | - | 1349 | Информация по согласованным Актам аварийной и/или технологический брони отсутствует
1.1298 | 1350 |  | ПАО "Ростелеком", Томский филиал | Радиоузел | Томская обл., г. Томск, ул. Льва Толстого, д. 48 | ООО "Горсети" | ТП 161 | ЭС ГРЭС-2 -> Ф. Ф.1010 -> РП Ягодный -> ГРЩЯ-12 -> ТП 161 -> ГРЩ0УС-3, Э00100 | ПАО "Ростелеком". Радиоузел, Радиоузел, ТП 161, Радиоузел | Акт отсутствует | 1 |  | - | - | - | - | - | - | 1350 | Информация по согласованным Актам аварийной и/или технологический брони отсутствует
1.1299 | 1351 |  | ПАО "Ростелеком", Томский филиал | Радиоузел | Томская обл., г. Томск, ул. Говорова, д. 86 | ООО "Горсети" | ТП 358 | ПС Каштак -> Ф. Ф.125 -> ТП 358 -> ГРЩОУС, Э00100 | ПАО "Ростелеком". Радиоузел, Радиоузел, ТП 358, Радиоузел | Акт отсутствует | 1 |  | - | - | - | - | - | - | 1351 | Информация по согласованным Актам аварийной и/или технологический брони отсутствует
1.1300 | 1352 |  | ПАО "Ростелеком", Томский филиал | Радиоузел | Томская обл., г. Томск, ул. 5 Армии, д. 26 | ООО "Горсети" | ТП 940-10 | ПС Западная -> Ф. Ф.940 -> ТП 940-10 -> ГРЩрадиоузел, Э00100 | ПАО "Ростелеком". Радиоузел, Радиоузел, ТП 940-10, Радиоузел | Акт отсутствует | 1 |  | - | - | - | - | - | - | 1352 | Информация по согласованным Актам аварийной и/или технологический брони отсутствует
1.1301 | 1353 |  | ПАО "Ростелеком", Томский филиал | Радиоузел | Томская обл., г. Томск, ул. Бирюкова, д. 2б | ООО "Горсети" | ТП 450 | ПС Солнечная -> Ф. Ф.СЛ-6 -> ТП 450 -> ГРЩрадиоузел, Э00100 | ПАО "Ростелеком". Радиоузел, Радиоузел, ТП 450, Радиоузел | Акт отсутствует | 1 |  | - | - | - | - | - | - | 1353 | Информация по согласованным Актам аварийной и/или технологический брони отсутствует
1.1302 | 1354 |  | ПАО "Ростелеком", Томский филиал | Радиоузел | Томская обл., г. Томск, тракт. Иркутский, д. 160 | ООО "Горсети" | ТП 182 | ПС Заводская -> ГРЩЗ-07 -> ТП 182 -> ГРЩф-лОЦТрезерв, Э00100 | ПАО "Ростелеком". Радиоузел, Радиоузел, ТП 182, Радиоузел (резерв) | Акт отсутствует | 1 |  | - | - | - | - | - | - | 1354 | Информация по согласованным Актам аварийной и/или технологический брони отсутствует
1.1303 | 1355 |  | ПАО "Ростелеком", Томский филиал | АТС-528 (ввод №1) | Томская обл., г. Томск, ул. Киевская, д. 78 | ООО "Горсети" | ТП 604-12 | ПС Центральная -> Ф. Ф.216 -> ТП 604-12 -> ГРЩАТС-528 | ПАО "Ростелеком". АТС-528, АТС-528 (ввод №1), ТП 604-12, АТС-528 (ввод №1) | Акт отсутствует | 1 |  | - | - | - | - | - | - | 1355 | Информация по согласованным Актам аварийной и/или технологический брони отсутствует
1.1304 | 1356 |  | ПАО "Ростелеком", Томский филиал | АТС-528 (ввод №2) | Томская обл., г. Томск, ул. Киевская, д. 78 | ООО "Горсети" | ТП 604-12 | ПС Центральная -> Ф. Ф.216 -> ТП 604-12 -> ГРЩАТС-528 | ПАО "Ростелеком". АТС-528, АТС-528 (ввод №2), ТП 604-12, АТС-528 (ввод №2) | Акт отсутствует | 1 |  | - | - | - | - | - | - | 1356
1.1305 | 1357 |  | ПАО "Ростелеком", Томский филиал | АТС-412 (ввод 1) | Томская обл., г. Томск, пер. Нахимова, д. 15 | ООО "Горсети" | ТП 671-59 | ПС ТИЗ -> ГРЩТЗ-18 -> ТП 671-59 -> ГРЩАТС-412 | ПАО "Ростелеком". АТС-412, АТС-412 (ввод 1), ТП 671-59, АТС-412 (ввод №1) | Акт отсутствует | 1 |  | - | - | - | - | - | - | 1357 | Информация по согласованным Актам аварийной и/или технологический брони отсутствует
1.1306 | 1358 |  | ПАО "Ростелеком", Томский филиал | АТС-412 (ввод 2) | Томская обл., г. Томск, пер. Нахимова, д. 15 | ООО "Горсети" | ТП 671-59 | ПС ТИЗ -> ГРЩТЗ-18 -> ТП 671-59 -> ГРЩввод 2 | ПАО "Ростелеком". АТС-412, АТС-412 (ввод 2), ТП 671-59, АТС-412 (ввод №2) | Акт отсутствует | 1 |  | - | - | - | - | - | - | 1358
1.1307 | 1359 |  | ПАО "Ростелеком", Томский филиал | АТС-440 (ввод №1) | Томская обл., г. Томск, пер. Баранчуковский, д. 31 | ООО "Горсети" | ТП 610-33 | ПС Правобережная -> Ф. Ф.720 -> ТП 610-33 -> ГРЩОАО "Ростелеком, 60023.133 | ПАО "Ростелеком". АТС-440, АТС-440 (ввод №1), ТП 610-33, АТС-440 (ввод №1) | Акт отсутствует | 1 |  | - | - | - | - | - | - | 1359 | Информация по согласованным Актам аварийной и/или технологический брони отсутствует
1.1308 | 1360 |  | ПАО "Ростелеком", Томский филиал | АТС-440 (ввод №2) | Томская обл., г. Томск, пер. Баранчуковский, д. 31 | ООО "Горсети" | ТП 610-33 | ПС Правобережная -> Ф. Ф.720 -> ТП 610-33 -> ГРЩОАО "Ростелеком, 60023.133 | ПАО "Ростелеком". АТС-440, АТС-440 (ввод №2), ТП 610-33, АТС-440 (ввод №2) | Акт отсутствует | 1 |  | - | - | - | - | - | - | 1360
1.1309 | 1361 |  | ПАО "Ростелеком", Томский филиал | АТС-445 (резервный ввод) | Томская обл., г. Томск, ул. Сибирская, д. 102/4 | ООО "Горсети" | ТП 403 | ПС Восточная -> Ф. фидер С-17 -> ГРЩС-9 -> ТП 403 -> ГРЩАТС-52резерв | ПАО "Ростелеком". АТС-445, АТС-445 (резервный ввод), ТП 403, АТС-445 (резервный ввод) | Акт отсутствует | 1 |  | - | - | - | - | - | - | 1361
1.1310 | 1362 |  | ПАО "Ростелеком", Томский филиал | АТС-445 (основной ввод) | Томская обл., г. Томск, ул. Сибирская, д. 102/4 | ООО "Горсети" | ТП 403 | ПС Восточная -> Ф. фидер С-17 -> ГРЩС-9 -> ТП 403 -> ГРЩАТС-52резерв | ПАО "Ростелеком". АТС-445, АТС-445 (основной ввод), ТП 403, АТС-445 (основной ввод) | Акт отсутствует | 1 |  | - | - | - | - | - | - | 1362 | Информация по согласованным Актам аварийной и/или технологический брони отсутствует
1.1311 | 1363 |  | ПАО "Ростелеком", Томский филиал | АТС-416 (ввод №1) | Томская обл., г. Томск, ул. Советская, д. 101 | ООО "Горсети" | ТП 671-20 | ПС Южная -> Ф. Ф.511 -> ТП 671-20 -> ГРЩАТС-416основ | ПАО "Ростелеком". АТС-416, АТС-416 (ввод №1), ТП 671-20, АТС-416 (ввод №1) | Акт отсутствует | 1 |  | - | - | - | - | - | - | 1363 | Информация по согласованным Актам аварийной и/или технологический брони отсутствует
1.1312 | 1364 |  | ПАО "Ростелеком", Томский филиал | АТС-416 (ввод №2) | Томская обл., г. Томск, ул. Советская, д. 101 | ООО "Горсети" | ТП 671-20 | ПС Южная -> Ф. Ф.511 -> ТП 671-20 -> ГРЩАТС резерв | ПАО "Ростелеком". АТС-416, АТС-416 (ввод №2), ТП 671-20, АТС-416 (ввод №2) | Акт отсутствует | 1 |  | - | - | - | - | - | - | 1364
1.1313 | 1365 |  | ПАО "Ростелеком", Томский филиал | АТС-635 | Томская обл., г. Томск, ул. Вокзальная, д. 23 | ООО "Горсети" | ТП 611-70 | ПС Северная -> Ф. яч. 408 -> РП Железнодорожный -> ГРЩЖ-8 -> ТП 611-70 -> ГРЩАТС | ПАО "Ростелеком". АТС-635, АТС-635, ТП 611-70, АТС-635 | Акт отсутствует | 1 |  | - | - | - | - | - | - | 1365
1.1314 | 1366 |  | ПАО "Ростелеком", Томский филиал | АТС-635 | Томская обл., г. Томск, ул. Вокзальная, д. 23 | ООО "Горсети" | ТП 611-70 | ПС Северная -> Ф. яч. 408 -> РП Железнодорожный -> ГРЩЖ-8 -> ТП 611-70 -> ГРЩАТС | ПАО "Ростелеком". АТС-635, АТС-635, ТП 611-70, АТС-635 | Акт отсутствует | 1 |  | - | - | - | - | - | - | 1366 | Информация по согласованным Актам аварийной и/или технологический брони отсутствует
1.1315 | 1367 |  | ПАО "Ростелеком", Томский филиал | АТС-475 (ввод №1) | Томская обл., г. Томск, тракт. Иркутский, д. 32 | ООО "Горсети" | ТП 486 | ПС Восточная -> Ф. фидер С-17, Ф. Ф.801 -> ТП 486 -> ГРЩАТС осн. | ПАО "Ростелеком". АТС-475, АТС-475 (ввод №1), ТП 486, АТС-475 (ввод №1) | Акт отсутствует | 1 |  | - | - | - | - | - | - | 1367 | Информация по согласованным Актам аварийной и/или технологический брони отсутствует
1.1316 | 1368 |  | ПАО "Ростелеком", Томский филиал | АТС-475 (ввод №2) | Томская обл., г. Томск, тракт. Иркутский, д. 32 | ООО "Горсети" | ТП 486 | ПС Восточная -> Ф. фидер С-17, Ф. Ф.801 -> ТП 486 | ПАО "Ростелеком". АТС-475, АТС-475 (ввод №2), ТП 486, АТС-475 (ввод №2) | Акт отсутствует | 1 |  | - | - | - | - | - | - | 1368
1.1317 | 1369 |  | ПАО "Ростелеком", Томский филиал | АТС-4465 (основной ввод) | Томская обл., г. Томск, ул. Ленская, д. 53 | ООО "Горсети" | ТП 616 | ПС Каштак -> Ф. Ф.124 -> ТП 616 -> ГРЩАТС осн | ПАО "Ростелеком". АТС-4465, АТС-4465 (основной ввод), ТП 616, АТС-4465 (основной ввод) | Акт отсутствует | 1 |  | - | - | - | - | - | - | 1369 | Информация по согласованным Актам аварийной и/или технологический брони отсутствует
1.1318 | 1370 |  | ПАО "Ростелеком", Томский филиал | АТС-4465 (резервный ввод) | Томская обл., г. Томск, ул. Ленская, д. 53 | ООО "Горсети" | ТП 616 | ПС Каштак -> Ф. Ф.124 -> ТП 616 -> ГРЩАТС резерв | ПАО "Ростелеком". АТС-4465, АТС-4465 (резервный ввод), ТП 616, АТС-4465 (резервный ввод) | Акт отсутствует | 1 |  | - | - | - | - | - | - | 1370
1.1319 | 1371 |  | ПАО "Ростелеком", Томский филиал | АТС-76 (ввод №2) | Томская обл., г. Томск, ул. 79 Гвардейской Дивизии, д. 23 | ООО "Горсети" | ТП 390 | ПС Каштак -> Ф. Ф.111 -> ТП 390 -> ГРЩАТС-76 | ПАО "Ростелеком". АТС-76/77, АТС-76 (ввод №2), ТП 390, АТС-76 (ввод №2) | Акт отсутствует | 1 |  | - | - | - | - | - | - | 1371 | Информация по согласованным Актам аварийной и/или технологический брони отсутствует
1.1320 | 1372 |  | ПАО "Ростелеком", Томский филиал | АТС-77 ( ввод №1) | Томская обл., г. Томск, ул. 79 Гвардейской Дивизии, д. 23 | ООО "Горсети" | ТП 390 | ПС Каштак -> Ф. Ф.111 -> ТП 390 -> ГРЩАТС-76 | ПАО "Ростелеком". АТС-76/77, АТС-77 ( ввод №1), ТП 390, АТС-77 ( ввод №1) | Акт отсутствует | 1 |  | - | - | - | - | - | - | 1372
1.1321 | 1373 |  | ПАО "Ростелеком", Томский филиал | АТС-243 (ввод №1) | Томская обл., г. Томск, ул. Кулагина, д. 37 | ООО "Горсети" | ТП 14 | ЭС ГРЭС-2 -> Ф. Ф.1010 -> ТП 14 -> ГРЩАТС-243, Ростелеком 60023 | ПАО "Ростелеком". АТС-243, АТС-243 (ввод №1), ТП 14, АТС-243 (ввод №1), ТП 14 | Акт отсутствует | 1 |  | - | - | - | - | - | - | 1373 | Информация по согласованным Актам аварийной и/или технологический брони отсутствует
1.1322 | 1374 |  | ПАО "Ростелеком", Томский филиал | АТС-243 (ввод №2) | Томская обл., г. Томск, ул. Кулагина, д. 37 | ООО "Горсети" | ТП 14 | ЭС ГРЭС-2 -> Ф. Ф.1010 -> ТП 14 -> ГРЩАТС-243, Ростелеком 60023 | ПАО "Ростелеком". АТС-243, АТС-243 (ввод №2), ТП 14, АТС-243 (ввод №2), ТП 14 | Акт отсутствует | 1 |  | - | - | - | - | - | - | 1374
1.1323 | 1375 |  | ПАО "Ростелеком", Томский филиал | АТС-631 | Томская обл., г. Томск, тракт. Иркутский, д. 156 | ООО "Горсети" | ТП 184 | ПС Заводская -> ГРЩЗ-08 -> ТП 184 -> ГРЩАТС-545 | ПАО "Ростелеком". АТС-631, АТС-631, ТП 184, АТС-631 (основной ввод, контрольный учет) | Акт отсутствует | 1 |  | - | - | - | - | - | - | 1375 | Информация по согласованным Актам аварийной и/или технологический брони отсутствует
1.1324 | 1376 |  | ПАО "Ростелеком", Томский филиал | АТС-631 | Томская обл., г. Томск, тракт. Иркутский, д. 156 | ООО "Горсети" | ТП 184 | ПС Заводская -> ГРЩЗ-08 -> ТП 184 -> ГРЩАТС-545 | ПАО "Ростелеком". АТС-631, АТС-631, ТП 184, АТС-631 (основной ввод, расчетный учет) | Акт отсутствует | 1 |  | - | - | - | - | - | - | 1376
1.1325 | 1377 |  | ПАО "Ростелеком", Томский филиал | АТС-420 (резервный ввод) | Томская обл., г. Томск, ул. Елизаровых, д. 51а | ООО "Горсети" | ТП 243 | ЭС ГРЭС-2 -> Ф. Ф.1007 -> ТП 243 -> ГРЩАТС-420 резерв | ПАО "Ростелеком". АТС-454, АТС-420 (резервный ввод), ТП 243, АТС-420 (резервный ввод) | Акт отсутствует | 1 |  | - | - | - | - | - | - | 1377
1.1326 | 1378 |  | ПАО "Ростелеком", Томский филиал | АТС-420 (основной ввод) | Томская обл., г. Томск, ул. Елизаровых, д. 51а | ООО "Горсети" | ТП 243 | ЭС ГРЭС-2 -> Ф. Ф.1007 -> ТП 243 -> ГРЩАТС-420основ | ПАО "Ростелеком". АТС-454, АТС-420 (основной ввод), ТП 243, АТС-420 (основной ввод) | Акт отсутствует | 1 |  | - | - | - | - | - | - | 1378 | Информация по согласованным Актам аварийной и/или технологический брони отсутствует
1.1327 | 1379 |  | ПАО "Ростелеком", Томский филиал | АТС-22 | Томская обл., г. Томск, пр-кт. Ленина, д. 80 | ООО "Горсети" | ТП 612-2 | ПС ТЭЦ-1 -> Ф. Ф.612 -> ТП 612-2 -> ГРЩАТС-22 | ПАО "Ростелеком". АТС-529, АТС-22, ТП 612-2, АТС-22 | Акт отсутствует | 1 |  | - | - | - | - | - | - | 1379 | Информация по согласованным Актам аварийной и/или технологический брони отсутствует
1.1328 | 1380 |  | ПАО "Ростелеком", Томский филиал | АТС-443 (основной ввод) | Томская обл., г. Томск, ул. Тверская, д. 77 | ООО "Горсети" | ТП 604-69 | ПС Центральная -> Ф. Ф.218 -> ТП 604-69 -> ГРЩАТС-443-вв1 | ПАО "Ростелеком". АТС-443, АТС-443 (основной ввод), ТП 604-69, АТС-443 (основной ввод) | Акт отсутствует | 1 |  | - | - | - | - | - | - | 1380 | Информация по согласованным Актам аварийной и/или технологический брони отсутствует
1.1329 | 1381 |  | ПАО "Ростелеком", Томский филиал | АТС-443 (резервный ввод ) | Томская обл., г. Томск, ул. Тверская, д. 77 | ООО "Горсети" | ТП 604-69 | ПС Центральная -> Ф. Ф.218 -> ТП 604-69 -> ГРЩАТС-443-рез. | ПАО "Ростелеком". АТС-443, АТС-443 (резервный ввод ), ТП 604-69, АТС-443 (резервный ввод) | Акт отсутствует | 1 |  | - | - | - | - | - | - | 1381
1.1330 | 1382 |  | ПАО "Ростелеком", Томский филиал | АТС-446 (ввод основной), ТП Профсоюзный | Томская обл., г. Томск, ул. Профсоюзная, д. 9/1 | ООО "Горсети" | ТП Профсоюзный | ПС Западная -> Ф. Ф.933 -> РП Профсоюзный -> ГРЩАТС-729 | ПАО "Ростелеком". АТС-446, АТС-446 (ввод основной), ТП Профсоюзный, АТС-446 (ввод основной) | Акт отсутствует | 1 |  | - | - | - | - | - | - | 1382
1.1331 | 1383 |  | ПАО "Ростелеком", Томский филиал | АТС-446 (ввод резервный), ТП Профсоюзный | Томская обл., г. Томск, ул. Профсоюзная, д. 9/1 | ООО "Горсети" | ТП Профсоюзный | ПС Западная -> Ф. Ф.933 -> РП Профсоюзный -> ГРЩАТС-729 | ПАО "Ростелеком". АТС-446, АТС-446 (ввод резервный), ТП Профсоюзный, АТС-446 (ввод резервный) | Акт отсутствует | 1 |  | - | - | - | - | - | - | 1383 | Информация по согласованным Актам аварийной и/или технологический брони отсутствует
1.1332 | 1384 |  | ПАО "Ростелеком", Томский филиал | АТС-26/44 (ввод №1) | Томская обл., г. Томск, ул. Никитина, д. 97 | ООО "Горсети" | ТП 369 | ПС Коммунальная -> Ф. Ф.Ук-12 -> ТП 369 -> ГРЩАТС-21,вв.1 | ПАО "Ростелеком". АТС-26/44, АТС-26/44 (ввод №1), ТП 369, АТС-26/44 (ввод №1) | Акт отсутствует | 1 |  | - | - | - | - | - | - | 1384
1.1333 | 1385 |  | ПАО "Ростелеком", Томский филиал | АТС-26/44 (ввод №2) | Томская обл., г. Томск, ул. Никитина, д. 97 | ООО "Горсети" | ТП 369 | ПС Коммунальная -> Ф. Ф.Ук-12 -> ТП 369 -> ГРЩАТС-21,вв.2 | ПАО "Ростелеком". АТС-26/44, АТС-26/44 (ввод №2), ТП 369, АТС-26/44 (ввод №2) | Акт отсутствует | 1 |  | - | - | - | - | - | - | 1385 | Информация по согласованным Актам аварийной и/или технологический брони отсутствует
1.1334 | 1386 |  | ПАО "Ростелеком", Томский филиал | АТС-41 (ввод №1) | Томская обл., г. Томск, ул. Мокрушина, д. 24 | ООО "Горсети" | ТП 357 | ПС Октябрьская -> оп.ВЛО-33 -> РП Радиотехнический -> Ф. ф. Р-9 -> ТП 357 -> ГРЩАТС-41 основ | ПАО "Ростелеком". АТС-41, АТС-41 (ввод №1), ТП 357, АТС-41 (ввод №1) | Акт отсутствует | 1 |  | - | - | - | - | - | - | 1386 | Информация по согласованным Актам аварийной и/или технологический брони отсутствует
1.1335 | 1387 |  | ПАО "Ростелеком", Томский филиал | АТС-41 (ввод №2) | Томская обл., г. Томск, ул. Мокрушина, д. 24 | ООО "Горсети" | ТП 357 | ПС Октябрьская -> оп.ВЛО-33 -> РП Радиотехнический -> Ф. ф. Р-9 -> ТП 357 -> ГРЩАТС-41 основ | ПАО "Ростелеком". АТС-41, АТС-41 (ввод №2), ТП 357, АТС-41 (ввод №2) | Акт отсутствует | 1 |  | - | - | - | - | - | - | 1387
1.1336 | 1388 |  | ПАО "Ростелеком", Томский филиал | АТС-735 | Томская обл., г. Томск, ул. Междугородная, д. 28 | ООО "Горсети" | ТП 496 | ПС Восточная -> Ф. фидер С-17, Ф. Ф.827 -> ТП 496 -> ГРЩАТС-735 | ПАО "Ростелеком". АТС-735, АТС-735, ТП 496, АТС-735 | Акт отсутствует | 1 |  | - | - | - | - | - | - | 1388 | Информация по согласованным Актам аварийной и/или технологический брони отсутствует
1.1337 | 1389 |  | ПАО "Ростелеком", Томский филиал | АТС-56 | Томская обл., г. Томск, ул. Ивана Черных, д. 40 | ООО "Горсети" | ТП 480 | ПС Восточная -> Ф. Ф.826 -> ТП 480 -> ГРЩАТС-56 основ | ПАО "Ростелеком". АТС-56, АТС-56, ТП 480, АТС-56 (расчетный учет) | Акт отсутствует | 1 |  | - | - | - | - | - | - | 1389
1.1338 | 1390 |  | ПАО "Ростелеком", Томский филиал | АТС-56 | Томская обл., г. Томск, ул. Ивана Черных, д. 40 | ООО "Горсети" | ТП 480 | ПС Восточная -> Ф. Ф.826 -> ТП 480 -> ГРЩАТС-56 основ | ПАО "Ростелеком". АТС-56, АТС-56, ТП 480, АТС-56 (расчетный учет) | Акт отсутствует | 1 |  | - | - | - | - | - | - | 1390
1.1339 |  |  | 2: ПАО "Ростелеком", Томский филиал; 3: АТС 630; 4: Томская обл., Томск г., Ивана Черных ул. д. 40; 5: ООО "Горсети"; 6: данные отсутстсвуют; 7: данные отсутстсвуют; 8: Акт отсутствует; 9: -; 10: - |  | информация по актам аварийной и/или технологической брони отсутствует
1.1340 |  |  | 2: ПАО "Ростелеком", Томский филиал; 3: АТС 630; 4: Томская обл., Томск г., Ивана Черных ул. д. 40; 5: ООО "Горсети"; 6: данные отсутстсвуют; 7: данные отсутстсвуют; 8: Акт отсутствует; 9: -; 10: -
1.1341 | 1391 |  | ПАО "Ростелеком", Томский филиал | АТС-6430 (ввод №1) | Томская обл., г. Томск, пер. Донской, д. 63/1 | ООО "Горсети" | ТП 270 | ПС Западная -> Ф. Ф.911 -> ТП 270 -> ГРЩсооружение связи, вв 1 | ПАО "Ростелеком". АТС-6430, АТС-6430 (ввод №1), ТП 270, АТС-6430 (ввод №1) | Акт отсутствует | 1 |  | - | - | - | - | - | - | 1391 | Информация по согласованным Актам аварийной и/или технологический брони отсутствует
1.1342 | 1392 |  | ПАО "Ростелеком", Томский филиал | АТС-6430 (ввод №2) | Томская обл., г. Томск, пер. Донской, д. 63/1 | ООО "Горсети" | ТП 270 | ПС Западная -> Ф. Ф.911 -> ТП 270 -> ГРЩсооружение связи,561 | ПАО "Ростелеком". АТС-6430, АТС-6430 (ввод №2), ТП 270, АТС-6430 (ввод №2) | Акт отсутствует | 1 |  | - | - | - | - | - | - | 1392 | Информация по согласованным Актам аварийной и/или технологический брони отсутствует
1.1343 | 1393 |  | ПАО "Ростелеком", Томский филиал | АТС-6423 (ввод №1) | Томская обл., г. Томск, ул. Интернационалистов, д. 5А | ООО "Горсети" | ТП 274 | ПС Каштак -> Ф. Ф.120 -> ТП 274 -> ГРЩсооружение связи,561 | ПАО "Ростелеком". АТС-6423, АТС-6423 (ввод №1), ТП 274, АТС-6423 (ввод №1) | Акт отсутствует | 1 |  | - | - | - | - | - | - | 1393 | Информация по согласованным Актам аварийной и/или технологический брони отсутствует
1.1344 | 1394 |  | ПАО "Ростелеком", Томский филиал | АТС-6423 (ввод №2) | Томская обл., г. Томск, ул. Интернационалистов, д. 5А | ООО "Горсети" | ТП 274 | ПС Каштак -> Ф. Ф.120 -> ТП 274 -> ГРЩсооружение связи,561 | ПАО "Ростелеком". АТС-6423, АТС-6423 (ввод №2), ТП 274, АТС-6423 (ввод №2) | Акт отсутствует | 1 |  | - | - | - | - | - | - | 1394 | Информация по согласованным Актам аварийной и/или технологический брони отсутствует
1.1345 | 1395 |  | ПАО "Ростелеком", Томский филиал | АТС-6420 (ввод №1) | Томская обл., г. Томск, ул. Карла Ильмера, д. 15 | ООО "Горсети" | ТП 286 | ПС Каштак -> Ф. Ф.111 -> ТП 286 -> ГРЩсооружение связи, вв 1 | ПАО "Ростелеком". АТС-6420, АТС-6420 (ввод №1), ТП 286, АТС-6420 (ввод №1) | Акт отсутствует | 1 |  | - | - | - | - | - | - | 1395 | Информация по согласованным Актам аварийной и/или технологический брони отсутствует
1.1346 | 1396 |  | ПАО "Ростелеком", Томский филиал | АТС-6420 (ввод №2) | Томская обл., г. Томск, ул. Карла Ильмера, д. 15 | ООО "Горсети" | ТП 286 | ПС Каштак -> Ф. Ф.111 -> ТП 286 -> ГРЩсооружение связи, вв 2 | ПАО "Ростелеком". АТС-6420, АТС-6420 (ввод №2), ТП 286, АТС-6420 (ввод №2) | Акт отсутствует | 1 |  | - | - | - | - | - | - | 1396 | Информация по согласованным Актам аварийной и/или технологический брони отсутствует
1.1347 | 1397 |  | ПАО "Ростелеком", Томский филиал | АТС-6427 (ввод №1) | Томская обл., г. Томск, ул. Ференца Мюнниха, д. 9 | ООО "Горсети" | ТП 378 | ПС Каштак -> Ф. Ф.125 -> ТП 378 -> ГРЩсооружение связи, вв 1,561 | ПАО "Ростелеком". АТС-6427, АТС-6427 (ввод №1), ТП 378, АТС-6427 (ввод №1) | Акт отсутствует | 1 |  | - | - | - | - | - | - | 1397 | Информация по согласованным Актам аварийной и/или технологический брони отсутствует
1.1348 | 1398 |  | ПАО "Ростелеком", Томский филиал | АТС-6427 (ввод №2) | Томская обл., г. Томск, ул. Ференца Мюнниха, д. 9 | ООО "Горсети" | ТП 378 | ПС Каштак -> Ф. Ф.125 -> ТП 378 -> ГРЩсооружение связи, вв 2,561 | ПАО "Ростелеком". АТС-6427, АТС-6427 (ввод №2), ТП 378, АТС-6427 (ввод №2) | Акт отсутствует | 1 |  | - | - | - | - | - | - | 1398 | Информация по согласованным Актам аварийной и/или технологический брони отсутствует
1.1349 |  |  | ПАО "Ростелеком", Томский филиал | Связь ЕТТН | Томская обл., Томск г., Сибирская ул. д. 102; точка учета: телеком | ООО "Горсети" | данные отсутстсвуют | данные отсутстсвуют |  | Акт отсутствует |  |  | - | - | - | - | - | - |  | АО "Томскэнергосбыт" не включало данные объекты в перечень соц значимых; информация по актам аварийной и/или технологической брони отсутствует
1.1350 |  |  | ПАО "Ростелеком", Томский филиал | Связь ЕТТН | Томская обл., Томск г., Сибирская ул. д. 102/1; точка учета: телеком | ООО "Горсети" | данные отсутстсвуют | данные отсутстсвуют |  | Акт отсутствует |  |  | - | - | - | - | - | - |  | АО "Томскэнергосбыт" не включало данные объекты в перечень соц значимых; информация по актам аварийной и/или технологической брони отсутствует
1.1351 |  |  | ПАО "Ростелеком", Томский филиал | Связь ЕТТН | Томская обл., Томск г., Сибирская ул. д. 102 /3; точка учета: телеком | ООО "Горсети" | данные отсутстсвуют | данные отсутстсвуют |  | Акт отсутствует |  |  | - | - | - | - | - | - |  | АО "Томскэнергосбыт" не включало данные объекты в перечень соц значимых; информация по актам аварийной и/или технологической брони отсутствует
1.1352 |  |  | ПАО "Ростелеком", Томский филиал | Связь ЕТТН | Томская обл., Томск г., Сибирская ул. д. 102/2; точка учета: телеком | ООО "Горсети" | данные отсутстсвуют | данные отсутстсвуют |  | Акт отсутствует |  |  | - | - | - | - | - | - |  | АО "Томскэнергосбыт" не включало данные объекты в перечень соц значимых; информация по актам аварийной и/или технологической брони отсутствует
1.1353 |  |  | ПАО "Ростелеком", Томский филиал | Связь ЕТТН | Томская обл., Томск г., Сибирская ул. д. 104; точка учета: телеком | ООО "Горсети" | данные отсутстсвуют | данные отсутстсвуют |  | Акт отсутствует |  |  | - | - | - | - | - | - |  | АО "Томскэнергосбыт" не включало данные объекты в перечень соц значимых; информация по актам аварийной и/или технологической брони отсутствует
1.1354 |  |  | ПАО "Ростелеком", Томский филиал | Связь ЕТТН | Томская обл., Томск г., Сибирская ул. д. 102/4; точка учета: телеком | ООО "Горсети" | данные отсутстсвуют | данные отсутстсвуют |  | Акт отсутствует |  |  | - | - | - | - | - | - |  | АО "Томскэнергосбыт" не включало данные объекты в перечень соц значимых; информация по актам аварийной и/или технологической брони отсутствует
1.1355 |  |  | ПАО "Ростелеком", Томский филиал | Связь ЕТТН | Томская обл., Томск г., Сибирская ул. д. 102 /8; точка учета: телеком | ООО "Горсети" | данные отсутстсвуют | данные отсутстсвуют |  | Акт отсутствует |  |  | - | - | - | - | - | - |  | АО "Томскэнергосбыт" не включало данные объекты в перечень соц значимых; информация по актам аварийной и/или технологической брони отсутствует
1.1356 |  |  | ПАО "Ростелеком", Томский филиал | Связь ЕТТН | Томская обл., Томск г., Сибирская ул. д. 104 /4; точка учета: телеком | ООО "Горсети" | данные отсутстсвуют | данные отсутстсвуют |  | Акт отсутствует |  |  | - | - | - | - | - | - |  | АО "Томскэнергосбыт" не включало данные объекты в перечень соц значимых; информация по актам аварийной и/или технологической брони отсутствует
1.1357 |  |  | ПАО "Ростелеком", Томский филиал | Связь ЕТТН | Томская обл., Томск г., Сибирская ул. д. 104/7; точка учета: телеком | ООО "Горсети" | данные отсутстсвуют | данные отсутстсвуют |  | Акт отсутствует |  |  | - | - | - | - | - | - |  | АО "Томскэнергосбыт" не включало данные объекты в перечень соц значимых; информация по актам аварийной и/или технологической брони отсутствует
1.1358 |  |  | ПАО "Ростелеком", Томский филиал | Связь ЕТТН | Томская обл., Томск г., Сибирская ул. д. 106; точка учета: телеком | ООО "Горсети" | данные отсутстсвуют | данные отсутстсвуют |  | Акт отсутствует |  |  | - | - | - | - | - | - |  | АО "Томскэнергосбыт" не включало данные объекты в перечень соц значимых; информация по актам аварийной и/или технологической брони отсутствует
1.1359 |  |  | ПАО "Ростелеком", Томский филиал | Связь ЕТТН | Томская обл., Томск г., Сибирская ул. д. 108; точка учета: телеком | ООО "Горсети" | данные отсутстсвуют | данные отсутстсвуют |  | Акт отсутствует |  |  | - | - | - | - | - | - |  | АО "Томскэнергосбыт" не включало данные объекты в перечень соц значимых; информация по актам аварийной и/или технологической брони отсутствует
1.1360 |  |  | ПАО "Ростелеком", Томский филиал | Связь ЕТТН | Томская обл., Томск г., Сибирская ул. д. 110; точка учета: телеком | ООО "Горсети" | данные отсутстсвуют | данные отсутстсвуют |  | Акт отсутствует |  |  | - | - | - | - | - | - |  | АО "Томскэнергосбыт" не включало данные объекты в перечень соц значимых; информация по актам аварийной и/или технологической брони отсутствует
1.1361 |  |  | ПАО "Ростелеком", Томский филиал | Связь ЕТТН | Томская обл., Томск г., Сибирская ул. д. 111; точка учета: телеком | ООО "Горсети" | данные отсутстсвуют | данные отсутстсвуют |  | Акт отсутствует |  |  | - | - | - | - | - | - |  | АО "Томскэнергосбыт" не включало данные объекты в перечень соц значимых; информация по актам аварийной и/или технологической брони отсутствует
1.1362 |  |  | ПАО "Ростелеком", Томский филиал | Связь ЕТТН | Томская обл., Томск г., Сибирская ул. д. 111/б; точка учета: телеком | ООО "Горсети" | данные отсутстсвуют | данные отсутстсвуют |  | Акт отсутствует |  |  | - | - | - | - | - | - |  | АО "Томскэнергосбыт" не включало данные объекты в перечень соц значимых; информация по актам аварийной и/или технологической брони отсутствует
1.1363 |  |  | ПАО "Ростелеком", Томский филиал | Связь ЕТТН | Томская обл., Томск г., Сибирская ул. д. 112; точка учета: телеком | ООО "Горсети" | данные отсутстсвуют | данные отсутстсвуют |  | Акт отсутствует |  |  | - | - | - | - | - | - |  | АО "Томскэнергосбыт" не включало данные объекты в перечень соц значимых; информация по актам аварийной и/или технологической брони отсутствует
1.1364 |  |  | ПАО "Ростелеком", Томский филиал | Связь ЕТТН | Томская обл., Томск г., Сибирская ул. д. 114; точка учета: телеком | ООО "Горсети" | данные отсутстсвуют | данные отсутстсвуют |  | Акт отсутствует |  |  | - | - | - | - | - | - |  | АО "Томскэнергосбыт" не включало данные объекты в перечень соц значимых; информация по актам аварийной и/или технологической брони отсутствует
1.1365 |  |  | ПАО "Ростелеком", Томский филиал | Связь ЕТТН | Томская обл., Томск г., Сибирская ул. д. 116; точка учета: телеком | ООО "Горсети" | данные отсутстсвуют | данные отсутстсвуют |  | Акт отсутствует |  |  | - | - | - | - | - | - |  | АО "Томскэнергосбыт" не включало данные объекты в перечень соц значимых; информация по актам аварийной и/или технологической брони отсутствует
1.1366 |  |  | ПАО "Ростелеком", Томский филиал | Связь ЕТТН | Томская обл., Томск г., Сибирская ул. д. 117; точка учета: телеком | ООО "Горсети" | данные отсутстсвуют | данные отсутстсвуют |  | Акт отсутствует |  |  | - | - | - | - | - | - |  | АО "Томскэнергосбыт" не включало данные объекты в перечень соц значимых; информация по актам аварийной и/или технологической брони отсутствует
1.1367 |  |  | ПАО "Ростелеком", Томский филиал | Связь ЕТТН | Томская обл., Томск г., Сибирская ул. д. 118; точка учета: телеком | ООО "Горсети" | данные отсутстсвуют | данные отсутстсвуют |  | Акт отсутствует |  |  | - | - | - | - | - | - |  | АО "Томскэнергосбыт" не включало данные объекты в перечень соц значимых; информация по актам аварийной и/или технологической брони отсутствует
1.1368 |  |  | ПАО "Ростелеком", Томский филиал | Связь ЕТТН | Томская обл., Томск г., Елизаровых ул. д. 53; точка учета: телеком | ООО "Горсети" | данные отсутстсвуют | данные отсутстсвуют |  | Акт отсутствует |  |  | - | - | - | - | - | - |  | АО "Томскэнергосбыт" не включало данные объекты в перечень соц значимых; информация по актам аварийной и/или технологической брони отсутствует
1.1369 |  |  | ПАО "Ростелеком", Томский филиал | Связь ЕТТН | Томская обл., Томск г., Елизаровых ул. д. 46/1; точка учета: телеком | ООО "Горсети" | данные отсутстсвуют | данные отсутстсвуют |  | Акт отсутствует |  |  | - | - | - | - | - | - |  | АО "Томскэнергосбыт" не включало данные объекты в перечень соц значимых; информация по актам аварийной и/или технологической брони отсутствует
1.1370 |  |  | ПАО "Ростелеком", Томский филиал | Связь ЕТТН | Томская обл., Томск г., Елизаровых ул. д. 48/1; точка учета: телеком | ООО "Горсети" | данные отсутстсвуют | данные отсутстсвуют |  | Акт отсутствует |  |  | - | - | - | - | - | - |  | АО "Томскэнергосбыт" не включало данные объекты в перечень соц значимых; информация по актам аварийной и/или технологической брони отсутствует
1.1371 |  |  | ПАО "Ростелеком", Томский филиал | Связь ЕТТН | Томская обл., Томск г., Елизаровых ул. д. 48/9; точка учета: телеком | ООО "Горсети" | данные отсутстсвуют | данные отсутстсвуют |  | Акт отсутствует |  |  | - | - | - | - | - | - |  | АО "Томскэнергосбыт" не включало данные объекты в перечень соц значимых; информация по актам аварийной и/или технологической брони отсутствует
1.1372 |  |  | ПАО "Ростелеком", Томский филиал | Связь ЕТТН | Томская обл., Томск г., Елизаровых ул. д. 56; точка учета: телеком | ООО "Горсети" | данные отсутстсвуют | данные отсутстсвуют |  | Акт отсутствует |  |  | - | - | - | - | - | - |  | АО "Томскэнергосбыт" не включало данные объекты в перечень соц значимых; информация по актам аварийной и/или технологической брони отсутствует
1.1373 |  |  | ПАО "Ростелеком", Томский филиал | Связь ЕТТН | Томская обл., Томск г., Нахимова пер. д. 10 /1; точка учета: телеком | ООО "Горсети" | данные отсутстсвуют | данные отсутстсвуют |  | Акт отсутствует |  |  | - | - | - | - | - | - |  | АО "Томскэнергосбыт" не включало данные объекты в перечень соц значимых; информация по актам аварийной и/или технологической брони отсутствует
1.1374 |  |  | ПАО "Ростелеком", Томский филиал | Связь ЕТТН | Томская обл., Томск г., Нахимова пер. д. 12 /2; точка учета: телеком | ООО "Горсети" | данные отсутстсвуют | данные отсутстсвуют |  | Акт отсутствует |  |  | - | - | - | - | - | - |  | АО "Томскэнергосбыт" не включало данные объекты в перечень соц значимых; информация по актам аварийной и/или технологической брони отсутствует
1.1375 |  |  | ПАО "Ростелеком", Томский филиал | Связь ЕТТН | Томская обл., Томск г., Нахимова пер. д. 14 /1; точка учета: телеком | ООО "Горсети" | данные отсутстсвуют | данные отсутстсвуют |  | Акт отсутствует |  |  | - | - | - | - | - | - |  | АО "Томскэнергосбыт" не включало данные объекты в перечень соц значимых; информация по актам аварийной и/или технологической брони отсутствует
1.1376 |  |  | ПАО "Ростелеком", Томский филиал | Связь ЕТТН | Томская обл., Томск г., Лыткина д. 26; точка учета: телекома | ООО "Горсети" | данные отсутстсвуют | данные отсутстсвуют |  | Акт отсутствует |  |  | - | - | - | - | - | - |  | АО "Томскэнергосбыт" не включало данные объекты в перечень соц значимых; информация по актам аварийной и/или технологической брони отсутствует
1.1377 |  |  | ПАО "Ростелеком", Томский филиал | Связь ЕТТН | Томская обл., Томск г., Советская ул. д. 26; точка учета: телеком | ООО "Горсети" | данные отсутстсвуют | данные отсутстсвуют |  | Акт отсутствует |  |  | - | - | - | - | - | - |  | АО "Томскэнергосбыт" не включало данные объекты в перечень соц значимых; информация по актам аварийной и/или технологической брони отсутствует
1.1378 |  |  | ПАО "Ростелеком", Томский филиал | Связь ЕТТН | Томская обл., Томск г., Затеевский пер. д. 8; точка учета: телеком | ООО "Горсети" | данные отсутстсвуют | данные отсутстсвуют |  | Акт отсутствует |  |  | - | - | - | - | - | - |  | АО "Томскэнергосбыт" не включало данные объекты в перечень соц значимых; информация по актам аварийной и/или технологической брони отсутствует
1.1379 |  |  | ПАО "Ростелеком", Томский филиал | Связь ЕТТН | Томская обл., Томск г., Фрунзе пр. д. 46; точка учета: телеком | ООО "Горсети" | данные отсутстсвуют | данные отсутстсвуют |  | Акт отсутствует |  |  | - | - | - | - | - | - |  | АО "Томскэнергосбыт" не включало данные объекты в перечень соц значимых; информация по актам аварийной и/или технологической брони отсутствует
1.1380 |  |  | ПАО "Ростелеком", Томский филиал | Связь ЕТТН | Томская обл., Томск г., Учебная ул. д. 40 а; точка учета: телеком | ООО "Горсети" | данные отсутстсвуют | данные отсутстсвуют |  | Акт отсутствует |  |  | - | - | - | - | - | - |  | АО "Томскэнергосбыт" не включало данные объекты в перечень соц значимых; информация по актам аварийной и/или технологической брони отсутствует
1.1381 |  |  | ПАО "Ростелеком", Томский филиал | Связь ЕТТН | Томская обл., Томск г., Вершинина ул. д. 25/2; точка учета: телеком | ООО "Горсети" | данные отсутстсвуют | данные отсутстсвуют |  | Акт отсутствует |  |  | - | - | - | - | - | - |  | АО "Томскэнергосбыт" не включало данные объекты в перечень соц значимых; информация по актам аварийной и/или технологической брони отсутствует
1.1382 |  |  | ПАО "Ростелеком", Томский филиал | Связь ЕТТН | Томская обл., Томск г., Красноармейская ул. д. 126/1; точка учета: телеком | ООО "Горсети" | данные отсутстсвуют | данные отсутстсвуют |  | Акт отсутствует |  |  | - | - | - | - | - | - |  | АО "Томскэнергосбыт" не включало данные объекты в перечень соц значимых; информация по актам аварийной и/или технологической брони отсутствует
1.1383 |  |  | ПАО "Ростелеком", Томский филиал | Связь ЕТТН | Томская обл., Томск г., Красноармейская ул. д. 151; точка учета: телеком | ООО "Горсети" | данные отсутстсвуют | данные отсутстсвуют |  | Акт отсутствует |  |  | - | - | - | - | - | - |  | АО "Томскэнергосбыт" не включало данные объекты в перечень соц значимых; информация по актам аварийной и/или технологической брони отсутствует
1.1384 |  |  | ПАО "Ростелеком", Томский филиал | Связь ЕТТН | Томская обл., Томск г., Никитина ул. д. 56; точка учета: телеком | ООО "Горсети" | данные отсутстсвуют | данные отсутстсвуют |  | Акт отсутствует |  |  | - | - | - | - | - | - |  | АО "Томскэнергосбыт" не включало данные объекты в перечень соц значимых; информация по актам аварийной и/или технологической брони отсутствует
1.1385 |  |  | ПАО "Ростелеком", Томский филиал | Связь ЕТТН | Томская обл., Томск г., Киевская ул. д. 13; точка учета: телеком | ООО "Горсети" | данные отсутстсвуют | данные отсутстсвуют |  | Акт отсутствует |  |  | - | - | - | - | - | - |  | АО "Томскэнергосбыт" не включало данные объекты в перечень соц значимых; информация по актам аварийной и/или технологической брони отсутствует
1.1386 |  |  | ПАО "Ростелеком", Томский филиал | Связь ЕТТН | Томская обл., Томск г., Алтайская ул. д. 46-а; точка учета: телеком | ООО "Горсети" | данные отсутстсвуют | данные отсутстсвуют |  | Акт отсутствует |  |  | - | - | - | - | - | - |  | АО "Томскэнергосбыт" не включало данные объекты в перечень соц значимых; информация по актам аварийной и/или технологической брони отсутствует
1.1387 |  |  | ПАО "Ростелеком", Томский филиал | Связь ЕТТН | Томская обл., Томск г., Кирова ул. д. 54 /1; точка учета: телеком | ООО "Горсети" | данные отсутстсвуют | данные отсутстсвуют |  | Акт отсутствует |  |  | - | - | - | - | - | - |  | АО "Томскэнергосбыт" не включало данные объекты в перечень соц значимых; информация по актам аварийной и/или технологической брони отсутствует
1.1388 |  |  | ПАО "Ростелеком", Томский филиал | Связь ЕТТН | Томская обл., Томск г., Дзержинского ул. д. 60; точка учета: телеком | ООО "Горсети" | данные отсутстсвуют | данные отсутстсвуют |  | Акт отсутствует |  |  | - | - | - | - | - | - |  | АО "Томскэнергосбыт" не включало данные объекты в перечень соц значимых; информация по актам аварийной и/или технологической брони отсутствует
1.1389 |  |  | ПАО "Ростелеком", Томский филиал | Связь ЕТТН | Томская обл., Томск г., Гоголя ул. д. 40; точка учета: телеком | ООО "Горсети" | данные отсутстсвуют | данные отсутстсвуют |  | Акт отсутствует |  |  | - | - | - | - | - | - |  | АО "Томскэнергосбыт" не включало данные объекты в перечень соц значимых; информация по актам аварийной и/или технологической брони отсутствует
1.1390 |  |  | ПАО "Ростелеком", Томский филиал | Связь ЕТТН | Томская обл., Томск г., Говорова ул. д. 6; точка учета: телеком | ООО "Горсети" | данные отсутстсвуют | данные отсутстсвуют |  | Акт отсутствует |  |  | - | - | - | - | - | - |  | АО "Томскэнергосбыт" не включало данные объекты в перечень соц значимых; информация по актам аварийной и/или технологической брони отсутствует
1.1391 |  |  | ПАО "Ростелеком", Томский филиал | Связь ЕТТН | Томская обл., Томск г., Говорова ул. д. 6/1; точка учета: телеком | ООО "Горсети" | данные отсутстсвуют | данные отсутстсвуют |  | Акт отсутствует |  |  | - | - | - | - | - | - |  | АО "Томскэнергосбыт" не включало данные объекты в перечень соц значимых; информация по актам аварийной и/или технологической брони отсутствует
1.1392 |  |  | ПАО "Ростелеком", Томский филиал | Связь ЕТТН | Томская обл., Томск г., Говорова ул. д. 8; точка учета: телеком | ООО "Горсети" | данные отсутстсвуют | данные отсутстсвуют |  | Акт отсутствует |  |  | - | - | - | - | - | - |  | АО "Томскэнергосбыт" не включало данные объекты в перечень соц значимых; информация по актам аварийной и/или технологической брони отсутствует
1.1393 |  |  | ПАО "Ростелеком", Томский филиал | Связь ЕТТН | Томская обл., Томск г., Говорова ул. д. 11-а; точка учета: телеком | ООО "Горсети" | данные отсутстсвуют | данные отсутстсвуют |  | Акт отсутствует |  |  | - | - | - | - | - | - |  | АО "Томскэнергосбыт" не включало данные объекты в перечень соц значимых; информация по актам аварийной и/или технологической брони отсутствует
1.1394 |  |  | ПАО "Ростелеком", Томский филиал | Связь ЕТТН | Томская обл., Томск г., Говорова ул. д. 11-б; точка учета: телеком | ООО "Горсети" | данные отсутстсвуют | данные отсутстсвуют |  | Акт отсутствует |  |  | - | - | - | - | - | - |  | АО "Томскэнергосбыт" не включало данные объекты в перечень соц значимых; информация по актам аварийной и/или технологической брони отсутствует
1.1395 |  |  | ПАО "Ростелеком", Томский филиал | Связь ЕТТН | Томская обл., Томск г., Говорова ул. д. 46; точка учета: телеком | ООО "Горсети" | данные отсутстсвуют | данные отсутстсвуют |  | Акт отсутствует |  |  | - | - | - | - | - | - |  | АО "Томскэнергосбыт" не включало данные объекты в перечень соц значимых; информация по актам аварийной и/или технологической брони отсутствует
1.1396 |  |  | ПАО "Ростелеком", Томский филиал | Связь ЕТТН | Томская обл., Томск г., Говорова ул. д. 46/1; точка учета: телеком | ООО "Горсети" | данные отсутстсвуют | данные отсутстсвуют |  | Акт отсутствует |  |  | - | - | - | - | - | - |  | АО "Томскэнергосбыт" не включало данные объекты в перечень соц значимых; информация по актам аварийной и/или технологической брони отсутствует
1.1397 |  |  | ПАО "Ростелеком", Томский филиал | Связь ЕТТН | Томская обл., Томск г., Говорова ул. д. 48; точка учета: телеком | ООО "Горсети" | данные отсутстсвуют | данные отсутстсвуют |  | Акт отсутствует |  |  | - | - | - | - | - | - |  | АО "Томскэнергосбыт" не включало данные объекты в перечень соц значимых; информация по актам аварийной и/или технологической брони отсутствует
1.1398 |  |  | ПАО "Ростелеком", Томский филиал | Связь ЕТТН | Томская обл., Томск г., Говорова ул. д. 50; точка учета: телеком | ООО "Горсети" | данные отсутстсвуют | данные отсутстсвуют |  | Акт отсутствует |  |  | - | - | - | - | - | - |  | АО "Томскэнергосбыт" не включало данные объекты в перечень соц значимых; информация по актам аварийной и/или технологической брони отсутствует
1.1399 |  |  | ПАО "Ростелеком", Томский филиал | Связь ЕТТН | Томская обл., Томск г., 79-й Гвардейской дивизии ул. д. 6; точка учета: телеком | ООО "Горсети" | данные отсутстсвуют | данные отсутстсвуют |  | Акт отсутствует |  |  | - | - | - | - | - | - |  | АО "Томскэнергосбыт" не включало данные объекты в перечень соц значимых; информация по актам аварийной и/или технологической брони отсутствует
1.1400 |  |  | ПАО "Ростелеком", Томский филиал | Связь ЕТТН | Томская обл., Томск г., 79-й Гвардейской дивизии ул. д. 9; точка учета: телеком | ООО "Горсети" | данные отсутстсвуют | данные отсутстсвуют |  | Акт отсутствует |  |  | - | - | - | - | - | - |  | АО "Томскэнергосбыт" не включало данные объекты в перечень соц значимых; информация по актам аварийной и/или технологической брони отсутствует
1.1401 |  |  | ПАО "Ростелеком", Томский филиал | Связь ЕТТН | Томская обл., Томск г., 79-й Гвардейской дивизии ул. д. 11; точка учета: телеком | ООО "Горсети" | данные отсутстсвуют | данные отсутстсвуют |  | Акт отсутствует |  |  | - | - | - | - | - | - |  | АО "Томскэнергосбыт" не включало данные объекты в перечень соц значимых; информация по актам аварийной и/или технологической брони отсутствует
1.1402 |  |  | ПАО "Ростелеком", Томский филиал | Связь ЕТТН | Томская обл., Томск г., 79-й Гвардейской дивизии ул. д. 13; точка учета: телеком | ООО "Горсети" | данные отсутстсвуют | данные отсутстсвуют |  | Акт отсутствует |  |  | - | - | - | - | - | - |  | АО "Томскэнергосбыт" не включало данные объекты в перечень соц значимых; информация по актам аварийной и/или технологической брони отсутствует
1.1403 |  |  | ПАО "Ростелеком", Томский филиал | Связь ЕТТН | Томская обл., Томск г., 79-й Гвардейской дивизии ул. д. 17; точка учета: телеком | ООО "Горсети" | данные отсутстсвуют | данные отсутстсвуют |  | Акт отсутствует |  |  | - | - | - | - | - | - |  | АО "Томскэнергосбыт" не включало данные объекты в перечень соц значимых; информация по актам аварийной и/или технологической брони отсутствует
1.1404 |  |  | ПАО "Ростелеком", Томский филиал | Связь ЕТТН | Томская обл., Томск г., 79-й Гвардейской дивизии ул. д. 19; точка учета: телеком | ООО "Горсети" | данные отсутстсвуют | данные отсутстсвуют |  | Акт отсутствует |  |  | - | - | - | - | - | - |  | АО "Томскэнергосбыт" не включало данные объекты в перечень соц значимых; информация по актам аварийной и/или технологической брони отсутствует
1.1405 |  |  | ПАО "Ростелеком", Томский филиал | Связь ЕТТН | Томская обл., Томск г., 79-й Гвардейской дивизии ул. д. 20; точка учета: телеком | ООО "Горсети" | данные отсутстсвуют | данные отсутстсвуют |  | Акт отсутствует |  |  | - | - | - | - | - | - |  | АО "Томскэнергосбыт" не включало данные объекты в перечень соц значимых; информация по актам аварийной и/или технологической брони отсутствует
1.1406 |  |  | ПАО "Ростелеком", Томский филиал | Связь ЕТТН | Томская обл., Томск г., 79-й Гвардейской дивизии ул. д. 27; точка учета: телеком | ООО "Горсети" | данные отсутстсвуют | данные отсутстсвуют |  | Акт отсутствует |  |  | - | - | - | - | - | - |  | АО "Томскэнергосбыт" не включало данные объекты в перечень соц значимых; информация по актам аварийной и/или технологической брони отсутствует
1.1407 |  |  | ПАО "Ростелеком", Томский филиал | Связь ЕТТН | Томская обл., Томск г., 79-й Гвардейской дивизии ул. д. 29; точка учета: телеком | ООО "Горсети" | данные отсутстсвуют | данные отсутстсвуют |  | Акт отсутствует |  |  | - | - | - | - | - | - |  | АО "Томскэнергосбыт" не включало данные объекты в перечень соц значимых; информация по актам аварийной и/или технологической брони отсутствует
1.1408 |  |  | ПАО "Ростелеком", Томский филиал | Связь ЕТТН | Томская обл., Томск г., 79-й Гвардейской дивизии ул. д. 31; точка учета: телеком | ООО "Горсети" | данные отсутстсвуют | данные отсутстсвуют |  | Акт отсутствует |  |  | - | - | - | - | - | - |  | АО "Томскэнергосбыт" не включало данные объекты в перечень соц значимых; информация по актам аварийной и/или технологической брони отсутствует
1.1409 |  |  | ПАО "Ростелеком", Томский филиал | Связь ЕТТН | Томская обл., Томск г., Мира пр. д. 1; точка учета: телеком | ООО "Горсети" | данные отсутстсвуют | данные отсутстсвуют |  | Акт отсутствует |  |  | - | - | - | - | - | - |  | АО "Томскэнергосбыт" не включало данные объекты в перечень соц значимых; информация по актам аварийной и/или технологической брони отсутствует
1.1410 |  |  | ПАО "Ростелеком", Томский филиал | Связь ЕТТН | Томская обл., Томск г., Мира пр. д. 3; точка учета: телеком | ООО "Горсети" | данные отсутстсвуют | данные отсутстсвуют |  | Акт отсутствует |  |  | - | - | - | - | - | - |  | АО "Томскэнергосбыт" не включало данные объекты в перечень соц значимых; информация по актам аварийной и/или технологической брони отсутствует
1.1411 |  |  | ПАО "Ростелеком", Томский филиал | Связь ЕТТН | Томская обл., Томск г., Мира пр. д. 5; точка учета: телеком | ООО "Горсети" | данные отсутстсвуют | данные отсутстсвуют |  | Акт отсутствует |  |  | - | - | - | - | - | - |  | АО "Томскэнергосбыт" не включало данные объекты в перечень соц значимых; информация по актам аварийной и/или технологической брони отсутствует
1.1412 |  |  | ПАО "Ростелеком", Томский филиал | Связь ЕТТН | Томская обл., Томск г., Мира пр. д. 19/1; точка учета: телеком | ООО "Горсети" | данные отсутстсвуют | данные отсутстсвуют |  | Акт отсутствует |  |  | - | - | - | - | - | - |  | АО "Томскэнергосбыт" не включало данные объекты в перечень соц значимых; информация по актам аварийной и/или технологической брони отсутствует
1.1413 |  |  | ПАО "Ростелеком", Томский филиал | Связь ЕТТН | Томская обл., Томск г., Мира пр. д. 21; точка учета: телеком | ООО "Горсети" | данные отсутстсвуют | данные отсутстсвуют |  | Акт отсутствует |  |  | - | - | - | - | - | - |  | АО "Томскэнергосбыт" не включало данные объекты в перечень соц значимых; информация по актам аварийной и/или технологической брони отсутствует
1.1414 |  |  | ПАО "Ростелеком", Томский филиал | Связь ЕТТН | Томская обл., Томск г., Мира пр. д. 27; точка учета: телеком | ООО "Горсети" | данные отсутстсвуют | данные отсутстсвуют |  | Акт отсутствует |  |  | - | - | - | - | - | - |  | АО "Томскэнергосбыт" не включало данные объекты в перечень соц значимых; информация по актам аварийной и/или технологической брони отсутствует
1.1415 |  |  | ПАО "Ростелеком", Томский филиал | Связь ЕТТН | Томская обл., Томск г., Мира пр. д. 31; точка учета: телеком | ООО "Горсети" | данные отсутстсвуют | данные отсутстсвуют |  | Акт отсутствует |  |  | - | - | - | - | - | - |  | АО "Томскэнергосбыт" не включало данные объекты в перечень соц значимых; информация по актам аварийной и/или технологической брони отсутствует
1.1416 |  |  | ПАО "Ростелеком", Томский филиал | Связь ЕТТН | Томская обл., Томск г., Мира пр. д. 33; точка учета: телеком | ООО "Горсети" | данные отсутстсвуют | данные отсутстсвуют |  | Акт отсутствует |  |  | - | - | - | - | - | - |  | АО "Томскэнергосбыт" не включало данные объекты в перечень соц значимых; информация по актам аварийной и/или технологической брони отсутствует
1.1417 |  |  | ПАО "Ростелеком", Томский филиал | Связь ЕТТН | Томская обл., Томск г., Мира пр. д. 39; точка учета: телеком | ООО "Горсети" | данные отсутстсвуют | данные отсутстсвуют |  | Акт отсутствует |  |  | - | - | - | - | - | - |  | АО "Томскэнергосбыт" не включало данные объекты в перечень соц значимых; информация по актам аварийной и/или технологической брони отсутствует
1.1418 |  |  | ПАО "Ростелеком", Томский филиал | Связь ЕТТН | Томская обл., Томск г., Мира пр. д. 41; точка учета: телеком | ООО "Горсети" | данные отсутстсвуют | данные отсутстсвуют |  | Акт отсутствует |  |  | - | - | - | - | - | - |  | АО "Томскэнергосбыт" не включало данные объекты в перечень соц значимых; информация по актам аварийной и/или технологической брони отсутствует
1.1419 |  |  | ПАО "Ростелеком", Томский филиал | Связь ЕТТН | Томская обл., Томск г., Мюнниха д. 1; точка учета: телеком | ООО "Горсети" | данные отсутстсвуют | данные отсутстсвуют |  | Акт отсутствует |  |  | - | - | - | - | - | - |  | АО "Томскэнергосбыт" не включало данные объекты в перечень соц значимых; информация по актам аварийной и/или технологической брони отсутствует
1.1420 |  |  | ПАО "Ростелеком", Томский филиал | Связь ЕТТН | Томская обл., Томск г., Мюнниха д. 3; точка учета: телеком | ООО "Горсети" | данные отсутстсвуют | данные отсутстсвуют |  | Акт отсутствует |  |  | - | - | - | - | - | - |  | АО "Томскэнергосбыт" не включало данные объекты в перечень соц значимых; информация по актам аварийной и/или технологической брони отсутствует
1.1421 |  |  | ПАО "Ростелеком", Томский филиал | Связь ЕТТН | Томская обл., Томск г., Ференца Мюнниха ул. д. 7; точка учета: телеком | ООО "Горсети" | данные отсутстсвуют | данные отсутстсвуют |  | Акт отсутствует |  |  | - | - | - | - | - | - |  | АО "Томскэнергосбыт" не включало данные объекты в перечень соц значимых; информация по актам аварийной и/или технологической брони отсутствует
1.1422 |  |  | ПАО "Ростелеком", Томский филиал | Связь ЕТТН | Томская обл., Томск г., Мюнниха д. 8; точка учета: телеком | ООО "Горсети" | данные отсутстсвуют | данные отсутстсвуют |  | Акт отсутствует |  |  | - | - | - | - | - | - |  | АО "Томскэнергосбыт" не включало данные объекты в перечень соц значимых; информация по актам аварийной и/или технологической брони отсутствует
1.1423 |  |  | ПАО "Ростелеком", Томский филиал | Связь ЕТТН | Томская обл., Томск г., Мюнниха д. 17; точка учета: телеком | ООО "Горсети" | данные отсутстсвуют | данные отсутстсвуют |  | Акт отсутствует |  |  | - | - | - | - | - | - |  | АО "Томскэнергосбыт" не включало данные объекты в перечень соц значимых; информация по актам аварийной и/или технологической брони отсутствует
1.1424 |  |  | ПАО "Ростелеком", Томский филиал | Связь ЕТТН | Томская обл., Томск г., Мюнниха д. 11; точка учета: телеком | ООО "Горсети" | данные отсутстсвуют | данные отсутстсвуют |  | Акт отсутствует |  |  | - | - | - | - | - | - |  | АО "Томскэнергосбыт" не включало данные объекты в перечень соц значимых; информация по актам аварийной и/или технологической брони отсутствует
1.1425 |  |  | ПАО "Ростелеком", Томский филиал | Связь ЕТТН | Томская обл., Томск г., Мюнниха д. 22; точка учета: телеком | ООО "Горсети" | данные отсутстсвуют | данные отсутстсвуют |  | Акт отсутствует |  |  | - | - | - | - | - | - |  | АО "Томскэнергосбыт" не включало данные объекты в перечень соц значимых; информация по актам аварийной и/или технологической брони отсутствует
1.1426 |  |  | ПАО "Ростелеком", Томский филиал | Связь ЕТТН | Томская обл., Томск г., Мюнниха д. 26; точка учета: телеком | ООО "Горсети" | данные отсутстсвуют | данные отсутстсвуют |  | Акт отсутствует |  |  | - | - | - | - | - | - |  | АО "Томскэнергосбыт" не включало данные объекты в перечень соц значимых; информация по актам аварийной и/или технологической брони отсутствует
1.1427 |  |  | ПАО "Ростелеком", Томский филиал | Связь ЕТТН | Томская обл., Томск г., Мюнниха д. 28; точка учета: телеком | ООО "Горсети" | данные отсутстсвуют | данные отсутстсвуют |  | Акт отсутствует |  |  | - | - | - | - | - | - |  | АО "Томскэнергосбыт" не включало данные объекты в перечень соц значимых; информация по актам аварийной и/или технологической брони отсутствует
1.1428 |  |  | ПАО "Ростелеком", Томский филиал | Связь ЕТТН | ОАО "Ростелеком"; Связь ЕТТН телеком Томская обл., Томск г., Смирнова ул. д. 26; точка учета: телеком | ООО "Горсети" | данные отсутстсвуют | данные отсутстсвуют |  | Акт отсутствует |  |  | - | - | - | - | - | - |  | АО "Томскэнергосбыт" не включало данные объекты в перечень соц значимых; информация по актам аварийной и/или технологической брони отсутствует
1.1429 |  |  | ПАО "Ростелеком", Томский филиал | Связь ЕТТН | ОАО "Ростелеком"; Связь ЕТТН телеком Томская обл., Томск г., Интернационалистов ул. д. 8; точка учета: телеком | ООО "Горсети" | данные отсутстсвуют | данные отсутстсвуют |  | Акт отсутствует |  |  | - | - | - | - | - | - |  | АО "Томскэнергосбыт" не включало данные объекты в перечень соц значимых; информация по актам аварийной и/или технологической брони отсутствует
1.1430 |  |  | ПАО "Ростелеком", Томский филиал | Связь ЕТТН | ОАО "Ростелеком"; Связь ЕТТН телеком Томская обл., Томск г., Интернационалистов ул. д. 19; точка учета: телеком | ООО "Горсети" | данные отсутстсвуют | данные отсутстсвуют |  | Акт отсутствует |  |  | - | - | - | - | - | - |  | АО "Томскэнергосбыт" не включало данные объекты в перечень соц значимых; информация по актам аварийной и/или технологической брони отсутствует
1.1431 |  |  | ПАО "Ростелеком", Томский филиал | Связь ЕТТН | ОАО "Ростелеком"; Связь ЕТТН телеком Томская обл., Томск г., Интернационалистов ул. д. 19/1; точка учета: телеком | ООО "Горсети" | данные отсутстсвуют | данные отсутстсвуют |  | Акт отсутствует |  |  | - | - | - | - | - | - |  | АО "Томскэнергосбыт" не включало данные объекты в перечень соц значимых; информация по актам аварийной и/или технологической брони отсутствует
1.1432 |  |  | ПАО "Ростелеком", Томский филиал | Связь ЕТТН | ОАО "Ростелеком"; Связь ЕТТН телеком Томская обл., Томск г., Интернационалистов ул. д. 31; точка учета: телеком | ООО "Горсети" | данные отсутстсвуют | данные отсутстсвуют |  | Акт отсутствует |  |  | - | - | - | - | - | - |  | АО "Томскэнергосбыт" не включало данные объекты в перечень соц значимых; информация по актам аварийной и/или технологической брони отсутствует
1.1433 |  |  | ПАО "Ростелеком", Томский филиал | Связь ЕТТН | Томская обл., Томск г., Карла Ильмера ул. д. 8; точка учета: телеком | ООО "Горсети" | данные отсутстсвуют | данные отсутстсвуют |  | Акт отсутствует |  |  | - | - | - | - | - | - |  | АО "Томскэнергосбыт" не включало данные объекты в перечень соц значимых; информация по актам аварийной и/или технологической брони отсутствует
1.1434 |  |  | ПАО "Ростелеком", Томский филиал | Связь ЕТТН | Томская обл., Томск г., Карла Ильмера ул. д. 21; точка учета: телеком | ООО "Горсети" | данные отсутстсвуют | данные отсутстсвуют |  | Акт отсутствует |  |  | - | - | - | - | - | - |  | АО "Томскэнергосбыт" не включало данные объекты в перечень соц значимых; информация по актам аварийной и/или технологической брони отсутствует
1.1435 |  |  | ПАО "Ростелеком", Томский филиал | Связь ЕТТН | Томская обл., Томск г., Карла Ильмера ул. д. 25; точка учета: телеком | ООО "Горсети" | данные отсутстсвуют | данные отсутстсвуют |  | Акт отсутствует |  |  | - | - | - | - | - | - |  | АО "Томскэнергосбыт" не включало данные объекты в перечень соц значимых; информация по актам аварийной и/или технологической брони отсутствует
1.1436 |  |  | ПАО "Ростелеком", Томский филиал | Связь ЕТТН | Томская обл., Томск г., Смирнова ул. д. 30; точка учета: телеком | ООО "Горсети" | данные отсутстсвуют | данные отсутстсвуют |  | Акт отсутствует |  |  | - | - | - | - | - | - |  | АО "Томскэнергосбыт" не включало данные объекты в перечень соц значимых; информация по актам аварийной и/или технологической брони отсутствует
1.1437 |  |  | ПАО "Ростелеком", Томский филиал | Связь ЕТТН | Томская обл., Томск г., Смирнова ул. д. 36; точка учета: телеком | ООО "Горсети" | данные отсутстсвуют | данные отсутстсвуют |  | Акт отсутствует |  |  | - | - | - | - | - | - |  | АО "Томскэнергосбыт" не включало данные объекты в перечень соц значимых; информация по актам аварийной и/или технологической брони отсутствует
1.1438 |  |  | ПАО "Ростелеком", Томский филиал | Связь ЕТТН | Томская обл., Томск г., Пушкина ул. д. 28; точка учета: телеком | ООО "Горсети" | данные отсутстсвуют | данные отсутстсвуют |  | Акт отсутствует |  |  | - | - | - | - | - | - |  | АО "Томскэнергосбыт" не включало данные объекты в перечень соц значимых; информация по актам аварийной и/или технологической брони отсутствует
1.1439 |  |  | ПАО "Ростелеком", Томский филиал | Связь ЕТТН | Томская обл., Томск г., Карский пер. д. 70; точка учета: телеком | ООО "Горсети" | данные отсутстсвуют | данные отсутстсвуют |  | Акт отсутствует |  |  | - | - | - | - | - | - |  | АО "Томскэнергосбыт" не включало данные объекты в перечень соц значимых; информация по актам аварийной и/или технологической брони отсутствует
1.1440 |  |  | ПАО "Ростелеком", Томский филиал | Связь ЕТТН | Томская обл., Томск г., Иркутский тракт д. 32; точка учета: телеком | ООО "Горсети" | данные отсутстсвуют | данные отсутстсвуют |  | Акт отсутствует |  |  | - | - | - | - | - | - |  | АО "Томскэнергосбыт" не включало данные объекты в перечень соц значимых; информация по актам аварийной и/или технологической брони отсутствует
1.1441 |  |  | ПАО "Ростелеком", Томский филиал | Связь ЕТТН | Томская обл., Томск г., Иркутский тракт д. 175-А; точка учета: телеком | ООО "Горсети" | данные отсутстсвуют | данные отсутстсвуют |  | Акт отсутствует |  |  | - | - | - | - | - | - |  | АО "Томскэнергосбыт" не включало данные объекты в перечень соц значимых; информация по актам аварийной и/или технологической брони отсутствует
1.1442 |  |  | ПАО "Ростелеком", Томский филиал | Связь ЕТТН | Томская обл., Томск г., Иркутский тракт д. 194; точка учета: телеком | ООО "Горсети" | данные отсутстсвуют | данные отсутстсвуют |  | Акт отсутствует |  |  | - | - | - | - | - | - |  | АО "Томскэнергосбыт" не включало данные объекты в перечень соц значимых; информация по актам аварийной и/или технологической брони отсутствует
1.1443 |  |  | ПАО "Ростелеком", Томский филиал | Связь ЕТТН | Томская обл., Томск г., Иркутский тракт д. 202; точка учета: телеком | ООО "Горсети" | данные отсутстсвуют | данные отсутстсвуют |  | Акт отсутствует |  |  | - | - | - | - | - | - |  | АО "Томскэнергосбыт" не включало данные объекты в перечень соц значимых; информация по актам аварийной и/или технологической брони отсутствует
1.1444 |  |  | ПАО "Ростелеком", Томский филиал | Связь ЕТТН | Томская обл., Томск г., Иркутский тракт д. 204 УК "ЖЭК-30"; точка учета: телеком | ООО "Горсети" | данные отсутстсвуют | данные отсутстсвуют |  | Акт отсутствует |  |  | - | - | - | - | - | - |  | АО "Томскэнергосбыт" не включало данные объекты в перечень соц значимых; информация по актам аварийной и/или технологической брони отсутствует
1.1445 |  |  | ПАО "Ростелеком", Томский филиал | Связь ЕТТН | Томская обл., Томск г., Иркутский тракт д. 212; точка учета: телеком | ООО "Горсети" | данные отсутстсвуют | данные отсутстсвуют |  | Акт отсутствует |  |  | - | - | - | - | - | - |  | АО "Томскэнергосбыт" не включало данные объекты в перечень соц значимых; информация по актам аварийной и/или технологической брони отсутствует
1.1446 |  |  | ПАО "Ростелеком", Томский филиал | Связь ЕТТН | Томская обл., Томск г., Ивана Черных ул. д. 97/4; точка учета: телеком | ООО "Горсети" | данные отсутстсвуют | данные отсутстсвуют |  | Акт отсутствует |  |  | - | - | - | - | - | - |  | АО "Томскэнергосбыт" не включало данные объекты в перечень соц значимых; информация по актам аварийной и/или технологической брони отсутствует
1.1447 |  |  | ПАО "Ростелеком", Томский филиал | Связь ЕТТН | Томская обл., Томск г., Ивана Черных ул. д. 97-а; точка учета: телеком | ООО "Горсети" | данные отсутстсвуют | данные отсутстсвуют |  | Акт отсутствует |  |  | - | - | - | - | - | - |  | АО "Томскэнергосбыт" не включало данные объекты в перечень соц значимых; информация по актам аварийной и/или технологической брони отсутствует
1.1448 |  |  | ПАО "Ростелеком", Томский филиал | Связь ЕТТН | Томская обл., Томск г., Ивана Черных ул. д. 32; точка учета: телеком | ООО "Горсети" | данные отсутстсвуют | данные отсутстсвуют |  | Акт отсутствует |  |  | - | - | - | - | - | - |  | АО "Томскэнергосбыт" не включало данные объекты в перечень соц значимых; информация по актам аварийной и/или технологической брони отсутствует
1.1449 |  |  | ПАО "Ростелеком", Томский филиал | Связь ЕТТН | Томская обл., Томск г., Ивана Черных ул. д. 30; точка учета: телеком | ООО "Горсети" | данные отсутстсвуют | данные отсутстсвуют |  | Акт отсутствует |  |  | - | - | - | - | - | - |  | АО "Томскэнергосбыт" не включало данные объекты в перечень соц значимых; информация по актам аварийной и/или технологической брони отсутствует
1.1450 |  |  | ПАО "Ростелеком", Томский филиал | Связь ЕТТН | Томская обл., Томск г., Новосибирская ул. д. 43; точка учета: телеком | ООО "Горсети" | данные отсутстсвуют | данные отсутстсвуют |  | Акт отсутствует |  |  | - | - | - | - | - | - |  | АО "Томскэнергосбыт" не включало данные объекты в перечень соц значимых; информация по актам аварийной и/или технологической брони отсутствует
1.1451 |  |  | ПАО "Ростелеком", Томский филиал | Связь ЕТТН | Томская обл., Томск г., Новосибирская ул. д. 45; точка учета: телеком | ООО "Горсети" | данные отсутстсвуют | данные отсутстсвуют |  | Акт отсутствует |  |  | - | - | - | - | - | - |  | АО "Томскэнергосбыт" не включало данные объекты в перечень соц значимых; информация по актам аварийной и/или технологической брони отсутствует
1.1452 |  |  | ПАО "Ростелеком", Томский филиал | Связь ЕТТН | Томская обл., Томск г., Суворова ул. д. 12; точка учета: телеком | ООО "Горсети" | данные отсутстсвуют | данные отсутстсвуют |  | Акт отсутствует |  |  | - | - | - | - | - | - |  | АО "Томскэнергосбыт" не включало данные объекты в перечень соц значимых; информация по актам аварийной и/или технологической брони отсутствует
1.1453 |  |  | ПАО "Ростелеком", Томский филиал | Связь ЕТТН | Томская обл., Томск г., Беринга ул. д. 13/3; точка учета: телеком | ООО "Горсети" | данные отсутстсвуют | данные отсутстсвуют |  | Акт отсутствует |  |  | - | - | - | - | - | - |  | АО "Томскэнергосбыт" не включало данные объекты в перечень соц значимых; информация по актам аварийной и/или технологической брони отсутствует
1.1454 |  |  | ПАО "Ростелеком", Томский филиал | Связь ЕТТН | Томская обл., Томск г., Сергея Лазо ул. д. 3-а; точка учета: телеком | ООО "Горсети" | данные отсутстсвуют | данные отсутстсвуют |  | Акт отсутствует |  |  | - | - | - | - | - | - |  | АО "Томскэнергосбыт" не включало данные объекты в перечень соц значимых; информация по актам аварийной и/или технологической брони отсутствует
1.1455 |  |  | ПАО "Ростелеком", Томский филиал | Связь ЕТТН | Томская обл., Томск г., Сергея Лазо ул. д. 2; точка учета: телеком | ООО "Горсети" | данные отсутстсвуют | данные отсутстсвуют |  | Акт отсутствует |  |  | - | - | - | - | - | - |  | АО "Томскэнергосбыт" не включало данные объекты в перечень соц значимых; информация по актам аварийной и/или технологической брони отсутствует
1.1456 |  |  | ПАО "Ростелеком", Томский филиал | Связь ЕТТН | Томская обл., Томск г., Сергея Лазо ул. д. 17; точка учета: телеком | ООО "Горсети" | данные отсутстсвуют | данные отсутстсвуют |  | Акт отсутствует |  |  | - | - | - | - | - | - |  | АО "Томскэнергосбыт" не включало данные объекты в перечень соц значимых; информация по актам аварийной и/или технологической брони отсутствует
1.1457 |  |  | ПАО "Ростелеком", Томский филиал | Связь ЕТТН | Томская обл., Томск г., Сергея Лазо ул. д. 18; точка учета: телеком | ООО "Горсети" | данные отсутстсвуют | данные отсутстсвуют |  | Акт отсутствует |  |  | - | - | - | - | - | - |  | АО "Томскэнергосбыт" не включало данные объекты в перечень соц значимых; информация по актам аварийной и/или технологической брони отсутствует
1.1458 |  |  | ПАО "Ростелеком", Томский филиал | Связь ЕТТН | Томская обл., Томск г., Сергея Лазо ул. д. 19; точка учета: телеком | ООО "Горсети" | данные отсутстсвуют | данные отсутстсвуют |  | Акт отсутствует |  |  | - | - | - | - | - | - |  | АО "Томскэнергосбыт" не включало данные объекты в перечень соц значимых; информация по актам аварийной и/или технологической брони отсутствует
1.1459 |  |  | ПАО "Ростелеком", Томский филиал | Связь ЕТТН | Томская обл., Томск г., Сергея Лазо ул. д. 21; точка учета: телеком | ООО "Горсети" | данные отсутстсвуют | данные отсутстсвуют |  | Акт отсутствует |  |  | - | - | - | - | - | - |  | АО "Томскэнергосбыт" не включало данные объекты в перечень соц значимых; информация по актам аварийной и/или технологической брони отсутствует
1.1460 |  |  | ПАО "Ростелеком", Томский филиал | Связь ЕТТН | Томская обл., Томск г., Сергея Лазо ул. д. 28; точка учета: телеком | ООО "Горсети" | данные отсутстсвуют | данные отсутстсвуют |  | Акт отсутствует |  |  | - | - | - | - | - | - |  | АО "Томскэнергосбыт" не включало данные объекты в перечень соц значимых; информация по актам аварийной и/или технологической брони отсутствует
1.1461 |  |  | ПАО "Ростелеком", Томский филиал | Связь ЕТТН | Томская обл., Томск г., Сергея Лазо ул. д. 32; точка учета: телеком | ООО "Горсети" | данные отсутстсвуют | данные отсутстсвуют |  | Акт отсутствует |  |  | - | - | - | - | - | - |  | АО "Томскэнергосбыт" не включало данные объекты в перечень соц значимых; информация по актам аварийной и/или технологической брони отсутствует
1.1462 |  |  | ПАО "Ростелеком", Томский филиал | Связь ЕТТН | Томская обл., Томск г., Сергея Лазо ул. д. 24; точка учета: телеком | ООО "Горсети" | данные отсутстсвуют | данные отсутстсвуют |  | Акт отсутствует |  |  | - | - | - | - | - | - |  | АО "Томскэнергосбыт" не включало данные объекты в перечень соц значимых; информация по актам аварийной и/или технологической брони отсутствует
1.1463 |  |  | ПАО "Ростелеком", Томский филиал | Связь ЕТТН | Томская обл., Томск г., Сергея Лазо ул. д. 20; точка учета: телеком | ООО "Горсети" | данные отсутстсвуют | данные отсутстсвуют |  | Акт отсутствует |  |  | - | - | - | - | - | - |  | АО "Томскэнергосбыт" не включало данные объекты в перечень соц значимых; информация по актам аварийной и/или технологической брони отсутствует
1.1464 |  |  | ПАО "Ростелеком", Томский филиал | Связь ЕТТН | Томская обл., Томск г., Сергея Лазо ул. д. 26; точка учета: телеком | ООО "Горсети" | данные отсутстсвуют | данные отсутстсвуют |  | Акт отсутствует |  |  | - | - | - | - | - | - |  | АО "Томскэнергосбыт" не включало данные объекты в перечень соц значимых; информация по актам аварийной и/или технологической брони отсутствует
1.1465 |  |  | ПАО "Ростелеком", Томский филиал | Связь ЕТТН | Томская обл., Томск г., Сергея Лазо ул. д. 25; точка учета: телеком | ООО "Горсети" | данные отсутстсвуют | данные отсутстсвуют |  | Акт отсутствует |  |  | - | - | - | - | - | - |  | АО "Томскэнергосбыт" не включало данные объекты в перечень соц значимых; информация по актам аварийной и/или технологической брони отсутствует
1.1466 |  |  | ПАО "Ростелеком", Томский филиал | Связь ЕТТН | Томская обл., Томск г., Сергея Лазо ул. д. 27; точка учета: телеком | ООО "Горсети" | данные отсутстсвуют | данные отсутстсвуют |  | Акт отсутствует |  |  | - | - | - | - | - | - |  | АО "Томскэнергосбыт" не включало данные объекты в перечень соц значимых; информация по актам аварийной и/или технологической брони отсутствует
1.1467 |  |  | ПАО "Ростелеком", Томский филиал | Связь ЕТТН | Томская обл., Томск г., Сергея Лазо ул. д. 27/1; точка учета: телеком | ООО "Горсети" | данные отсутстсвуют | данные отсутстсвуют |  | Акт отсутствует |  |  | - | - | - | - | - | - |  | АО "Томскэнергосбыт" не включало данные объекты в перечень соц значимых; информация по актам аварийной и/или технологической брони отсутствует
1.1468 |  |  | ПАО "Ростелеком", Томский филиал | Связь ЕТТН | Томская обл., Томск г., Сергея Лазо ул. д. 27-а; точка учета: телеком | ООО "Горсети" | данные отсутстсвуют | данные отсутстсвуют |  | Акт отсутствует |  |  | - | - | - | - | - | - |  | АО "Томскэнергосбыт" не включало данные объекты в перечень соц значимых; информация по актам аварийной и/или технологической брони отсутствует
1.1469 |  |  | ПАО "Ростелеком", Томский филиал | Связь ЕТТН | Томская обл., Томск г., Сергея Лазо ул. д. 25-б; точка учета: телеком | ООО "Горсети" | данные отсутстсвуют | данные отсутстсвуют |  | Акт отсутствует |  |  | - | - | - | - | - | - |  | АО "Томскэнергосбыт" не включало данные объекты в перечень соц значимых; информация по актам аварийной и/или технологической брони отсутствует
1.1470 |  |  | ПАО "Ростелеком", Томский филиал | Связь ЕТТН | Томская обл., Томск г., Сергея Лазо ул. д. 30; точка учета: телеком | ООО "Горсети" | данные отсутстсвуют | данные отсутстсвуют |  | Акт отсутствует |  |  | - | - | - | - | - | - |  | АО "Томскэнергосбыт" не включало данные объекты в перечень соц значимых; информация по актам аварийной и/или технологической брони отсутствует
1.1471 |  |  | ПАО "Ростелеком", Томский филиал | Связь ЕТТН | Томская обл., Томск г., Ботанический пер. д. 22; точка учета: телеком | ООО "Горсети" | данные отсутстсвуют | данные отсутстсвуют |  | Акт отсутствует |  |  | - | - | - | - | - | - |  | АО "Томскэнергосбыт" не включало данные объекты в перечень соц значимых; информация по актам аварийной и/или технологической брони отсутствует
1.1472 |  |  | ПАО "Ростелеком", Томский филиал | Связь ЕТТН | Томская обл., Томск г., Ботанический пер. д. 22/1; точка учета: телеком | ООО "Горсети" | данные отсутстсвуют | данные отсутстсвуют |  | Акт отсутствует |  |  | - | - | - | - | - | - |  | АО "Томскэнергосбыт" не включало данные объекты в перечень соц значимых; информация по актам аварийной и/или технологической брони отсутствует
1.1473 |  |  | ПАО "Ростелеком", Томский филиал | Связь ЕТТН | Томская обл., Томск г., Ботанический пер. д. 16; точка учета: телеком | ООО "Горсети" | данные отсутстсвуют | данные отсутстсвуют |  | Акт отсутствует |  |  | - | - | - | - | - | - |  | АО "Томскэнергосбыт" не включало данные объекты в перечень соц значимых; информация по актам аварийной и/или технологической брони отсутствует
1.1474 |  |  | ПАО "Ростелеком", Томский филиал | Связь ЕТТН | Томская обл., Томск г., Ботанический пер. д. 14; точка учета: телеком | ООО "Горсети" | данные отсутстсвуют | данные отсутстсвуют |  | Акт отсутствует |  |  | - | - | - | - | - | - |  | АО "Томскэнергосбыт" не включало данные объекты в перечень соц значимых; информация по актам аварийной и/или технологической брони отсутствует
1.1475 |  |  | ПАО "Ростелеком", Томский филиал | Связь ЕТТН | Томская обл., Томск г., Ботанический пер. д. 16/3; точка учета: телеком | ООО "Горсети" | данные отсутстсвуют | данные отсутстсвуют |  | Акт отсутствует |  |  | - | - | - | - | - | - |  | АО "Томскэнергосбыт" не включало данные объекты в перечень соц значимых; информация по актам аварийной и/или технологической брони отсутствует
1.1476 |  |  | ПАО "Ростелеком", Томский филиал | Связь ЕТТН | Томская обл., Томск г., Ботанический пер. д. 6/2; точка учета: телеком | ООО "Горсети" | данные отсутстсвуют | данные отсутстсвуют |  | Акт отсутствует |  |  | - | - | - | - | - | - |  | АО "Томскэнергосбыт" не включало данные объекты в перечень соц значимых; информация по актам аварийной и/или технологической брони отсутствует
1.1477 |  |  | ПАО "Ростелеком", Томский филиал | Связь ЕТТН | Томская обл., Томск г., Ботанический пер. д. 12; точка учета: телеком | ООО "Горсети" | данные отсутстсвуют | данные отсутстсвуют |  | Акт отсутствует |  |  | - | - | - | - | - | - |  | АО "Томскэнергосбыт" не включало данные объекты в перечень соц значимых; информация по актам аварийной и/или технологической брони отсутствует
1.1478 |  |  | ПАО "Ростелеком", Томский филиал | Связь ЕТТН | Томская обл., Томск г., Ботанический пер. д. 10; точка учета: телеком | ООО "Горсети" | данные отсутстсвуют | данные отсутстсвуют |  | Акт отсутствует |  |  | - | - | - | - | - | - |  | АО "Томскэнергосбыт" не включало данные объекты в перечень соц значимых; информация по актам аварийной и/или технологической брони отсутствует
1.1479 |  |  | ПАО "Ростелеком", Томский филиал | Связь ЕТТН | Томская обл., Томск г., Ботанический пер. д. 5; точка учета: телеком | ООО "Горсети" | данные отсутстсвуют | данные отсутстсвуют |  | Акт отсутствует |  |  | - | - | - | - | - | - |  | АО "Томскэнергосбыт" не включало данные объекты в перечень соц значимых; информация по актам аварийной и/или технологической брони отсутствует
1.1480 |  |  | ПАО "Ростелеком", Томский филиал | Связь ЕТТН | Томская обл., Томск г., Ботанический пер. д. 7; точка учета: телеком | ООО "Горсети" | данные отсутстсвуют | данные отсутстсвуют |  | Акт отсутствует |  |  | - | - | - | - | - | - |  | АО "Томскэнергосбыт" не включало данные объекты в перечень соц значимых; информация по актам аварийной и/или технологической брони отсутствует
1.1481 |  |  | ПАО "Ростелеком", Томский филиал | Связь ЕТТН | Томская обл., Томск г., Ботанический пер. д. 3; точка учета: телеком | ООО "Горсети" | данные отсутстсвуют | данные отсутстсвуют |  | Акт отсутствует |  |  | - | - | - | - | - | - |  | АО "Томскэнергосбыт" не включало данные объекты в перечень соц значимых; информация по актам аварийной и/или технологической брони отсутствует
1.1482 |  |  | ПАО "Ростелеком", Томский филиал | Связь ЕТТН | Томская обл., Томск г., Ботанический пер. д. 2; точка учета: телеком | ООО "Горсети" | данные отсутстсвуют | данные отсутстсвуют |  | Акт отсутствует |  |  | - | - | - | - | - | - |  | АО "Томскэнергосбыт" не включало данные объекты в перечень соц значимых; информация по актам аварийной и/или технологической брони отсутствует
1.1483 |  |  | ПАО "Ростелеком", Томский филиал | Связь ЕТТН | Томская обл., Томск г., Богдана Хмельницкого ул. д. 41; точка учета: телеком | ООО "Горсети" | данные отсутстсвуют | данные отсутстсвуют |  | Акт отсутствует |  |  | - | - | - | - | - | - |  | АО "Томскэнергосбыт" не включало данные объекты в перечень соц значимых; информация по актам аварийной и/или технологической брони отсутствует
1.1484 |  |  | ПАО "Ростелеком", Томский филиал | Связь ЕТТН | Томская обл., Томск г., Богдана Хмельницкого ул. д. 39; точка учета: телеком | ООО "Горсети" | данные отсутстсвуют | данные отсутстсвуют |  | Акт отсутствует |  |  | - | - | - | - | - | - |  | АО "Томскэнергосбыт" не включало данные объекты в перечень соц значимых; информация по актам аварийной и/или технологической брони отсутствует
1.1485 |  |  | ПАО "Ростелеком", Томский филиал | Связь ЕТТН | Томская обл., Томск г., Богдана Хмельницкого ул. д. 39/1; точка учета: телеком | ООО "Горсети" | данные отсутстсвуют | данные отсутстсвуют |  | Акт отсутствует |  |  | - | - | - | - | - | - |  | АО "Томскэнергосбыт" не включало данные объекты в перечень соц значимых; информация по актам аварийной и/или технологической брони отсутствует
1.1486 |  |  | ПАО "Ростелеком", Томский филиал | Связь ЕТТН | Томская обл., Томск г., Богдана Хмельницкого ул. д. 43; точка учета: телеком | ООО "Горсети" | данные отсутстсвуют | данные отсутстсвуют |  | Акт отсутствует |  |  | - | - | - | - | - | - |  | АО "Томскэнергосбыт" не включало данные объекты в перечень соц значимых; информация по актам аварийной и/или технологической брони отсутствует
1.1487 |  |  | ПАО "Ростелеком", Томский филиал | Связь ЕТТН | Томская обл., Томск г., 19 Гвардейской Дивизии ул. д. 11/1; точка учета: телеком | ООО "Горсети" | данные отсутстсвуют | данные отсутстсвуют |  | Акт отсутствует |  |  | - | - | - | - | - | - |  | АО "Томскэнергосбыт" не включало данные объекты в перечень соц значимых; информация по актам аварийной и/или технологической брони отсутствует
1.1488 |  |  | ПАО "Ростелеком", Томский филиал | Связь ЕТТН | Томская обл., Томск г., Кузнецова ул. д. 15; точка учета: телеком | ООО "Горсети" | данные отсутстсвуют | данные отсутстсвуют |  | Акт отсутствует |  |  | - | - | - | - | - | - |  | АО "Томскэнергосбыт" не включало данные объекты в перечень соц значимых; информация по актам аварийной и/или технологической брони отсутствует
1.1489 |  |  | ПАО "Ростелеком", Томский филиал | Связь ЕТТН | Томская обл., Томск г., Ференца Мюниха ул. д. 38; точка учета: телеком | ООО "Горсети" | данные отсутстсвуют | данные отсутстсвуют |  | Акт отсутствует |  |  | - | - | - | - | - | - |  | АО "Томскэнергосбыт" не включало данные объекты в перечень соц значимых; информация по актам аварийной и/или технологической брони отсутствует
1.1490 | 1399 |  | ПАО "Ростелеком", Томский филиал | Ретранслятор | Томская обл., р-н. Асиновский, д. Воронино-Яя | ПАО "ТРК" Восточные сети | ТП БД-13-12 | ПС Б-Дорохово 35/10 -> ПС"Б-Дорохово" -> ГРЩБД-13 -> ТП БД-13-12 -> Ф. фидер 1 -> ГРЩретраслятор (0058) | ПАО "Ростелеком". Ретранслятор, ретранслятор, ТП БД-13-12, Ретранслятор | Акт отсутствует | 1 |  | - | - | - | - | - | - | 1399 | информация по актам аварийной и/или технологической брони отсутствует
1.1491 | 1400 |  | ПАО "Ростелеком", Томский филиал | РТС | Томская обл., р-н. Верхнекетский, с. Палочка | ПАО "ТРК" Восточные сети | ТП БЯ-2-1 | ПС Белый Яр 110/10 -> ПС"Белый Яр" -> ТП БЯ-2-1 -> Ф. фидер 1 -> ГРЩретраслятор (0058) | ПАО "Ростелеком". РТС, РТС, ТП БЯ-2-1, РТС | Акт отсутствует | 1 |  | - | - | - | - | - | - | 1400 | информация по актам аварийной и/или технологической брони отсутствует
1.1492 | 1401 |  | ПАО "Ростелеком", Томский филиал | Ретранслятор | Томская обл., р-н. Асиновский, д. Караколь | ПАО "ТРК" Восточные сети | ТП Н-1-10 | ПС Новониколаевка 110/10 -> ПС"Новониколаевка" -> ГРЩН-1 -> ТП Н-1-10 -> Ф. фидер 1 -> оп.ВЛопора 18 -> ГРЩретранслятор (0058) | ПАО "Ростелеком". Ретранслятор, ретранслятор, ТП Н-1-10, Ретранслятор | Акт отсутствует | 1 |  | - | - | - | - | - | - | 1401 | информация по актам аварийной и/или технологической брони отсутствует
1.1493 | 1402 |  | ПАО "Ростелеком", Томский филиал | Ретранслятор | Томская обл., р-н. Тегульдетский, с. Тегульдет, ул. Парковая, д. 2 | ПАО "ТРК" Восточные сети | ТП Т-11-7 | ПС "Тегульдетская" 110/35/10 -> ПС"Тегульдетская" СШ1 -> ГРЩТ-11 -> ТП Т-11-7 -> ГРЩТ-11-7 -> Ф. фидер 1 -> оп.ВЛопора 16 (а) -> ГРЩретранслятор (0058) | ПАО "Ростелеком". Ретранслятор, ретранслятор, ТП Т-11-7, Ретранслятор | Акт отсутствует | 1 |  | - | - | - | - | - | - | 1402 | информация по актам аварийной и/или технологической брони отсутствует
1.1494 | 1403 |  | ПАО "Ростелеком", Томский филиал | Ретранслятор | Томская обл., р-н. Зырянский, с. Тукай, ул. Лесная | ПАО "ТРК" Восточные сети | ТП М-11-5 | ПС Михайловка 35/10 -> ПС"Михайловка" -> ГРЩМ-11 -> ТП М-11-5 -> ГРЩМ-11-5 -> ГРЩретранслятор (0058) | ПАО "Ростелеком". Ретранслятор, ретранслятор, ТП М-11-5, Ретранслятор | Акт отсутствует | 1 |  | - | - | - | - | - | - | 1403 | информация по актам аварийной и/или технологической брони отсутствует
1.1495 | 1404 |  | ПАО "Ростелеком", Томский филиал | Блок бокс | Томская обл., р-н. Первомайский, п. Улу-Юл | ПАО "ТРК" Восточные сети | ТП У-1-3 | ПС Улу-Юл 110/35/10 -> ГРЩУ-1 -> ТП У-1-3 -> Ф. фидер 1.2 -> оп.ВЛопора 11 -> ГРЩблок бокс (0058) | ПАО "Ростелеком". Блок-бокс, блок бокс, ТП У-1-3, Блок-бокс | Акт отсутствует | 1 |  | - | - | - | - | - | - | 1404 | информация по актам аварийной и/или технологической брони отсутствует
1.1496 | 1405 |  | ПАО "Ростелеком", Томский филиал | Малый ретранслятор | Томская обл., р-н. Асиновский, с. Филимоновка | ПАО "ТРК" Восточные сети | ТП Н-7-4 | ПС Асино 110/35/10 -> ПС"Асино" -> ТП Н-7-4 -> Ф. ф.1 -> оп.ВЛопора 6а -> ГРЩмалый ретранслятор (0058) | ПАО "Ростелеком". Малый ретранслятор, малый ретранслятор, ТП Н-7-4, Малый ретранслятор | Акт отсутствует | 1 |  | - | - | - | - | - | - | 1405 | информация по актам аварийной и/или технологической брони отсутствует
1.1497 | 1406 |  | ПАО "Ростелеком", Томский филиал | Малый ретранслятор | Томская обл., р-н. Асиновский, с. Минаевка | ПАО "ТРК" Восточные сети | ТП Н-2-4 | данные отсутстсвуют | ПАО "Ростелеком". Малый ретранслятор, малый ретранслятор, ТП Н-2-4, Малый ретранслятор | Акт отсутствует | 1 |  | - | - | - | - | - | - | 1406 | информация по актам аварийной и/или технологической брони отсутствует
1.1498 | 1407 |  | ПАО "Ростелеком", Томский филиал | Блок-бокс | Томская обл., р-н. Первомайский, с. Ежи | ПАО "ТРК" Восточные сети | ТП П-6-3 | ПС Ежинская 35/10 -> ПС "ЕЖИ" -> ТП П-6-3 -> ГРЩП-6-3 -> Ф. фидер 3 -> ГРЩблок-бокс (0058) | ПАО "Ростелеком". Блок-бокс, блок-бокс, ТП П-6-3, Блок-бокс | Акт отсутствует | 1 |  | - | - | - | - | - | - | 1407 | информация по актам аварийной и/или технологической брони отсутствует
1.1499 |  |  | 2: ПАО "Ростелеком", Томский филиал; 3: п.Новошумилово; 4: п.Новошумилово; 5: ПАО "ТРК" Восточные сети; 6: данные отсутстсвуют; 7: данные отсутстсвуют; 8: Акт отсутствует; 9: -; 10: - |  | информация по актам аварийной и/или технологической брони отсутствует
1.1500 | 1408 |  | ПАО "Ростелеком", Томский филиал | Ретранслятор | Томская обл., р-н. Тегульдетский, п. Покровский Яр | ПАО "ТРК" Восточные сети | ТП Т-7-2 | ПС "Тегульдетская" 110/35/10 -> ПС"Тегульдетская" СШ1 -> ТП Т-7-2 -> ГРЩТ -7-2 -> ГРЩретранслятор (0058) | ПАО "Ростелеком". Ретранслятор, ретранслятор, ТП Т-7-2, Ретранслятор | Акт отсутствует | 1 |  | - | - | - | - | - | - | 1408 | информация по актам аварийной и/или технологической брони отсутствует
1.1501 | 1409 |  | ПАО "Ростелеком", Томский филиал | Приемо-передающая телеустановка | Томская обл., р-н. Первомайский, с. Апсагачево | ПАО "ТРК" Восточные сети | ТП У-4-7 | ПС Улу-Юл 110/35/10 -> ГРЩУ-4 -> ТП У-4-7 -> оп.ВЛопора 7 -> ГРЩприемопередающая телеустановка (0058) | ПАО "Ростелеком". Приемо-передающая телеустановка, приемо-передающая телеустановка, ТП У-4-7, Приемо-передающая телеустановка | Акт отсутствует | 1 |  | - | - | - | - | - | - | 1409 | информация по актам аварийной и/или технологической брони отсутствует
1.1502 | 1410 |  | ПАО "Ростелеком", Томский филиал | Базовая станция сотовой связи | Томская обл., р-н. Первомайский, с. Куяново, ул. Молодежная, д. 24f | ПАО "ТРК" Восточные сети | ТП КУ-7-4 | ПС Куяново 35/10 -> ПС"Куяново" -> ТП КУ-7-4 -> ГРЩКУ-7-4 -> Ф. фидер 1 -> оп.ВЛопора 6 -> ГРЩбазовая станция сотовой связи (д. 0058) | ПАО "Ростелеком". Базовая станция сотовой связи, базовая станция сотовой связи, ТП КУ-7-4, Базовая станция сотовой связи | Акт отсутствует | 1 |  | - | - | - | - | - | - | 1410 | информация по актам аварийной и/или технологической брони отсутствует
1.1503 | 1411 |  | ПАО "Ростелеком", Томский филиал | АТС | Томская обл., р-н. Асиновский, с. Больше-Дорохово, ул. Центральная | ПАО "ТРК" Восточные сети | ТП БД-6-2 | ПС Асино 110/35/10 -> ПС"Асино" -> ТП БД-6-2 -> ГРЩАТС Б-Дорохово(0137) | ПАО "Ростелеком". АТС, АТС, ТП БД-6-2, АТС | Акт отсутствует | 1 |  | - | - | - | - | - | - | 1411 | информация по актам аварийной и/или технологической брони отсутствует
1.1504 | 1412 |  | ПАО "Ростелеком", Томский филиал | АТС | Томская обл., р-н. Асиновский, с. Ягодное | ПАО "ТРК" Восточные сети | ТП БД-13-18 | ПС Б-Дорохово 35/10 -> ПС"Б-Дорохово" -> ГРЩБД-13 -> ТП БД-13-18 -> ГРЩБД-13-18 -> ГРЩАТС Ягодное(0138) | ПАО "Ростелеком". АТС, АТС, ТП БД-13-18, АТС | Акт отсутствует | 2 |  | - | - | - | - | - | - | 1412 | информация по актам аварийной и/или технологической брони отсутствует
1.1505 | 1413 |  | ПАО "Ростелеком", Томский филиал | АТС | Томская обл., р-н. Асиновский, с. Новониколаевка, | ПАО "ТРК" Восточные сети | ТП Н-5-2 | ПС Новониколаевка 110/10 -> ПС"Новониколаевка" -> ГРЩН-5 -> ТП Н-5-2 -> ГРЩАТС Н-Николаевка(0137) | ПАО "Ростелеком". АТС, АТС, ТП Н-5-2, АТС | Акт отсутствует | 3 |  | - | - | - | - | - | - | 1413 | информация по актам аварийной и/или технологической брони отсутствует
1.1506 | 1414 |  | ПАО "Ростелеком", Томский филиал | АТС | Томская обл., р-н. Асиновский, с. Новиковка | ПАО "ТРК" Восточные сети | ТП А-28-4 | ПС Асино 110/35/10 -> ПС"Асино" -> ТП А-28-4 -> ГРЩА-28-4 -> Ф. ф.1 -> ГРЩАТС Новиковка(0137) | ПАО "Ростелеком". АТС, АТС, ТП А-28-4, АТС | Акт отсутствует | 4 |  | - | - | - | - | - | - | 1414 | информация по актам аварийной и/или технологической брони отсутствует
1.1507 | 1415 |  | ПАО "Ростелеком", Томский филиал | Блок-бокс (помещение 1) | Томская обл., р-н. Асиновский, г. Асино, ул. Партизанская, д. 49 | ПАО "ТРК" Восточные сети | ТП А-31-12 | ПС Асино 110/35/10 -> ПС"Асино" -> ТП А-31-12 -> ГРЩА-31-12 -> ГРЩЛТУ1(0137) | ПАО "Ростелеком". Блок-бокс (помещение 1), блок-бокс (помещение 1), ТП А-31-12, Блок бокс (помещение 1) | Акт отсутствует | 1 |  | - | - | - | - | - | - | 1415 | информация по актам аварийной и/или технологической брони отсутствует
1.1508 |  |  | ПАО "Ростелеком", Томский филиал | АТС | Томская обл., р-н. Асиновский, г. Асино | ПАО "ТРК" Восточные сети | данные отсутстсвуют | данные отсутстсвуют |  | Акт отсутствует |  |  | - | - | - | - | - |  |  | информация по актам аварийной и/или технологической брони отсутствует
1.1509 | 1416 |  | ПАО "Ростелеком", Томский филиал | АТС | Томская обл., р-н. Асиновский, г. Асино, ул. Павлика Морозова | ПАО "ТРК" Восточные сети | ТП А-21-1 | ПС Асино 110/35/10 -> ГРЩА-21 -> ТП А-21-1 -> ГРЩростелеком (д. 0137) | ПАО "Ростелеком". АТС, АТС, ТП А-21-1, АТС | Акт отсутствует | 1 |  | - | - | - | - | - | - | 1416 | информация по актам аварийной и/или технологической брони отсутствует
1.1510 | 1417 |  | ПАО "Ростелеком", Томский филиал | АТС | Томская обл., р-н. Асиновский, г. Асино, ул. Павлика Морозова | ПАО "ТРК" Восточные сети | ТП А-21-1 | ПС Асино 110/35/10 -> ГРЩА-21 -> ТП А-21-1 -> ГРЩАТС-3(0137) | ПАО "Ростелеком". АТС, АТС, ТП А-21-1, АТС | Акт отсутствует | 1 |  | - | - | - | - | - | - | 1417 | информация по актам аварийной и/или технологической брони отсутствует
1.1511 | 1418 |  | ПАО "Ростелеком", Томский филиал | АТС | Томская обл., р-н. Асиновский, д. Гарь, ул. Центральная | ПАО "ТРК" Восточные сети | ТП М-17-2 | ПС Новониколаевка 110/10 -> ПС"Новониколаевка" -> ГРЩМ-17 -> ТП М-17-2 -> ГРЩМ-17-2 -> ГРЩАТС (0137) | ПАО "Ростелеком". АТС, АТС, ТП М-17-2, АТС | Акт отсутствует | 2 |  | - | - | - | - | - | - | 1418 | информация по актам аварийной и/или технологической брони отсутствует
1.1512 | 1419 |  | ПАО "Ростелеком", Томский филиал | РУ-0,4 кВ | Томская обл., р-н. Асиновский, с. Батурино, ул. Рабочая, д. 18 | ПАО "ТРК" Восточные сети | РУ-0,4 кВ ТП БТ-7-11 | ПС Батурино 110/10 -> ПС"Батурино" -> ГРЩБТ-7 -> ТП БТ-7-11 -> ГРЩБТ-7-11 | ПАО "Ростелеком". АТС, РУ-0,4 кВ ТП БТ-7-11, АТС | Акт отсутствует | 3 |  | - | - | - | - | - | - | 1419 | информация по актам аварийной и/или технологической брони отсутствует
1.1513 | 1420 |  | ПАО "Ростелеком", Томский филиал | РТУ | Томская обл., р-н. Первомайский, с. Первомайское, пер. Первомайский, д. 24 | ПАО "ТРК" Восточные сети | ТП П-10-12 | ПС Первомайская 110/35/10 -> ПС"Первомайская" -> ГРЩП-10 -> ТП П-10-12 -> ГРЩП-10-12 -> ГРЩздание(0137) | ПАО "Ростелеком". РТУ, РТУ, ТП П-10-12, РТУ | Акт отсутствует | 4 |  | - | - | - | - | - | - | 1420 | информация по актам аварийной и/или технологической брони отсутствует
1.1514 | 1421 |  | ПАО "Ростелеком", Томский филиал | РТУ | Томская обл., р-н. Первомайский, с. Первомайское, пер. Первомайский, д. 24 | ПАО "ТРК" Восточные сети | ТП П-10-21 | ПС Первомайская 110/35/10 -> ПС"Первомайская" -> ТП П-10-21 -> ГРЩП-10-21 -> ГРЩздание(0137) | ПАО "Ростелеком". РТУ, РТУ, ТП П-10-21, РТУ | Акт отсутствует | 5 |  | - | - | - | - | - | - | 1421 | информация по актам аварийной и/или технологической брони отсутствует
1.1515 | 1422 |  | ПАО "Ростелеком", Томский филиал | РТУ | Томская обл., р-н. Первомайский, д. Березовка | ПАО "ТРК" Восточные сети | ТП БК-1-2 | ПС Березовка 35/10 -> ПС"Березовка" -> ТП БК-1-2 -> ГРЩАТС (д. 0137) | ПАО "Ростелеком". РТУ, РТУ, ТП БК-1-2, РТУ | Акт отсутствует | 6 |  | - | - | - | - | - | - | 1422 | информация по актам аварийной и/или технологической брони отсутствует
1.1516 | 1423 |  | ПАО "Ростелеком", Томский филиал | РТУ | Томская обл., р-н. Первомайский, с. Куяново | ПАО "ТРК" Восточные сети | ТП КУ-7-3 | ПС Куяново 35/10 -> ПС"Куяново" -> ТП КУ-7-3 -> ГРЩКУ-7-3 -> ГРЩАТС Куяново(0137) | ПАО "Ростелеком". РТУ, РТУ, ТП КУ-7-3, РТУ | Акт отсутствует | 7 |  | - | - | - | - | - | - | 1423 | информация по актам аварийной и/или технологической брони отсутствует
1.1517 | 1424 |  | ПАО "Ростелеком", Томский филиал | РТУ | Томская обл., р-н. Первомайский, п. Беляй, ул. Школьная | ПАО "ТРК" Восточные сети | ТП П-3-1 | ПС Первомайская 110/35/10 -> ПС"Первомайская" -> ТП П-3-1 -> ГРЩП-3-1 -> ГРЩАТС Беляй(0137) | ПАО "Ростелеком". РТУ, РТУ, ТП П-3-1, РТУ | Акт отсутствует | 8 |  | - | - | - | - | - | - | 1424 | информация по актам аварийной и/или технологической брони отсутствует
1.1518 | 1425 |  | ПАО "Ростелеком", Томский филиал | РТУ | Томская обл., р-н. Первомайский, п. Орехово | ПАО "ТРК" Восточные сети | ТП НМ-3-4 | ПС Ново-Мариинка 35/10 -> ПС"Ново-Мариинка" -> ГРЩНМ-3 -> ТП НМ-3-4 -> ГРЩНМ-3-4 -> Ф. фидер 2 -> ГРЩАТС Орехово(0137) | ПАО "Ростелеком". РТУ, РТУ, ТП НМ-3-4, РТУ | Акт отсутствует | 9 |  | - | - | - | - | - | - | 1425 | информация по актам аварийной и/или технологической брони отсутствует
1.1519 | 1426 |  | ПАО "Ростелеком", Томский филиал | РТУ | Томская обл., р-н. Первомайский, с. Новомариинка | ПАО "ТРК" Восточные сети | ТП НМ-11-5 | ПС Ново-Мариинка 35/10 -> ПС"Ново-Мариинка" -> ГРЩНМ-11 -> ТП НМ-11-5 -> ГРЩНМ-11-5 -> ГРЩАТС Н-Мариинское(0137) | ПАО "Ростелеком". РТУ, РТУ, ТП НМ-11-5, РТУ | Акт отсутствует | 10 |  | - | - | - | - | - | - | 1426 | информация по актам аварийной и/или технологической брони отсутствует
1.1520 | 1427 |  | ПАО "Ростелеком", Томский филиал | РТУ | Томская обл., р-н. Первомайский, д. Туендат | ПАО "ТРК" Восточные сети | ТП П-8-4 | ПС Первомайская 110/35/10 -> ПС"Первомайская" -> ТП П-8-4 -> ГРЩП-8-4 -> Ф. фидер-1 -> ГРЩАТС Туендат(0137) | ПАО "Ростелеком". РТУ, РТУ, ТП П-8-4, РТУ | Акт отсутствует | 11 |  | - | - | - | - | - | - | 1427 | информация по актам аварийной и/или технологической брони отсутствует
1.1521 | 1428 |  | ПАО "Ростелеком", Томский филиал | РТУ | Томская обл., р-н. Первомайский, п. Новый | ПАО "ТРК" Восточные сети | ТП П-12-10 | ПС Первомайская 110/35/10 -> ПС"Первомайская" -> ГРЩП-12 -> ТП П-12-10 -> ГРЩП-12-10 -> ГРЩРТУ Новый(0137) | ПАО "Ростелеком". РТУ, РТУ, ТП П-12-10, РТУ | Акт отсутствует | 12 |  | - | - | - | - | - | - | 1428 | информация по актам аварийной и/или технологической брони отсутствует
1.1522 | 1429 |  | ПАО "Ростелеком", Томский филиал | РТУ | Томская обл., р-н. Первомайский, с. Сергеево | ПАО "ТРК" Восточные сети | ТП СГ-7-3 | ТП СГ-7-3 -> ГРЩСГ-7-3 -> ГРЩРТУ Сергеево(0137) | ПАО "Ростелеком". РТУ, РТУ, ТП СГ-7-3, РТУ | Акт отсутствует | 13 |  | - | - | - | - | - | - | 1429 | информация по актам аварийной и/или технологической брони отсутствует
1.1523 | 1430 |  | ПАО "Ростелеком", Томский филиал | РТУ | Томская обл., р-н. Первомайский, с. Комсомольск, ул. Комсомольская | ПАО "ТРК" Восточные сети | ТП Л-4-9 | ПС Комсомольск 110/35/10 -> ПС"Комсомольск" -> ТП Л-4-9 -> ГРЩЛ-4-9 -> Ф. ф.4 -> оп.ВЛОп.1 -> ГРЩРТУ Комсомольск(0137) | ПАО "Ростелеком". РТУ, РТУ, ТП Л-4-9, РТУ | Акт отсутствует | 15 |  | - | - | - | - | - | - | 1430 | информация по актам аварийной и/или технологической брони отсутствует
1.1524 | 1431 |  | ПАО "Ростелеком", Томский филиал | РТУ | Томская обл., р-н. Первомайский, п. Францево, ул. Лесная | ПАО "ТРК" Восточные сети | ТП Л-16-1 | ПС Комсомольск 110/35/10 -> ГРЩЛ-16 -> ТП Л-16-1 -> ГРЩЛ-16-1 -> ГРЩРТУ Францево(0137) | ПАО "Ростелеком". РТУ, РТУ, ТП Л-16-1, РТУ | Акт отсутствует | 16 |  | - | - | - | - | - | - | 1431 | информация по актам аварийной и/или технологической брони отсутствует
1.1525 | 1432 |  | ПАО "Ростелеком", Томский филиал | РТУ | Томская обл., р-н. Первомайский, с. Альмяково, ул. Лесная | ПАО "ТРК" Восточные сети | ТП У-4-4 | ПС Улу-Юл 110/35/10 -> ПС"Улу-Юл" -> ТП У-4-4 -> ГРЩУ-4-4 -> Ф. ф.2 -> оп.ВЛОп.8 -> ГРЩРТУ Альмяково(0137) | ПАО "Ростелеком". РТУ, РТУ, ТП У-4-4, РТУ | Акт отсутствует | 17 |  | - | - | - | - | - | - | 1432 | информация по актам аварийной и/или технологической брони отсутствует
1.1526 | 1433 |  | ПАО "Ростелеком", Томский филиал | РТУ | Томская обл., р-н. Первомайский, п. Улу-Юл | ПАО "ТРК" Восточные сети | ТП У-1-3 | ПС Улу-Юл 110/35/10 -> ГРЩУ-1 -> ТП У-1-3 -> Ф. фидер 1.2 -> оп.ВЛопора 11 -> ГРЩРТУ Улу-Юл(0137) | ПАО "Ростелеком". РТУ, РТУ, ТП У-1-3, РТУ | Акт отсутствует | 18 |  | - | - | - | - | - | - | 1433 | информация по актам аварийной и/или технологической брони отсутствует
1.1527 | 1434 |  | ПАО "Ростелеком", Томский филиал | РТУ | Томская обл., р-н. Зырянский, с. Богословка, ул. Дмитриева | ПАО "ТРК" Восточные сети | ТП К-9-7 | ПС Зырянская 110/35/10 -> ПС"Зырянское" -> ТП К-9-7 -> ТП-К-9-7 -> Ф. фидер-1 -> оп.ВЛопора 10 -> ГРЩконт. соед. на из, оп. 10, Ф-1, ТП 10/0,4кВ К-9-7 -> ГРЩРТУ (д...0137) | ПАО "Ростелеком". РТУ, РТУ, ТП К-9-7, РТУ | Акт отсутствует | 20 |  | - | - | - | - | - | - | 1434 | информация по актам аварийной и/или технологической брони отсутствует
1.1528 | 1435 |  | ПАО "Ростелеком", Томский филиал | РТУ | Томская обл., р-н. Зырянский, с. Иловка, ул. Р. Люксембург | ПАО "ТРК" Восточные сети | ТП Ч-3-1 | ПС Чердаты 110/10 -> ПС"Чердаты" -> ГРЩЧ-3 -> ТП Ч-3-1 -> ТП-Ч-3-1 -> Ф. ф.2 -> оп.ВЛопора № 26 -> ГРЩконт. соед. на из. оп. № 26, Ф-2, ТП 10/0,4кВ Ч-3-1 -> ГРЩРТУ (д...0137) | ПАО "Ростелеком". РТУ, РТУ, ТП Ч-3-1, РТУ | Акт отсутствует | 21 |  | - | - | - | - | - | - | 1435 | информация по актам аварийной и/или технологической брони отсутствует
1.1529 | 1436 |  | ПАО "Ростелеком", Томский филиал | РТУ | Томская обл., р-н. Зырянский, с. Высокое, ул. Октябрьская | ПАО "ТРК" Восточные сети | ТП В-4-2 | ПС Высокое 35/10 -> ПС"Высокое" -> ТП В-4-2 -> ГРЩВ-4-2 -> Ф. ф.2 -> оп.ВЛопора 1 -> ГРЩконт. соед. на из. оп. 1, Ф-2, ТП 10/0,4кВ В-4-2 -> ГРЩРТУ (д...0137) | ПАО "Ростелеком". РТУ, РТУ, ТП В-4-2, РТУ | Акт отсутствует | 22 |  | - | - | - | - | - | - | 1436 | информация по актам аварийной и/или технологической брони отсутствует
1.1530 | 1437 |  | ПАО "Ростелеком", Томский филиал | РТУ | Томская обл., р-н. Зырянский, с. Красноярка, пер. Мелиораторов | ПАО "ТРК" Восточные сети | ТП К-9-8 | ПС Зырянская 110/35/10 -> ПС"Зырянское" -> ТП К-9-8 -> ТП-К-9-8 -> Ф. ф.3 -> оп.ВЛОп.5 -> ГРЩконт. соед. на из. оп. 5, Ф-3, ТП 10/0,4кВ К-9-8 -> ГРЩРТУ (д...0137) | ПАО "Ростелеком". РТУ, РТУ, ТП К-9-8, РТУ | Акт отсутствует | 23 |  | - | - | - | - | - | - | 1437 | информация по актам аварийной и/или технологической брони отсутствует
1.1531 | 1438 |  | ПАО "Ростелеком", Томский филиал | РТУ | Томская обл., р-н. Зырянский, с. Михайловка, ул. Энергетическая, д. 9 | ПАО "ТРК" Восточные сети | ТП М-10-1 | ПС Михайловка 35/10 -> ПС"Михайловка" -> ТП М-10-1 -> Ф. фидер-2 -> оп.ВЛопора 5 -> ГРЩконт. соед. на из. оп. 5, Ф-2, ТП 10/0,4кВ М-10-1 -> ГРЩРТУ (д. 0137) | ПАО "Ростелеком". РТУ, РТУ, ТП М-10-1, РТУ | Акт отсутствует | 24 |  | - | - | - | - | - | - | 1438 | информация по актам аварийной и/или технологической брони отсутствует
1.1532 |  |  | ПАО "Ростелеком", Томский филиал | РТУ Цыганово | Томская обл., Зырянский р-он., д.Цыганово | ПАО "ТРК" Восточные сети | РТУ Цыганово | данные отсутстсвуют |  | Акт отсутствует | 25 |  | - | - | - | - | - | - |  | информация по актам аварийной и/или технологической брони отсутствует
1.1533 | 1439 |  | ПАО "Ростелеком", Томский филиал | РТУ | Томская обл., р-н. Зырянский, с. Зырянское, ул. Советская, д. 44а | ПАО "ТРК" Восточные сети | ТП К-10-5 | ПС Зырянская 110/35/10 -> ПС"Зырянское" -> ТП К-10-5 -> ТП-К-10-5 -> Ф. ф.3 -> ГРЩконт. соед. на из. Ф-3 ТП 10/0,4кВ К-10-5 -> ГРЩРТУ (д. 0137) | ПАО "Ростелеком". РТУ, РТУ, ТП К-10-5, РТУ | Акт отсутствует | 26 |  | - | - | - | - | - | - | 1439 | информация по актам аварийной и/или технологической брони отсутствует
1.1534 | 1440 |  | ПАО "Ростелеком", Томский филиал | РТУ | Томская обл., р-н. Зырянский, с. Чердаты, ул. Береговая | ПАО "ТРК" Восточные сети | ТП Ч-13-3 | ПС Чердаты 110/10 -> ПС"Чердаты" -> ТП Ч-13-3 -> ТП-Ч-13-3 -> Ф. ф.2 -> оп.ВЛопора 3 -> ГРЩконт. соед. на изол. оп. 3, Ф-2, ТП 10/0,4кВ Ч-13-3 -> ГРЩРТУ (д. 0137) | ПАО "Ростелеком". РТУ, РТУ, ТП Ч-13-3, РТУ | Акт отсутствует | 27 |  | - | - | - | - | - | - | 1440 | информация по актам аварийной и/или технологической брони отсутствует
1.1535 | 1441 |  | ПАО "Ростелеком", Томский филиал | РТУ | Томская обл., р-н. Асиновский, д. Моисеевка | ПАО "ТРК" Восточные сети | ТП НВ-8-7 | ПС Новиковка 35/10 -> ПС"Новиковка" -> ГРЩНВ-8 -> ТП НВ-8-7 -> ГРЩНВ-8-7 -> Ф. ф.1 -> оп.ВЛоп.26 -> ГРЩРТУ Моисеевка(0137) | ПАО "Ростелеком". РТУ, РТУ, ТП НВ-8-7, РТУ | Акт отсутствует | 28 |  | - | - | - | - | - | - | 1441 | информация по актам аварийной и/или технологической брони отсутствует
1.1536 | 1442 |  | ПАО "Ростелеком", Томский филиал | Концентратор | Томская обл., р-н. Асиновский, г. Асино, ул. им Куйбышева, д. 12 | ПАО "ТРК" Восточные сети | ТП А-1-15 | ПС Асино 110/35/10 -> ПС"Асино" -> ГРЩА-1 -> ТП А-1-15 -> Ф. фидер1 -> ГРЩАТС Куйбышева(0137) | ПАО "Ростелеком". Концентратор, концентратор, ТП А-1-15, Концентратор | Акт отсутствует | 29 |  | - | - | - | - | - | - | 1442 | информация по актам аварийной и/или технологической брони отсутствует
1.1537 | 1443 |  | ПАО "Ростелеком", Томский филиал | Концентратор | Томская обл., р-н. Асиновский, г. Асино, ул. им Ю.Гагарина, д. 8 | ПАО "ТРК" Восточные сети | ТП А-23-1 | ПС Асино 110/35/10 -> ГРЩА-23 -> ТП А-23-1 -> Ф. ф.2 -> ГРЩКонцентратор Гагарина(0137) | ПАО "Ростелеком". Концентратор, концентратор, ТП А-23-1, Концентратор | Акт отсутствует | 30 |  | - | - | - | - | - | - | 1443 | информация по актам аварийной и/или технологической брони отсутствует
1.1538 | 1444 |  | ПАО "Ростелеком", Томский филиал | Концентратор | Томская обл., р-н. Асиновский, п. Большой Кордон, ул. Центральная | ПАО "ТРК" Восточные сети | ТП Н-4-9 | ПС Новониколаевка 110/10 -> ПС"Новониколаевка" -> ГРЩН-4 -> ТП Н-4-9 -> ГРЩН-4-9 -> Ф. ф.1 -> оп.ВЛОп.1 -> ГРЩКонцентратор Б.Кордон(0137) | ПАО "Ростелеком". Концентратор, концентратор, ТП Н-4-9, Концентратор | Акт отсутствует | 31 |  | - | - | - | - | - | - | 1444 | информация по актам аварийной и/или технологической брони отсутствует
1.1539 | 1445 |  | ПАО "Ростелеком", Томский филиал | Концентратор | Томская обл., р-н. Асиновский, с. Копыловка, ул. Центральная | ПАО "ТРК" Восточные сети | ТП Н-4-2 | ПС Новониколаевка 110/10 -> ПС"Новониколаевка" -> ГРЩН-4 -> ТП Н-4-2 -> ГРЩН-4-2 -> ГРЩКонцентратор Копыловка(0137) | ПАО "Ростелеком". Концентратор, концентратор, ТП Н-4-2, Концентратор | Акт отсутствует | 32 |  | - | - | - | - | - | - | 1445 | информация по актам аварийной и/или технологической брони отсутствует
1.1540 | 1446 |  | ПАО "Ростелеком", Томский филиал | Концентратор | Томская обл., р-н. Асиновский, д. Нижние Соколы | ПАО "ТРК" Восточные сети | ТП НВ-3-14 | ПС Асино 110/35/10 -> ПС"Асино" -> ТП НВ-3-14 -> ГРЩНВ-3-14 -> Ф. ф.3 -> ГРЩКонцентратор Н-Соколы(0137) | ПАО "Ростелеком". Концентратор, концентратор, ТП НВ-3-14, Концентратор | Акт отсутствует | 33 |  | - | - | - | - | - | - | 1446 | информация по актам аварийной и/или технологической брони отсутствует
1.1541 | 1447 |  | ПАО "Ростелеком", Томский филиал | Концентратор | Томская обл., р-н. Асиновский, д. Вороно-Пашня, ул. им Г.М.Маркова, д. 22 | ПАО "ТРК" Восточные сети | ТП НВ-3-6 | ПС Новиковка 35/10 -> ПС"Новиковка" -> ГРЩНВ-3 -> ТП НВ-3-6 -> ГРЩНВ-3-6 -> Ф. ф.3 -> ГРЩКонцентратор В-Пашня(0137) | ПАО "Ростелеком". Концентратор, концентратор, ТП НВ-3-6, Концентратор | Акт отсутствует | 34 |  | - | - | - | - | - | - | 1447 | информация по актам аварийной и/или технологической брони отсутствует
1.1542 | 1448 |  | ПАО "Ростелеком", Томский филиал | АТС | Томская обл., р-н. Зырянский, п. Причулымский, ул. Шишкова, д. 5/3 | ПАО "ТРК" Восточные сети | ТП К-3-29 | ПС Зырянская 110/35/10 -> ПС"Зырянское" -> ГРЩК-3 -> ТП К-3-29 -> ТП-К-3-29 -> Ф. фидер-3 -> оп.ВЛОп.27 -> ГРЩАТС Причулымский(0137) | ПАО "Ростелеком". АТС, АТС, ТП К-3-29, АТС | Акт отсутствует |  |  | - | - | - | - | - | - | 1448 | информация по актам аварийной и/или технологической брони отсутствует
1.1543 | 1449 |  | ПАО "Ростелеком", Томский филиал | АТС | Томская обл., р-н. Тегульдетский, д. Красная Горка, ул. Советская, д. 21 | ПАО "ТРК" Восточные сети | ТП КГ-10-1 | ПС "Тегульдетская" 110/35/10 -> ПС"Тегульдетская"СШ2 -> ТП КГ-10-1 -> ГРЩКГ-10-1 -> Ф. фидер1 -> оп.ВЛОп.39 -> ГРЩАТС Красная Горка(0137) | ПАО "Ростелеком". АТС, АТС, ТП КГ-10-1, АТС | Акт отсутствует |  |  | - | - | - | - | - | - | 1449 | информация по актам аварийной и/или технологической брони отсутствует
1.1544 | 1450 |  | ПАО "Ростелеком", Томский филиал | АТС | Томская обл., р-н. Тегульдетский, п. Покровский Яр | ПАО "ТРК" Восточные сети | ТП Т-7-2 | ПС "Тегульдетская" 110/35/10 -> ПС"Тегульдетская" СШ1 -> ТП Т-7-2 -> ГРЩТ -7-2 -> Ф. фидер2 -> ГРЩопора9 -> ГРЩАТС Покровский Яр(0137) | ПАО "Ростелеком". АТС, АТС, ТП Т-7-2, АТС | Акт отсутствует |  |  | - | - | - | - | - | - | 1450 | информация по актам аварийной и/или технологической брони отсутствует
1.1545 | 1451 |  | ПАО "Ростелеком", Томский филиал | АТС | Томская обл., р-н. Первомайский, д. Калмаки | ПАО "ТРК" Восточные сети | ТП КУ-1-9 | ПС Куяново 35/10 -> ПС"Куяново" -> ТП КУ-1-9 -> ГРЩКУ-1-9 -> Ф. ф.1 -> оп.ВЛОп.4 -> ГРЩАТС Калмаки(0137) | ПАО "Ростелеком". АТС, АТС, ТП КУ-1-9, АТС Калмаки | Акт отсутствует |  |  | - | - | - | - | - | - | 1451 | информация по актам аварийной и/или технологической брони отсутствует
1.1546 | 1452 |  | ПАО "Ростелеком", Томский филиал | АТС | Томская обл., р-н. Тегульдетский, д. Озерное | ПАО "ТРК" Восточные сети | ТП Т-1-8 | ПС "Тегульдетская" 110/35/10 -> ПС"Тегульдетская" СШ1 -> ГРЩТ-1 -> ТП Т-1-8 -> ГРЩТ-1-8 -> Ф. фидер 1 -> ГРЩАТС Озерное(0137) | ПАО "Ростелеком". АТС, АТС, ТП Т-1-8, АТС | Акт отсутствует |  |  | - | - | - | - | - | - | 1452 | информация по актам аварийной и/или технологической брони отсутствует
1.1547 | 1453 |  | ПАО "Ростелеком", Томский филиал | АТС | Томская обл., р-н. Зырянский, с. Дубровка | ПАО "ТРК" Восточные сети | ТП Д-3-3 | ПС Дубровка 35/10 -> ПС"Дубровка" -> ГРЩД-3 -> ТП Д-3-3 -> ТП-Д-3-3 -> Ф. фидер-1 -> ГРЩАТС Дубровка(0137) | ПАО "Ростелеком". АТС, АТС, ТП Д-3-3, АТС | Акт отсутствует |  |  | - | - | - | - | - | - | 1453 | информация по актам аварийной и/или технологической брони отсутствует
1.1548 | 1454 |  | ПАО "Ростелеком", Томский филиал | АТС | Томская обл., р-н. Первомайский, д. Торбеево, ул. Советская, д. 1 | ПАО "ТРК" Восточные сети | ТП П-14-9 | ПС Первомайская 110/35/10 -> ПС"Первомайская" -> ТП П-14-9 -> ГРЩП-14-9 -> Ф. фидер-1 -> оп.ВЛОп.14 -> ГРЩАТС Торбеево(0137) | ПАО "Ростелеком". АТС, АТС, ТП П-14-9, АТС | Акт отсутствует |  |  | - | - | - | - | - | - | 1454 | информация по актам аварийной и/или технологической брони отсутствует
1.1549 | 1455 |  | ПАО "Ростелеком", Томский филиал | АТС | Томская обл., р-н. Зырянский, с. Громышевка | ПАО "ТРК" Восточные сети | ТП Г-6-4 | ПС Громышовка 35/10 -> ПС"Громышовка" -> ГРЩГ-6 -> ТП Г-6-4 -> ТП-Г-6-4 -> Ф. фидер 3 -> оп.ВЛопора 4 -> ГРЩАТС Громышевка(0137) | ПАО "Ростелеком". АТС, АТС, ТП Г-6-4, АТС | Акт отсутствует |  |  | - | - | - | - | - | - | 1455 | информация по актам аварийной и/или технологической брони отсутствует
1.1550 | 1456 |  | ПАО "Ростелеком", Томский филиал | АТС | Томская обл., р-н. Асиновский, с. Ново-Кусково, ул. Библиотечная, д. 8 | ПАО "ТРК" Восточные сети | ТП А-22-9 | ПС Асино 110/35/10 -> ПС"Асино" -> ТП А-22-9 -> ГРЩАТС Н-Кусково(0137) | ПАО "Ростелеком". АТС, АТС, ТП А-22-9, АТС | Акт отсутствует |  |  | - | - | - | - | - | - | 1456 | информация по актам аварийной и/или технологической брони отсутствует
1.1551 | 1457 |  | ПАО "Ростелеком", Томский филиал | АТС | Томская обл., р-н. Асиновский, д. Мало-Жирово | ПАО "ТРК" Восточные сети | ТП КР-13-1 | данные отсутстсвуют | ПАО "Ростелеком". АТС, АТС, ТП КР-13-1, АТС | Акт отсутствует |  |  | - | - | - | - | - | - | 1457 | информация по актам аварийной и/или технологической брони отсутствует
1.1552 | 1458 |  | ПАО "Ростелеком", Томский филиал | Блок-бокс | Томская обл., р-н. Зырянский, с. Туендат, ул. Нагорная | ПАО "ТРК" Восточные сети | ТП М-6-10 | ПС Михайловка 35/10 -> ПС"Михайловка" -> ГРЩМ-6 -> ТП М-6-10 -> Ф. фидер 2 -> оп.ВЛопора 15 -> ГРЩконт. соед. на из. оп. 15, Ф-2, ТП 10/0,4кВ М-6-10 -> ГРЩблок-бокс (д. 0137) | ПАО "Ростелеком". Блок-бокс, блок-бокс, ТП М-6-10, Блок-бокс | Акт отсутствует |  |  | - | - | - | - | - | - | 1458 | информация по актам аварийной и/или технологической брони отсутствует
1.1553 | 1459 |  | ПАО "Ростелеком", Томский филиал | Блок-бокс | Томская обл., р-н. Зырянский, с. Мишутино, ул. Центральная | ПАО "ТРК" Восточные сети | ТП Т-14-4 | ПС "Тегульдетская" 110/35/10 -> ПС"Тегульдетская"СШ2 -> ТП Т-14-4 -> Ф. фидер 2 -> ГРЩблок-бокс (д. 0137) | ПАО "Ростелеком". Блок-бокс, блок-бокс, ТП Т-14-4, Блок-бокс | Акт отсутствует |  |  | - | - | - | - | - | - | 1459 | информация по актам аварийной и/или технологической брони отсутствует
1.1554 | 1460 |  | ПАО "Ростелеком", Томский филиал | Блок-бокс | Томская обл., р-н. Тегульдетский, с. Тегульдет, ул. Октябрьская, д. 60/3 | ПАО "ТРК" Восточные сети | ТП Т-14-4 | ПС "Тегульдетская" 110/35/10 -> ПС"Тегульдетская"СШ2 -> ТП Т-14-4 -> Ф. фидер 4 -> ГРЩблок-бокс (д. 0137) | ПАО "Ростелеком". Блок-бокс, блок-бокс, ТП Т-14-4, Блок-бокс | Акт отсутствует |  |  | - | - | - | - | - | - | 1460 | информация по актам аварийной и/или технологической брони отсутствует
1.1555 | 1461 |  | ПАО "Ростелеком", Томский филиал | АТС | Томская обл., р-н. Асиновский, г. Асино, ул. имени Ленина, д. 71 | ПАО "ТРК" Восточные сети | ТП А-24-8 | ПС Асино 110/35/10 -> ГРЩА-24 -> ТП А-24-8 -> ГРЩАТС Ленина 71(0137) | ПАО "Ростелеком". АТС, АТС, ТП А-24-8, АТС | Акт отсутствует |  |  | - | - | - | - | - | - | 1461 | информация по актам аварийной и/или технологической брони отсутствует
1.1556 | 1462 |  | ПАО "Ростелеком", Томский филиал | Блок-бокс | Томская обл., р-н. Асиновский, с. Казанка, ул. Партизанская, д. 95 | ПАО "ТРК" Восточные сети | ТП А-22-18 | ПС Асино 220/110/10 -> ГРЩА-22 -> ТП А-22-18 -> Ф. ф.1 -> оп.ВЛоп,24 -> ГРЩблок-бокс с.Казанка(0137) | ПАО "Ростелеком". Блок-бокс, блок-бокс, ТП А-22-18, Блок-бокс | Акт отсутствует |  |  | - | - | - | - | - | - | 1462 | информация по актам аварийной и/или технологической брони отсутствует
1.1557 | 1463 |  | ПАО "Ростелеком", Томский филиал | Блок-бокс | Томская обл., р-н. Тегульдетский, п. Берегаево, ул. Советская, д. 13 | ПАО "ТРК" Восточные сети | ТП КГ-6-9 | ПС "Красная горка" 35/10 -> ПС"Красная горка -> ГРЩКГ-6 -> ТП КГ-6-9 -> ГРЩКГ-6-9 -> Ф. фидер 2 -> оп.ВЛОп.44 -> ГРЩблок-бокс с Берегаево(0137)оп.44 | ПАО "Ростелеком". Блок-бокс, блок-бокс, ТП КГ-6-9, Блок-бокс | Акт отсутствует |  |  | - | - | - | - | - | - | 1463 | информация по актам аварийной и/или технологической брони отсутствует
1.1558 | 1464 |  | ПАО "Ростелеком", Томский филиал | Блок бокс | Томская обл., р-н. Тегульдетский, п. Белый Яр, ул. Центральная, д. 6/1 | ПАО "ТРК" Восточные сети | ТП Т-1-9 | ПС "Тегульдетская" 110/35/10 -> ПС"Тегульдетская"СШ2 -> ТП Т-1-9 -> Ф. фидер 1 -> оп.ВЛопора 6 -> ГРЩблок бокс (д. 0137) | ПАО "Ростелеком". Блок-бокс, блок бокс, ТП Т-1-9, Блок-бокс | Акт отсутствует |  |  | - | - | - | - | - | - | 1464 | информация по актам аварийной и/или технологической брони отсутствует
1.1559 | 1465 |  | ПАО "Ростелеком", Томский филиал | АТС | Томская обл., р-н. Тегульдетский, п. Четь-Конторка, ул. Садовая, д. 8 | ПАО "ТРК" Восточные сети | ТП Т-16-3 | ПС "Тегульдетская" 110/35/10 -> ПС"Тегульдетская"СШ2 -> ГРЩТ-16 -> ТП Т-16-3 -> ГРЩТ-16-3 -> Ф. фидер 2 -> оп.ВЛопора 10 -> ГРЩАТС (д. 0137) | ПАО "Ростелеком". АТС, АТС, ТП Т-16-3, АТС | Акт отсутствует |  |  | - | - | - | - | - | - | 1465 | информация по актам аварийной и/или технологической брони отсутствует
1.1560 | 1466 |  | ПАО "Ростелеком", Томский филиал | Блок бокс | Томская обл., р-н. Тегульдетский, п. Центрополигон, ул. Советская, д. 10 | ПАО "ТРК" Восточные сети | ТП Т-7-19 | ПС "Тегульдетская" 110/35/10 -> ПС"Тегульдетская" СШ1 -> ТП Т-7-19 -> ГРЩТ-7-19 -> Ф. фидер 1 -> оп.ВЛопора 27 -> ГРЩблок бокс (д. 0137) | ПАО "Ростелеком". Блок-бокс, блок бокс, ТП Т-7-19, Блок-бокс | Акт отсутствует |  |  | - | - | - | - | - | - | 1466 | информация по актам аварийной и/или технологической брони отсутствует
1.1561 | 1467 |  | ПАО "Ростелеком", Томский филиал | Узел связи | Томская обл., р-н. Первомайский, п. Аргат-Юл, ул. Комсомольская, д. 40а | ПАО "ТРК" Восточные сети | ТП У-6-2 | ПС Улу-Юл 110/35/10 -> ПС"Улу-Юл" -> ТП У-6-2 -> ГРЩУ-6-2 -> Ф. фидер-1 -> оп.ВЛопора 51 -> ГРЩузел связи п. Аргат-Юл (д. 0137) | ПАО "Ростелеком". Узел связи, узел связи, ТП У-6-2, Узел связи | Акт отсутствует |  |  | - | - | - | - | - | - | 1467 | информация по актам аварийной и/или технологической брони отсутствует
1.1562 | 1468 |  | ПАО "Ростелеком", Томский филиал | Блок-бокс | Томская обл., р-н. Тегульдетский, д. Байгалы, ул. Байгалинская, д. 1 | ПАО "ТРК" Восточные сети | ТП Т-12-4 | ПС "Тегульдетская" 110/35/10 -> ПС"Тегульдетская"СШ2 -> ТП Т-12-4 -> Ф. фидер 1 -> ГРЩблок-бокс (д. 137) | ПАО "Ростелеком". Блок-бокс, блок-бокс, ТП Т-12-4, Блок-бокс | Акт отсутствует |  |  | - | - | - | - | - | - | 1468 | информация по актам аварийной и/или технологической брони отсутствует
1.1563 | 1469 |  | ПАО "Ростелеком", Томский филиал | Блок-бокс | Томская обл., р-н. Тегульдетский, п. Черный Яр, ул. Железнодорожная, д. 1 | ПАО "ТРК" Восточные сети | ТП Ч-11-1 | ПС Чердаты 110/10 -> ПС"Чердаты" -> ТП Ч-11-1 -> ГРЩЧ-11-1 -> ГРЩблок-бокс (0137) | ПАО "Ростелеком". Блок-бокс, блок-бокс, ТП Ч-11-1, Блок-бокс | Акт отсутствует |  |  | - | - | - | - | - | - | 1469 | информация по актам аварийной и/или технологической брони отсутствует
1.1564 | 1470 |  | ПАО "Ростелеком", Томский филиал | ТТС (ввод №1) | Томская обл., г. Томск, пр-кт. Фрунзе, д. 83А | ООО "Горсети" | ТП 604-124 | ПС Центральная -> Ф. Ф.217 -> ТП 604-124 -> ГРЩОАО "Ростелеком", 60023.380 | ПАО "Ростелеком". ТТС, ТТС (ввод №1), ТП 604-124, ТТС (ввод №1) | Акт отсутствует |  |  | - | - | - | - | - | - | 1470 | информация по актам аварийной и/или технологической брони отсутствует
1.1565 | 1471 |  | ПАО "Ростелеком", Томский филиал | ТТС (ввод №2) | Томская обл., г. Томск, пр-кт. Фрунзе, д. 83А | ООО "Горсети" | ТП 604-124 | ПС Центральная -> Ф. Ф.217 -> ТП 604-124 -> ГРЩОАО "Ростелеком", 60023.380 | ПАО "Ростелеком". ТТС, ТТС (ввод №2), ТП 604-124, ТТС (ввод №2) | Акт отсутствует |  |  | - | - | - | - | - | - | 1471 | информация по актам аварийной и/или технологической брони отсутствует
1.1566 | 1472 |  | ПАО "Ростелеком", Томский филиал | RSS 4 | Томская обл., г. Стрежевой, ул. Молодежная, д. 21 | ПАО "ТРК" Северные сети | ТП 888 | РПРТП ДЛЯ ПРИЦЕПЛЕНИЯ -> ГРЩСТРЕЖЕВОЙ -> ТП 888 привязка -> Ф. ф.дог.634 | ПАО "Ростелеком". RSS 4, RSS 4, ТП 888, RSS 4 | Акт отсутствует |  |  | - | - | - | - | - | - | 1472 | информация по актам аварийной и/или технологической брони отсутствует
1.1567 | 1473 |  | ПАО "Ростелеком", Томский филиал | RSS-1 | Томская обл., г. Стрежевой, мкр. 4-й, д. 403 | ПАО "ТРК" Северные сети | ТП 888 | РПРТП ДЛЯ ПРИЦЕПЛЕНИЯ -> ГРЩСТРЕЖЕВОЙ -> ТП 888 привязка -> Ф. ф.дог.634 | ПАО "Ростелеком". RSS-1, RSS-1, ТП 888, RSS-1 | Акт отсутствует |  |  | - | - | - | - | - | - | 1473 | информация по актам аварийной и/или технологической брони отсутствует
1.1568 | 1474 |  | ПАО "Ростелеком", Томский филиал | RSS-2 | Томская обл., г. Стрежевой, ул. Строителей, д. 53 | ПАО "ТРК" Северные сети | ТП 888 | РПРТП ДЛЯ ПРИЦЕПЛЕНИЯ -> ГРЩСТРЕЖЕВОЙ -> ТП 888 привязка -> Ф. ф.дог.634 | ПАО "Ростелеком". RSS-2, RSS-2, ТП 888, RSS-2 | Акт отсутствует |  |  | - | - | - | - | - | - | 1474 | информация по актам аварийной и/или технологической брони отсутствует
1.1569 | 1475 |  | ПАО "Ростелеком", Томский филиал | RSS-3 | Томская обл., г. Стрежевой, ул. Новая, д. 31 | ПАО "ТРК" Северные сети | ТП 888 | РПРТП ДЛЯ ПРИЦЕПЛЕНИЯ -> ГРЩСТРЕЖЕВОЙ -> ТП 888 привязка -> Ф. ф.дог.634 | ПАО "Ростелеком". RSS-3, RSS-3, ТП 888, RSS-3 | Акт отсутствует |  |  | - | - | - | - | - | - | 1475 | информация по актам аварийной и/или технологической брони отсутствует
1.1570 |  |  | ПАО "Ростелеком", Томский филиал | Нежилое помещение | Томская обл, г.Стрежевой, мкр. 4-й, д.404,кв.42 | ПАО "ТРК" Северные сети | данные отсутстсвуют | данные отсутстсвуют |  | Акт отсутствует |  |  | - | - | - | - | - | - |  | информация по актам аварийной и/или технологической брони отсутствует
1.1571 |  |  | ПАО "Ростелеком", Томский филиал | АТС | Томская обл. Каргасокский р-н, пос. Б.Грива ул. Школьная | ПАО "ТРК" Северные сети | ТП КР1015-14 | данные отсутстсвуют |  | Акт отсутствует |  |  | - | - | - | - | - | -
1.1572 |  |  | ПАО "Ростелеком", Томский филиал | РТС | Томская обл. Каргасокский р-н, пос. Б.Грива ул. Школьная | ПАО "ТРК" Северные сети | ТП КР1015-14 | данные отсутстсвуют |  | Акт отсутствует |  |  | - | - | - | - | - | - |  | информация по актам аварийной и/или технологической брони отсутствует
1.1573 | 1476 |  | ПАО "Ростелеком", Томский филиал | Здание АТС | Томская обл., р-н. Парабельский, п. Заводской, ул. 60 лет СССР | ПАО "ТРК" Северные сети | ТП ПР1029-16 | ПС Парабель 220 -> Ф. яч.29 -> ТП ПР1029-16 -> ГРЩДог. №0295 | ПАО "Ростелеком". Здание АТС, Здание АТС, ТП ПР1029-16, Здание АТС | Акт отсутствует |  |  | - | - | - | - | - | - | 1476 | информация по актам аварийной и/или технологической брони отсутствует
1.1574 | 1477 |  | ПАО "Ростелеком", Томский филиал | Передающая радиостанция | Томская обл., р-н. Каргасокский, с. Каргасок, ул. Герасимовская, 11 | ПАО "ТРК" Северные сети | ТП КР1014-02 | ПС Каргасок 220 (КР) -> Ф. Яч. 14 -> ТП КР1014-02 -> ГРЩДог. №295 | ПАО "Ростелеком". Передающая радиостанция, Передающая радиостанция, ТП КР1014-02, Передающая радиостанция | Акт отсутствует |  |  | - | - | - | - | - | - | 1477 | информация по актам аварийной и/или технологической брони отсутствует
1.1575 | 1478 |  | ПАО "Ростелеком", Томский филиал | АТС | Томская обл., р-н. Каргасокский, с. Каргасок, ул. Голещихина, д.2 | ООО "Томские электрические сети" | РУ-0,4 кВ ТП КР1018-13 | ПС Каргасок 220 (КР) -> Ф. Яч. 18 -> ТП КР1018-13 | ПАО "Ростелеком". АТС, АТС, РУ-0,4 кВ ТП КР1018-13, АТС | Акт отсутствует |  |  | - | - | - | - | - | - | 1478 | информация по актам аварийной и/или технологической брони отсутствует
1.1576 | 1479 |  | ПАО "Ростелеком", Томский филиал | АТС (Каргасок) | Томская обл., р-н. Каргасокский, с. Каргасок, ул. Северная, д. 22 | ПАО "ТРК" Северные сети | ТП КР1014-08 (Каргасок) | ПС Каргасок 220 (КР) -> Ф. Яч. 14 -> ТП КР1014-08 (Каргасок) -> ГРЩДог.№0295 | ПАО "Ростелеком". АТС, АТС, ТП КР1014-08 (Каргасок), АТС | Акт отсутствует |  |  | - | - | - | - | - | - | 1479 | информация по актам аварийной и/или технологической брони отсутствует
1.1577 | 1480 |  | ПАО "Ростелеком", Томский филиал | АТС | Томская обл., р-н. Каргасокский, с. Киндал, ул. Центральная, д. 5 | ПАО "ТРК" Северные сети | ТП ЗВ1002-01 | ПС Завьялово 220 -> Ф. яч.2 -> ТП ЗВ1002-01 -> ГРЩДог.№295 | ПАО "Ростелеком". АТС, АТС, ТП ЗВ1002-01, АТС | Акт отсутствует |  |  | - | - | - | - | - | - | 1480 | информация по актам аварийной и/или технологической брони отсутствует
1.1578 | 1481 |  | ПАО "Ростелеком", Томский филиал | АТС | Томская обл., р-н. Каргасокский, д. Лозунга, ул. Береговая, д. 39 | ПАО "ТРК" Северные сети | ТП КР1015-07 | ПС Каргасок 220 (КР) -> Ф. Яч. 15 -> ТП КР1015-07 -> ГРЩДог.№0295 | ПАО "Ростелеком". АТС, АТС, ТП КР1015-07, АТС | Акт отсутствует |  |  | - | - | - | - | - | - | 1481 | информация по актам аварийной и/или технологической брони отсутствует
1.1579 | 1482 |  | ПАО "Ростелеком", Томский филиал | АТС (Новоюгино) | Томская обл., р-н. Каргасокский, с. Новоюгино, ул. Центральная, д. 84 | ПАО "ТРК" Северные сети | ТП КР1015-09 (Новоюгино) | ПС Каргасок 220 (КР) -> Ф. Яч. 15 -> ТП КР1015-09 (Новоюгино) -> оп.ВЛОпора №15 Ф№1 ВЛ-0,4кВ | ПАО "Ростелеком". АТС, АТС, ТП КР1015-09 (Новоюгино), АТС | Акт отсутствует |  |  | - | - | - | - | - | - | 1482 | информация по актам аварийной и/или технологической брони отсутствует
1.1580 | 1483 |  | ПАО "Ростелеком", Томский филиал | АТС | Томская обл., р-н. Каргасокский, с. Павлово, ул. Юбилейная, д. 12 | ПАО "ТРК" Северные сети | ТП КР1009-02 | ПС Каргасок 220 (КР) -> Ф. Яч. 9 -> ТП КР1009-02 -> ГРЩДог.№0295 | ПАО "Ростелеком". АТС, АТС, ТП КР1009-02, АТС | Акт отсутствует |  |  | - | - | - | - | - | - | 1483 | информация по актам аварийной и/или технологической брони отсутствует
1.1581 | 1484 |  | ПАО "Ростелеком", Томский филиал | Здание АТС (Нельмач) | Томская обл., р-н. Парабельский, с. Нельмач, ул. Сибирская, д. 16 | ПАО "ТРК" Северные сети | ТП ПР1012-22 (Нельмач) | ПС Парабель 220 -> Ф. яч.12 -> ТП ПР1012-22 (Нельмач) -> ГРЩДог.№0295 | ПАО "Ростелеком". Здание АТС, Здание АТС, ТП ПР1012-22 (Нельмач), Здание АТС | Акт отсутствует |  |  | - | - | - | - | - | - | 1484 | информация по актам аварийной и/или технологической брони отсутствует
1.1582 | 1485 |  | ПАО "Ростелеком", Томский филиал | Здание АТС | Томская обл., р-н. Парабельский, с. Новосельцево, ул. Шишкова, д. 7 | ПАО "ТРК" Северные сети | ТП ПР1024-09 | ПС Парабель 220 -> Ф. яч.24 -> ТП ПР1024-09 -> ГРЩДог.№0295 | ПАО "Ростелеком". Здание АТС, Здание АТС, ТП ПР1024-09, Здание АТС | Акт отсутствует |  |  | - | - | - | - | - | - | 1485 | информация по актам аварийной и/или технологической брони отсутствует
1.1583 | 1486 |  | ПАО "Ростелеком", Томский филиал | Здание АТС | Томская обл., р-н. Парабельский, с. Парабель, ул. Горького, д. 42 | ПАО "ТРК" Северные сети | ТП ПР1011-01 | ПС Парабель 220 -> Ф. яч.11 -> ТП ПР1011-01 -> оп.ВЛОпора №33 ВЛ-0,4кВ Ф№3 | ПАО "Ростелеком". Здание АТС, Здание АТС, ТП ПР1011-01, Здание АТС | Акт отсутствует |  |  | - | - | - | - | - | - | 1486 | информация по актам аварийной и/или технологической брони отсутствует
1.1584 | 1487 |  | ПАО "Ростелеком", Томский филиал | Здание АТС Парабель (торговый центр) | Томская обл., р-н. Парабельский, с. Парабель, ул. Нефтяников, д. 5 | ПАО "ТРК" Северные сети | ТП ПР1011-01 | ПС Парабель 220 -> Ф. яч.11 -> ТП ПР1011-01 -> оп.ВЛОпора №33 ВЛ-0,4кВ Ф№3 | ПАО "Ростелеком". Здание АТС, Здание АТС Парабель (торговый центр) ул. Нефтяников, 5, ТП ПР1011-01, Здание АТС | Акт отсутствует |  |  | - | - | - | - | - | - | 1487 | информация по актам аварийной и/или технологической брони отсутствует
1.1585 | 1488 |  | ПАО "Ростелеком", Томский филиал | АТС | Томская обл., р-н. Парабельский, с. Падога, ул. Центральная, д. 1а | ООО "Томские электрические сети" | ТП ПР1029-31 | ПС Парабель 220 -> Ф. яч.29 -> ТП ПР1029-31 | ПАО "Ростелеком". АТС, АТС, ТП ПР1029-31, АТС | Акт отсутствует |  |  | - | - | - | - | - | - | 1488 | информация по актам аварийной и/или технологической брони отсутствует
1.1586 | 1489 |  | ПАО "Ростелеком", Томский филиал | АТС | Томская обл., р-н. Парабельский, д. Петкуль | ПАО "ТРК" Северные сети | ТП ПР1006-29 | ПС Парабель 220 -> Ф. яч.14 -> ТП ПР1006-29 -> ГРЩДог.№0118 | ПАО "Ростелеком". АТС, АТС, ТП ПР1006-29, АТС | Акт отсутствует |  |  | - | - | - | - | - | - | 1489 | информация по актам аварийной и/или технологической брони отсутствует
1.1587 | 1490 |  | ПАО "Ростелеком", Томский филиал | РТС | Томская обл., р-н. Каргасокский, с. Староюгино, ул. Береговая, д. 38 | ПАО "ТРК" Северные сети | ТП Завьялово 220 | ПС Завьялово 220 -> Ф. яч.14 | ПАО "Ростелеком". АТС, РТС, ТП Завьялово 220, РТС | Акт отсутствует |  |  | - | - | - | - | - | - | 1490 | информация по актам аварийной и/или технологической брони отсутствует
1.1588 | 1491 |  | ПАО "Ростелеком", Томский филиал | АТС, ТП Без номера (Вертикос) | Томская обл., р-н. Каргасокский, с. Вертикос, ул. Таежная, д. 20 | ПАО "ТРК" Северные сети | ТП Без номера (Вертикос) | ПС Каргасок 220 (КР) -> Ф. Яч. 7 -> ТП Без номера (Вертикос) -> ГРЩДог.№295 | ПАО "Ростелеком". АТС, АТС, ТП Без номера (Вертикос), АТС | Акт отсутствует |  |  | - | - | - | - | - | - | 1491 | информация по актам аварийной и/или технологической брони отсутствует
1.1589 | 1492 |  | ПАО "Ростелеком", Томский филиал | АТС, Приобское ЦТ с. Средний Васюган | Томская обл., р-н. Каргасокский, с. Средний Васюган, ул. Гагарина | ОАО "Оборонэнерго" | ТП Средний Васюган | ПС Средний Васюган -> Ф. Яч. 3 | ПАО "Ростелеком". АТС, АТС, Приобское ЦТ с. Средний Васюган, ТП Средний Васюган, АТС | Акт отсутствует |  |  | - | - | - | - | - | - | 1492 | информация по актам аварийной и/или технологической брони отсутствует
1.1606 | 1493 |  | ПАО "Ростелеком", Томский филиал | РПЦ | Томская обл., р-н. Каргасокский, с. Средний Васюган, ул. Гагарина | ОАО "Оборонэнерго" | ТП СВ1004-01 | ПС Средний Васюган -> Ф. Яч. 3 -> ТП СВ1004-01 -> ГРЩРУ - 04 | ПАО "Ростелеком". РПЦ, РПЦ, ТП СВ1004-01, РПЦ | Акт отсутствует |  |  | - | - | - | - | - | - | 1493 | информация по актам аварийной и/или технологической брони отсутствует
1.1607 | 1494 |  | ПАО "Ростелеком", Томский филиал | АТС, Р-410 с. Мыльджино | Томская обл., р-н. Каргасокский, с. Мыльджино, ул. Лесная, д. 25а | ОАО "Оборонэнерго" | Р-410 с. Мыльджино, ТП (без наименования) Мыльджино | ПС Мыльджино -> ГРЩяч 5 -> ТП (без наименования) Мыльджино -> ГРЩРУ - 04 | ПАО "Ростелеком". АТС, АТС, Р-410 с. Мыльджино, ТП (без наименования) Мыльджино, АТС | Акт отсутствует |  |  | - | - | - | - | - | - | 1494 | информация по актам аварийной и/или технологической брони отсутствует
1.1608 | 1495 |  | ПАО "Ростелеком", Томский филиал | АТС , радиопередающие оборудование | Томская обл., р-н. Каргасокский, с. Мыльджино, ул. Таежная, д. 2/2 | ОАО "Оборонэнерго" | ТП (без наименования) Мыльджино | ПС Мыльджино -> ГРЩяч 5 -> ТП (без наименования) Мыльджино -> ГРЩРУ - 04 | ПАО "Ростелеком". АТС, радиопередающее оборудование, МРТС, ТП (без наименования) Мыльджино, АТС, радиопередающее оборудование | Акт отсутствует |  |  | - | - | - | - | - | - | 1495 | информация по актам аварийной и/или технологической брони отсутствует
1.1609 | 1496 |  | ПАО "Ростелеком", Томский филиал | АТС | Томская обл., р-н. Каргасокский, с. Новый Васюган, ул. Гагарина, д. 1а | ООО "Энергонефть Томск" | ТП ТП | ЭС Нижневартовская ГРЭС -> ГРЩНСС-2 (Нижневартовская ГРЭС) -> ПС Советско-Соснинская -> ГРЩЧС-226 Яч. №3 на Чап -> ПС Чапаевка 220/110/10 -> ГРЩС-91 на Катальгу Нефть -> ПС Катыльгинская (Эн.нефть) 110/35/6 -> Ф. яч.4 (С-91П) - РУ-110 кВ -> ПС Первомайская -> ГРЩВвод 110 кВ №1 -> РП отходящие ВЛ-110кВ, КЛ-6кВ (пс Первомайская ОАО "ТРК") -> ГРЩВвод 110кВ №1 ВЛ-110кВ -> ПС Новый Васюган -> Ф. яч.3 -> ТП ТП -> ГРЩРУ - 04 кВ | ПАО "Ростелеком". АТС, АТС, ТП ТП, АТС | Акт отсутствует | - | - | - | - | - | - | - | - | 1496 | информация по актам аварийной и/или технологической брони отсутствует
1.1610 | 1497 |  | ПАО "Ростелеком", Томский филиал | Телеграф | Томская обл., р-н. Колпашевский, с. Тогур, ул. Ленина, д. 10/2 | ПАО "ТРК" Северные сети | ТП Т1013-08 | ПС Тогур 35/10 -> Ф. яч.13 -> ТП Т1013-08 (Тогур) -> оп.ВЛОпора №8/8 ВЛ-0,4кВ Ф№6 | ПАО "Ростелеком". Телеграф, Телеграф, ТП Т1013-08, Телеграф | Акт отсутствует | 1 |  | - | - | - | - | - | - | 1497 | информация по актам аварийной и/или технологической брони отсутствует
1.1611 | 1498 |  | ПАО "Ростелеком", Томский филиал | Здание АТС | Томская обл., р-н. Колпашевский, с. Новоселово, ул. Центральная, д. 28а | ПАО "ТРК" Северные сети | ТП К1015-03 | ПС Колпашево -> Ф. яч.16 -> ТП К1015-03 -> ГРЩДог.№176 | ПАО "Ростелеком". Здание АТС, Здание АТС, ТП К1015-03, Здание АТС | Акт отсутствует | 1 |  | - | - | - | - | - | - | 1498 | информация по актам аварийной и/или технологической брони отсутствует
1.1612 | 1499 |  | ПАО "Ростелеком", Томский филиал | АТС | Томская обл., р-н. Колпашевский, г. Колпашево, ул. Центральная, д. 50 | ПАО "ТРК" Северные сети | ТП К1032-17 | ПС Колпашево -> Ф. яч.32 -> ТП К1032-17 -> ГРЩДог.№176 | ПАО "Ростелеком". АТС, АТС, ТП К1032-17, АТС | Акт отсутствует | 2 |  | - | - | - | - | - | - | 1499 | информация по актам аварийной и/или технологической брони отсутствует
1.1613 | 1500 |  | ПАО "Ростелеком", Томский филиал | Здание АТС (ввод №1) | Томская обл., р-н. Колпашевский, с. Тогур, ул. Чапаева, д. 12 | ПАО "ТРК" Северные сети | ТП Т1012-02 | ПС Тогур 35/10 -> Ф. яч.12 -> ТП Т1012-02 -> ГРЩДог.№176 | ПАО "Ростелеком". Здание АТС, Здание АТС (ввод №1), ТП Т1012-02, Здание АТС (ввод №1) | Акт отсутствует | 3 |  | - | - | - | - | - | - | 1500 | информация по актам аварийной и/или технологической брони отсутствует
1.1614 | 1501 |  | ПАО "Ростелеком", Томский филиал | Здание АТС (ввод №2) | Томская обл., р-н. Колпашевский, с. Тогур, ул. Чапаева, д. 12 | ПАО "ТРК" Северные сети | ТП Т1012-02 | ПС Тогур 35/10 -> Ф. яч.12 -> ТП Т1012-02 -> ГРЩДог.№176 | ПАО "Ростелеком". Здание АТС, Здание АТС (ввод №2), ТП Т1012-02, Здание АТС (ввод №2) | Акт отсутствует | 4 |  | - | - | - | - | - | - | 1501 | информация по актам аварийной и/или технологической брони отсутствует
1.1615 | 1502 |  | ПАО "Ростелеком", Томский филиал | НУП | Томская обл., р-н. Колпашевский, г. Колпашево, ул. Гоголя, д. 144 | ПАО "ТРК" Северные сети | ТП К1032-29 | ПС Колпашево -> Ф. яч.32 -> ТП К1032-29 -> ГРЩДог.№176 | ПАО "Ростелеком". НУП, НУП, ТП К1032-29, НУП | Акт отсутствует | 5 |  | - | - | - | - | - | - | 1502 | информация по актам аварийной и/или технологической брони отсутствует
1.1616 | 1503 |  | ПАО "Ростелеком", Томский филиал | Блок-бокс АТС | Томская обл., р-н. Колпашевский, г. Колпашево, ул. Селекционная, д. 161/2 | ПАО "ТРК" Северные сети | ТП К1002-30 | ПС Колпашево -> Ф. яч.2 -> ТП К1002-30 -> оп.ВЛОпора №10 ВЛ-0,4кВ Ф№2 | ПАО "Ростелеком". Блок-бокс АТС, Блок-бокс АТС, ТП К1002-30, Блок-бокс АТС | Акт отсутствует | 6 |  | - | - | - | - | - | - | 1503 | информация по актам аварийной и/или технологической брони отсутствует
1.1617 | 1504 |  | ПАО "Ростелеком", Томский филиал | Здание АТС | Томская обл., р-н. Колпашевский, с. Озерное, ул. Почтовая, д. 10 | ПАО "ТРК" Северные сети | ТП ЧП1013-04 | ПС Первомайская НПС -> Ф. яч.13 -> ТП ЧП1013-04 -> ГРЩДог.№176 | ПАО "Ростелеком". Здание АТС, Здание АТС, ТП ЧП1013-04, Здание АТС | Акт отсутствует | 7 |  | - | - | - | - | - | - | 1504 | информация по актам аварийной и/или технологической брони отсутствует
1.1618 | 1505 |  | ПАО "Ростелеком", Томский филиал | Здание АТС | Томская обл., р-н. Колпашевский, д. Белояровка, ул. Первомайская, д. 3/1 | ПАО "ТРК" Северные сети | ТП ТМ1004-02 | ПС Типсино -> Ф. яч.4 -> ТП ТМ1004-02 -> ГРЩДог.№176 | ПАО "Ростелеком". Здание АТС, Здание АТС, ТП ТМ1004-02, Здание АТС | Акт отсутствует | 8 |  | - | - | - | - | - | - | 1505 | информация по актам аварийной и/или технологической брони отсутствует
1.1619 | 1506 |  | ПАО "Ростелеком", Томский филиал | Здание АТС | Томская обл., р-н. Колпашевский, д. Могильный Мыс, ул. Совхозная, д. 4 | ПАО "ТРК" Северные сети | ТП Ч1003-11 | ПС Чажемто 110 -> Ф. Яч.3 -> ТП Ч1003-11 -> ГРЩДог.№176 | ПАО "Ростелеком". Здание АТС, Здание АТС, ТП Ч1003-11, Здание АТС | Акт отсутствует | 9 |  | - | - | - | - | - | - | 1506 | информация по актам аварийной и/или технологической брони отсутствует
1.1620 | 1507 |  | ПАО "Ростелеком", Томский филиал | Блок-бокс АТС | Томская обл., р-н. Колпашевский, д. Юдино, ул. Совхозная, д. 12/1 | ПАО "ТРК" Северные сети | ТП ТМ1009-02 | ПС Типсино -> Ф. яч.9 -> ТП ТМ1009-02 (Юдино) -> ГРЩДог.№176 | ПАО "Ростелеком". Блок-бокс АТС, Блок-бокс АТС, ТП ТМ1009-02, Блок-бокс АТС | Акт отсутствует | 10 |  | - | - | - | - | - | - | 1507 | информация по актам аварийной и/или технологической брони отсутствует
1.1621 | 1508 |  | ПАО "Ростелеком", Томский филиал | Здание АТС | Томская обл., р-н. Колпашевский, д. Маракса, ул. Юбилейная, д. 22/1 | ПАО "ТРК" Северные сети | ТП К1002-08 |  | ПАО "Ростелеком". Здание АТС, Здание АТС, ТП К1002-08, Здание АТС | Акт отсутствует | 11 |  | - | - | - | - | - | - | 1508 | информация по актам аварийной и/или технологической брони отсутствует
1.1622 | 1509 |  | ПАО "Ростелеком", Томский филиал | Блок-бокс АТС | Томская обл., р-н. Колпашевский, д. Новогорное, ул. Береговая, д. 14/1 | ПАО "ТРК" Северные сети | ТП Ч1010-04 | ПС Чажемто 110 -> Ф. Яч.10 -> ТП Ч1010-04 -> оп.ВЛОпора №12 ВЛ-0,4кВ Ф№1 | ПАО "Ростелеком". Блок-бокс АТС, Блок-бокс АТС, ТП Ч1010-04, Блок-бокс АТС | Акт отсутствует | 12 |  | - | - | - | - | - | - | 1509 | информация по актам аварийной и/или технологической брони отсутствует
1.1623 | 1510 |  | ПАО "Ростелеком", Томский филиал | Блок-бокс АТС | Томская обл., р-н. Колпашевский, п. Большая Саровка, ул. Советская, д. 26/1 | ПАО "ТРК" Северные сети | ТП Н1002-02 | ТП Н1002-02 -> ГРЩДог.№176 | ПАО "Ростелеком". Блок-бокс АТС, Блок-бокс АТС, ТП Н1002-02, Блок-бокс АТС | Акт отсутствует | 13 |  | - | - | - | - | - | - | 1510 | информация по актам аварийной и/или технологической брони отсутствует
1.1624 | 1511 |  | ПАО "Ростелеком", Томский филиал | Блок-бокс АТС | Томская обл., р-н. Колпашевский, с. Новоильинка, ул. Трифонова, д. 40/1 | ПАО "ТРК" Северные сети | ТП Н1003-01 | ПС Новоильинка -> Ф. яч.3 -> ТП Н1003-01 -> ГРЩДог.№176 | ПАО "Ростелеком". Блок-бокс АТС, Блок-бокс АТС, ТП Н1003-01, Блок-бокс АТС | Акт отсутствует | 14 |  | - | - | - | - | - | - | 1511 | информация по актам аварийной и/или технологической брони отсутствует
1.1625 | 1512 |  | ПАО "Ростелеком", Томский филиал | Блок-бокс АТС | Томская обл., р-н. Колпашевский, с. Чажемто, ул. Ленина, д. 22/1 | ПАО "ТРК" Северные сети | ТП Ч1004-11 | ПС Чажемто 110 -> Ф. Яч.4 -> ТП Ч1004-11 -> ГРЩДог.№176 | ПАО "Ростелеком". Блок-бокс АТС, Блок-бокс АТС, ТП Ч1004-11, Блок-бокс АТС | Акт отсутствует | 15 |  | - | - | - | - | - | - | 1512 | информация по актам аварийной и/или технологической брони отсутствует
1.1626 | 1513 |  | ПАО "Ростелеком", Томский филиал | Блок-бокс АТС | Томская обл., р-н. Колпашевский, с. Инкино, пер. Кооперативный, д. 11 | ПАО "ТРК" Северные сети | ТП ПР1016-07 | ПС Парабель 220 -> Ф. яч.16 -> ТП ПР1016-07 -> оп.ВЛОпора №4 ВЛ-0,4кВ Ф№1 -> ГРЩДог.№176 | ПАО "Ростелеком". Блок-бокс АТС, Блок-бокс АТС, ТП ПР1016-07, Блок-бокс АТС | Акт отсутствует | 16 |  | - | - | - | - | - | - | 1513 | информация по актам аварийной и/или технологической брони отсутствует
1.1627 | 1514 |  | ПАО "Ростелеком", Томский филиал | Блок-бокс АТС | Томская обл., р-н. Колпашевский, д. Север, ул. Школьная, д. 3 | ПАО "ТРК" Северные сети | ТП К1034-01 | ПС Колпашево -> Ф. яч.34 -> ТП К1034-01 -> ГРЩДог.№176 | ПАО "Ростелеком". Блок-бокс АТС, Блок-бокс АТС, ТП К1034-01, Блок-бокс АТС | Акт отсутствует | 17 |  | - | - | - | - | - | - | 1514 | информация по актам аварийной и/или технологической брони отсутствует
1.1628 |  |  | ПАО "Ростелеком", Томский филиал | Таксофон | Томская обл,п. Типсино | ПАО "ТРК" Северные сети | данные отсутстсвуют | данные отсутстсвуют |  | Акт отсутствует | 18 |  | - | - | - | - | - | - |  | информация по актам аварийной и/или технологической брони отсутствует
1.1629 |  |  | ПАО "Ростелеком", Томский филиал | Таксофон | Томская обл,п. Новокороткино, ул. Центральная | ПАО "ТРК" Северные сети | данные отсутстсвуют | данные отсутстсвуют |  | Акт отсутствует | 19 |  | - | - | - | - | - | - |  | информация по актам аварийной и/или технологической брони отсутствует
1.1630 |  |  | ПАО "Ростелеком", Томский филиал | Таксофон | Томская обл, п. Сугот, ул. Набережная | ПАО "ТРК" Северные сети | данные отсутстсвуют | данные отсутстсвуют |  | Акт отсутствует | 20 |  | - | - | - | - | - | - |  | информация по актам аварийной и/или технологической брони отсутствует
1.1631 |  |  | ПАО "Ростелеком", Томский филиал | Таксофон | Томская обл, п. Родионовка | ПАО "ТРК" Северные сети | данные отсутстсвуют | данные отсутстсвуют |  | Акт отсутствует | 21 |  | - | - | - | - | - | - |  | информация по актам аварийной и/или технологической брони отсутствует
1.1632 |  |  | ПАО "Ростелеком", Томский филиал | Таксофон | Томская обл, п. д. Староабрамкино, ул. Центральная | ПАО "ТРК" Северные сети | данные отсутстсвуют | данные отсутстсвуют |  | Акт отсутствует | 22 |  | - | - | - | - | - | - |  | информация по актам аварийной и/или технологической брони отсутствует
1.1633 |  |  | ПАО "Ростелеком", Томский филиал | Таксофон | Томская обл, п. Игнашкино, ул. Центральная | ПАО "ТРК" Северные сети | данные отсутстсвуют | данные отсутстсвуют |  | Акт отсутствует | 23 |  | - | - | - | - | - | - |  | информация по актам аварийной и/или технологической брони отсутствует
1.1634 |  |  | ПАО "Ростелеком", Томский филиал | Таксофон | Томская обл,п. Новоабрамкино | ПАО "ТРК" Северные сети | данные отсутстсвуют | данные отсутстсвуют |  | Акт отсутствует | 24 |  | - | - | - | - | - | - |  | информация по актам аварийной и/или технологической брони отсутствует
1.1635 |  |  | ПАО "Ростелеком", Томский филиал | Таксофон | Томская обл, п. Павлов Мыс | ПАО "ТРК" Северные сети | данные отсутстсвуют | данные отсутстсвуют |  | Акт отсутствует | 25 |  | - | - | - | - | - | - |  | информация по актам аварийной и/или технологической брони отсутствует
1.1636 | 1515 |  | ПАО "Ростелеком", Томский филиал | РТУ | Томская обл., р-н. Верхнекетский, рп. Белый Яр, ул. Гагарина, д. 49 | ООО "Томские электрические сети" | РУ-0,4 кВ ТП БЯ-13-9 | ПС Белый Яр 110/10 -> ПС"Белый Яр" -> ТП БЯ-13-9 -> Ф. фидер 13 -> оп.ВЛопора 47 | ПАО "Ростелеком". РТУ, РТУ, РУ-0,4 кВ ТП БЯ-13-9, РТУ | Акт отсутствует | 26 |  | - | - | - | - | - | - | 1515 | информация по актам аварийной и/или технологической брони отсутствует
1.1637 | 1516 |  | ПАО "Ростелеком", Томский филиал | Здание АТС | Томская обл., р-н. Верхнекетский, п. Нибега | ПАО "ТРК" Восточные сети | ТП БЯ-13-5 | ПС Белый Яр 110/10 -> ПС"Белый Яр" -> ТП БЯ-13-5 -> Ф. фидер 1 -> оп.ВЛопора 3 -> ГРЩРТУ (д.956) | ПАО "Ростелеком". Здание АТС, Здание АТС, ТП БЯ-13-5, Здание АТС | Акт отсутствует | 27 |  | - | - | - | - | - | - | 1516 | информация по актам аварийной и/или технологической брони отсутствует
1.1638 | 1517 |  | ПАО "Ростелеком", Томский филиал | Здание АТС | Томская обл., р-н. Верхнекетский, п. Ягодное, ул. Октябрьская, д. 1 | ПАО "ТРК" Восточные сети | ТП ЯГ-13-1 | ПС Ягодная 110/10 -> ГРЩЯГ-13 -> ТП ЯГ-13-1 -> Ф. фидер 2 -> ГРЩАТС (д. 956) | ПАО "Ростелеком". Здание АТС, Здание АТС, ТП ЯГ-13-1, Здание АТС | Акт отсутствует | 28 |  | - | - | - | - | - | - | 1517 | информация по актам аварийной и/или технологической брони отсутствует
1.1639 | 1518 |  | ПАО "Ростелеком", Томский филиал | АТС п.Клюквинка | Томская обл., р-н. Верхнекетский, п. Клюквинка, ул. Октябрьская, д. 13 | ПАО "ТРК" Восточные сети | ТП КЛ-4-7 | ПС Клюквинка 110/35/10 -> ПС"Клюквинка" -> ГРЩКЛ-4 -> ТП КЛ-4-7 -> ГРЩКЛ-4-7 -> Ф. фидер 1 -> оп.ВЛопора 5 -> ГРЩАТС (д.956) | ПАО "Ростелеком". Здание АТС, АТС п.Клюквинка, ТП КЛ-4-7, Здание АТС | Акт отсутствует | 29 |  | - | - | - | - | - | - | 1518 | информация по актам аварийной и/или технологической брони отсутствует
1.1640 | 1519 |  | ПАО "Ростелеком", Томский филиал | здание АТС | Томская обл., р-н. Верхнекетский, рп. Белый Яр, ул. Вокзальная, д. 2 | ПАО "ТРК" Восточные сети | ТП БЯ-9-7 | ПС Белый Яр 110/10 -> ПС"Белый Яр" -> ТП БЯ-9-7 -> ГРЩБЯ-9-7 -> Ф. фидер 4 -> оп.ВЛопора 4 -> ГРЩздание АТС (д. 0956) | ПАО "Ростелеком". Здание АТС, здание АТС, ТП БЯ-9-7, Здание АТС | Акт отсутствует | 30 |  | - | - | - | - | - | - | 1519 | информация по актам аварийной и/или технологической брони отсутствует
1.1641 | 1520 |  | ПАО "Ростелеком", Томский филиал | здание АТС | Томская обл., р-н. Верхнекетский, п. Сайга, ул. И.Туркенича, д. 5 | ПАО "ТРК" Восточные сети | ТП СА-10-1 | ПС Сайга 110/10 -> ПС"Сайга" -> ТП СА-10-1 -> Ф. фидер 1 -> оп.ВЛопора 36 -> ГРЩздание АТС (д. 0956) | ПАО "Ростелеком". Здание АТС, здание АТС, ТП СА-10-1, Здание АТС | Акт отсутствует | 31 |  | - | - | - | - | - | - | 1520 | информация по актам аварийной и/или технологической брони отсутствует
1.1642 | 1521 |  | ПАО "Ростелеком", Томский филиал | АТС | Томская обл., р-н. Томский, с. Батурино, ул. Цветочная, д. 2 | ПАО "ТРК" Центральные сети | ТП В-7-8 | ПС Вершинино -> Ф. яч.7 -> ТП В-7-8 -> ГРЩАТС ОАО "Сибирьтелеком" 0193 | ПАО "Ростелеком". Здание АТС, АТС, ТП В-7-8, АТС | Акт отсутствует | 32 |  | - | - | - | - | - | - | 1521 | информация по актам аварийной и/или технологической брони отсутствует
1.1643 | 1522 |  | ПАО "Ростелеком", Томский филиал | АТС, блок-бокс | Томская обл., р-н. Томский, с. Вершинино, пер. Новый | ПАО "ТРК" Центральные сети | ТП В-6-12 | ПС Вершинино -> Ф. яч.6 -> ТП В-6-12 -> Ф. ф.2 -> ГРЩАТС,блок-бокс ОАО "Сибирьтелеком" 0193 | ПАО "Ростелеком". АТС, блок-бокс, АТС,блок-бокс, ТП В-6-12, АТС, блок-бокс | Акт отсутствует | 34 |  | - | - | - | - | - | - | 1522 | информация по актам аварийной и/или технологической брони отсутствует
1.1644 | 1523 |  | ПАО "Ростелеком", Томский филиал | АТС | Томская обл., г. Томск, д. Лоскутово, ул. Ленина, д. 26 | ПАО "ТРК" Центральные сети | ТП ЛК-12-2 | ПС Лоскутово -> Ф. яч.7, Ф. яч.12 -> ТП ЛК-12-2 -> ГРЩАТС ОАО "Сибирьтелеком" 0193 | ПАО "Ростелеком". АТС, АТС, ТП ЛК-12-2, АТС | Акт отсутствует | 35 |  | - | - | - | - | - | - | 1523 | информация по актам аварийной и/или технологической брони отсутствует
1.1645 | 1524 |  | ПАО "Ростелеком", Томский филиал | АТС | Томская обл., р-н. Томский, с. Лучаново, ул. Заводская, д. 5а | ПАО "ТРК" Центральные сети | ТП Б-12-8 | ПС Богашево -> Ф. яч.12 -> ТП Б-12-8 -> Ф. ф.11 -> ГРЩАТС ОАО "Сибирьтелеком" 0193 | ПАО "Ростелеком". АТС (уч.10), АТС, ТП Б-12-8, АТС | Акт отсутствует | 36 |  | - | - | - | - | - | - | 1524 | информация по актам аварийной и/или технологической брони отсутствует
1.1646 | 1525 |  | ПАО "Ростелеком", Томский филиал | АТС | Томская обл., р-н. Томский, с. Межениновка, ул. Тихая, д. 3 | ПАО "ТРК" Центральные сети | ТП МЖ-3-3 | ПС Межениновка -> Ф. яч.3 -> ТП МЖ-3-3 -> ГРЩАТС ОАО "Сибирьтелеком" 0193 | ПАО "Ростелеком". АТС, АТС, ТП МЖ-3-3, АТС | Акт отсутствует | 37 |  | - | - | - | - | - | - | 1525 | информация по актам аварийной и/или технологической брони отсутствует
1.1647 | 1526 |  | ПАО "Ростелеком", Томский филиал | АТС, блок-бокс | Томская обл., р-н. Томский, п. Мирный, ул. Трудовая, д. 3а | ПАО "ТРК" Центральные сети | ТП Б-10-18 | ПС Богашево -> Ф. яч.10 -> ТП Б-10-18 -> Ф. ф.2 -> ГРЩАТС,блок-бокс ОАО "Сибирьтелеком" 0193 | ПАО "Ростелеком". АТС, блок-бокс, АТС, блок-бокс, ТП Б-10-18, АТС, блок-бокс | Акт отсутствует | 38 |  | - | - | - | - | - | - | 1526 | информация по актам аварийной и/или технологической брони отсутствует
1.1648 | 1527 |  | ПАО "Ростелеком", Томский филиал | АТС | Томская обл., р-н. Томский, д. Воронино, ул. Центральная, д. 74 | ПАО "ТРК" Центральные сети | ТП ВО-4-3 | ТП ВО-4-3 -> ГРЩАТС ОАО "Сибирьтелеком" 0193 | ПАО "Ростелеком". АТС, АТС, ТП ВО-4-3, АТС | Акт отсутствует | 39 |  | - | - | - | - | - | - | 1527 | информация по актам аварийной и/или технологической брони отсутствует
1.1649 | 1528 |  | ПАО "Ростелеком", Томский филиал | АТС, блок-бокс | Томская обл., р-н. Томский, п. Копылово, ул. Новая, д. 13/1 | ПАО "ТРК" Центральные сети | ТП К-17-8 | ПС Копылово -> Ф. яч.17 -> ТП К-17-8 -> ГРЩАТС,блок-бокс ОАО "Сибирьтелеком" 0193 | ПАО "Ростелеком". АТС, блок-бокс, АТС, блок-бокс, ТП К-17-8, АТС, блок-бокс | Акт отсутствует | 40 |  | - | - | - | - | - | - | 1528 | информация по актам аварийной и/или технологической брони отсутствует
1.1650 | 1529 |  | ПАО "Ростелеком", Томский филиал | АТС | Томская обл., р-н. Томский, с. Корнилово, ул. Гагарина, д. 25, кв. 2 | ПАО "ТРК" Центральные сети | ТП КО-9-1 | ПС Корнилово -> Ф. яч.9 -> ТП КО-9-1 -> ГРЩАТС ОАО "Сибирьтелеком" 0193 | ПАО "Ростелеком". АТС, АТС, ТП КО-9-1, АТС | Акт отсутствует | 41 |  | - | - | - | - | - | - | 1529 | информация по актам аварийной и/или технологической брони отсутствует
1.1651 | 1530 |  | ПАО "Ростелеком", Томский филиал | АТС (ввод №1) | Томская обл., г. Томск, п. Светлый, д. 31 | ПАО "ТРК" Центральные сети | ТП СТ-16-1 | ТП СТ-16-1 -> ГРЩАТС,вв1 строение 31 ОАО "Сибирьтелеком" 0193 | ПАО "Ростелеком". АТС, АТС (ввод №1), ТП СТ-16-1, АТС (ввод №1) | Акт отсутствует | 42 |  | - | - | - | - | - | - | 1530 | информация по актам аварийной и/или технологической брони отсутствует
1.1652 | 1531 |  | ПАО "Ростелеком", Томский филиал | АТС (ввод №2) | Томская обл., г. Томск, п. Светлый, д. 31 | ПАО "ТРК" Центральные сети | ТП СТ-16-1 | ТП СТ-16-1 -> ГРЩАТС,вв1 строение 31 ОАО "Сибирьтелеком" 0193 | ПАО "Ростелеком". АТС, АТС (ввод №2), ТП СТ-16-1, АТС (ввод №2) | Акт отсутствует | 43 |  | - | - | - | - | - | - | 1531 | информация по актам аварийной и/или технологической брони отсутствует
1.1653 | 1532 |  | ПАО "Ростелеком", Томский филиал | АТС | Томская обл., р-н. Томский, с. Александровское, ул. Пионерская, д. 2 | ПАО "ТРК" Центральные сети | ТП М-17-6 | ПС Малиновка -> Ф. Яч.17 -> ТП М-17-6 -> ГРЩАТС ОАО "Сибирьтелеком" 0193 | ПАО "Ростелеком". АТС, АТС, ТП М-17-6, АТС | Акт отсутствует | 44 |  | - | - | - | - | - | - | 1532 | информация по актам аварийной и/или технологической брони отсутствует
1.1654 | 1533 |  | ПАО "Ростелеком", Томский филиал | АТС | Томская обл., р-н. Томский, с. Итатка, ул. Гагарина, д. 5 | ПАО "ТРК" Центральные сети | ТП ИТ-15-5 | ПС Итатка -> Ф. Яч.15 -> ТП ИТ-15-5 -> ГРЩАТС ОАО "Сибирьтелеком" 0193 | ПАО "Ростелеком". АТС, АТС, ТП ИТ-15-5, АТС | Акт отсутствует | 45 |  | - | - | - | - | - | - | 1533 | информация по актам аварийной и/или технологической брони отсутствует
1.1655 | 1534 |  | ПАО "Ростелеком", Томский филиал | АТС, блок-бокс | Томская обл., р-н. Томский, п. Молодёжный, д. 161 | ПАО "ТРК" Центральные сети | ТП ПТФ-7-2 | ПС Томская ПТФ -> Ф. Яч.7 -> ТП ПТФ-7-2 -> ГРЩАТС,блок-бокс ОАО "Сибирьтелеком" 0193 | ПАО "Ростелеком". АТС, блок-бокс, АТС, блок-бокс, ТП ПТФ-7-2, АТС, блок-бокс | Акт отсутствует | 48 |  | - | - | - | - | - | - | 1534 | информация по актам аварийной и/или технологической брони отсутствует
1.1656 | 1535 |  | ПАО "Ростелеком", Томский филиал | АТС | Томская обл., р-н. Томский, с. Наумовка, ул. Советская, д. 7 | ПАО "ТРК" Центральные сети | ТП НК-3-6 | ТП НК-3-6 -> ГРЩАТС ОАО "Сибирьтелеком" 0193 | ПАО "Ростелеком". АТС, АТС, ТП НК-3-6, АТС | Акт отсутствует | 49 |  | - | - | - | - | - | - | 1535 | информация по актам аварийной и/или технологической брони отсутствует
1.1657 | 1536 |  | ПАО "Ростелеком", Томский филиал | АТС (основной) | Томская обл., р-н. Томский, с. Октябрьское, ул. Заводская, д. 8 | ПАО "ТРК" Центральные сети | ТП М-14-2 | ПС Малиновка -> ГРЩМ-14 -> ТП М-14-2 -> ГРЩАТС вв1 ОАО "Сибирьтелеком" 0193 | ПАО "Ростелеком". АТС, АТС (основной), ТП М-14-2, АТС (основной) | Акт отсутствует | 50 |  | - | - | - | - | - | - | 1536 | информация по актам аварийной и/или технологической брони отсутствует
1.1658 | 1537 |  | ПАО "Ростелеком", Томский филиал | АТС (резерв) | Томская обл., р-н. Томский, с. Октябрьское, ул. Заводская, д. 8 | ПАО "ТРК" Центральные сети | ТП М-14-2 | ПС Малиновка -> ГРЩМ-14 -> ТП М-14-2 -> ГРЩАТС вв1 ОАО "Сибирьтелеком" 0193 | ПАО "Ростелеком". АТС, АТС (резерв), ТП М-14-2, АТС (резерв) | Акт отсутствует | 51 |  | - | - | - | - | - | - | 1537 | информация по актам аварийной и/или технологической брони отсутствует
1.1659 | 1538 |  | ПАО "Ростелеком", Томский филиал | АТС, блок-бокс | Томская обл., р-н. Томский, п. Рассвет, д. 7 | ПАО "ТРК" Центральные сети | ТП ПТ-9-2 | ТП ПТ-9-2 -> ГРЩАТС,блок-бокс ОАО "Сибирьтелеком" 0193 | ПАО "Ростелеком". АТС, блок-бокс, АТС, блок-бокс, ТП ПТ-9-2, АТС, блок-бокс | Акт отсутствует | 52 |  | - | - | - | - | - | - | 1538 | информация по актам аварийной и/или технологической брони отсутствует
1.1660 | 1539 |  | ПАО "Ростелеком", Томский филиал | АТС, блок-бокс | Томская обл., р-н. Томский, с. Семилужки, ул. Молодежная, д. 1а | ПАО "ТРК" Центральные сети | ТП СМ-7-8 | ПС Семилужки -> Ф. Яч.7 -> ТП СМ-7-8 -> ГРЩАТС,блок-бокс ОАО "Сибирьтелеком" 0193 | ПАО "Ростелеком". АТС, блок-бокс, АТС, блок-бокс, ТП СМ-7-8, АТС, блок-бокс | Акт отсутствует | 53 |  | - | - | - | - | - | - | 1539 | информация по актам аварийной и/или технологической брони отсутствует
1.1661 | 1540 |  | ПАО "Ростелеком", Томский филиал | АТС | Томская обл., р-н. Томский, д. Мазалово, ул. Г.Николаевой, д. 12а | ПАО "ТРК" Центральные сети | ТП ЗР-6-4 | ПС Заря -> Ф. Яч.6 -> ТП ЗР-6-4 -> Ф. ф.5 -> ГРЩАТС ОАО "Сибирьтелеком" 0193 | ПАО "Ростелеком". АТС, АТС, ТП ЗР-6-4, АТС | Акт отсутствует | 54 |  | - | - | - | - | - | - | 1540 | информация по актам аварийной и/или технологической брони отсутствует
1.1662 | 1541 |  | ПАО "Ростелеком", Томский филиал | блок-бокс | Томская обл., р-н. Томский, с. Новоархангельское, ул. Строительная, д. 19 | ПАО "ТРК" Центральные сети | ТП АР-17-7 | ПС Н-Архангельская -> Ф. яч.17 -> ТП АР-17-7 -> ГРЩблок-бокс ОАО "Сибирьтелеком" 0193 | ПАО "Ростелеком". Блок-бокс, блок-бокс, ТП АР-17-7, Блок-бокс | Акт отсутствует | 55 |  | - | - | - | - | - | - | 1541 | информация по актам аварийной и/или технологической брони отсутствует
1.1663 | 1542 |  | ПАО "Ростелеком", Томский филиал | АТС | Томская обл., р-н. Томский, с. Новорождественское, ул. Октябрьская, д. 31 | ПАО "ТРК" Центральные сети | ТП ЗР-11-2 | ПС Заря -> Ф. яч. 11 -> ТП ЗР-11-2 -> ГРЩАТС ОАО "Сибирьтелеком" 0193 | ПАО "Ростелеком". АТС, АТС, ТП ЗР-11-2, АТС | Акт отсутствует | 56 |  | - | - | - | - | - | - | 1542 | информация по актам аварийной и/или технологической брони отсутствует
1.1664 | 1543 |  | ПАО "Ростелеком", Томский филиал | АТС | Томская обл., р-н. Томский, д. Подломск, ул. Молодежная, д. 9а | ПАО "ТРК" Центральные сети | ТП АР-16-10 | ПС Н-Архангельская -> Ф. яч.16 -> ТП АР-16-10 -> ГРЩАТС ОАО "Сибирьтелеком" 0193 | ПАО "Ростелеком". АТС, АТС, ТП АР-16-10, АТС | Акт отсутствует | 57 |  | - | - | - | - | - | - | 1543 | информация по актам аварийной и/или технологической брони отсутствует
1.1665 | 1544 |  | ПАО "Ростелеком", Томский филиал | АТС | Томская обл., р-н. Томский, с. Турунтаево, ул. Советская, д. 1 | ПАО "ТРК" Центральные сети | ТП П-7-3 | ТП П-7-3 -> ГРЩАТС ОАО "Сибирьтелеком" 0193 | ПАО "Ростелеком". АТС, АТС, ТП П-7-3, АТС | Акт отсутствует | 58 |  | - | - | - | - | - | - | 1544 | информация по актам аварийной и/или технологической брони отсутствует
1.1666 | 1545 |  | ПАО "Ростелеком", Томский филиал | АТС | Томская обл., р-н. Томский, д. Губино, ул. Совхозная, д. 9 | ПАО "ТРК" Центральные сети | ТП РБ-11-10 | ПС Рыбалово -> Ф. яч.11 -> ТП РБ-11-10 -> ГРЩАТС,оборудование,освещ,отопление ОАО "Сибирьтелеком" 0193 | ПАО "Ростелеком". АТС, АТС, ТП РБ-11-10, АТС | Акт отсутствует | 59 |  | - | - | - | - | - | - | 1545 | информация по актам аварийной и/или технологической брони отсутствует
1.1667 | 1546 |  | ПАО "Ростелеком", Томский филиал | РУ-0,4 кВ | Томская обл., г. Томск, с. Дзержинское, ул. Фабричная, д. 19 | ПАО "ТРК" Центральные сети | РУ-0,4 кВ ТП Л-17-4 (фидер Л-17) | ПС Левобережная -> Ф. яч.17 -> ТП Л-17-2 -> Ф. ф.2 | ПАО "Ростелеком". АТС, блок-бокс, РУ-0,4 кВ ТП Л-17-4 (фидер Л-17), АТС, блок-бокс | Акт отсутствует | 60 |  | - | - | - | - | - | - | 1546 | информация по актам аварийной и/или технологической брони отсутствует
1.1668 |  |  | ПАО "Ростелеком", Томский филиал | АТС , контора, гараж | Томский р-н, с. Зоркальцево, ул. Совхозная 2А | ПАО "ТРК" Центральные сети | ТП ЗЛ-8-3 | ПС Зоркальцево ЗЛ -> Ф. яч.8 -> ТП ЗЛ-8-3 |  | Акт отсутствует | 61 |  | - | - | - | - | - | - |  | информация по актам аварийной и/или технологической брони отсутствует
1.1669 | 1547 |  | ПАО "Ростелеком", Томский филиал | АТС | Томская обл., р-н. Томский, с. Калтай, ул. Мичурина, д. 7 | ПАО "ТРК" Центральные сети | ТП Г-13-10 | ПС Калтай -> ГРЩГ-13 -> ТП Г-13-10 -> ГРЩАТС ОАО "Сибирьтелеком" 0193 | ПАО "Ростелеком". АТС, АТС, ТП Г-13-10, АТС | Акт отсутствует | 62 |  | - | - | - | - | - | - | 1547 | информация по актам аварийной и/или технологической брони отсутствует
1.1670 | 1548 |  | ПАО "Ростелеком", Томский филиал | АТС, блок-бокс | Томская обл., р-н. Томский, с. Кафтанчиково, ул. Коммунистическая, д. 93 | ПАО "ТРК" Центральные сети | ТП КФ-2-17 | ПС Кафтанчиково -> Ф. яч.2 -> ТП КФ-2-17 -> ГРЩАТС,блок-бокс ОАО "Сибирьтелеком" 0193 | ПАО "Ростелеком". АТС, блок-бокс, АТС, блок-бокс, ТП КФ-2-17, АТС, блок-бокс | Акт отсутствует | 63 |  | - | - | - | - | - | - | 1548 | информация по актам аварийной и/или технологической брони отсутствует
1.1671 | 1549 |  | ПАО "Ростелеком", Томский филиал | АТС | Томская обл., р-н. Томский, д. Кисловка, ул. Мира, д. 14 | ПАО "ТРК" Центральные сети | ТП КИ-8-6 | ПС Кисловка -> Ф. яч.8 -> ТП КИ-8-6 -> ГРЩАТС ОАО "Сибирьтелеком" 0193 | ПАО "Ростелеком". АТС, АТС, ТП КИ-8-6, АТС | Акт отсутствует | 64 |  | - | - | - | - | - | - | 1549 | информация по актам аварийной и/или технологической брони отсутствует
1.1672 | 1550 |  | ПАО "Ростелеком", Томский филиал | блок-бокс | Томская обл., р-н. Томский, д. Кудринский Участок, ул. Кооперативная | ПАО "ТРК" Центральные сети | ТП РБ-11-6 | ПС Рыбалово -> Ф. яч.11 -> ТП РБ-11-6 -> Ф. ф. №3 -> ГРЩблок-бокс ОАО "Сибирьтелеком" 0193 | ПАО "Ростелеком". АТС, блок-бокс, блок-бокс, ТП РБ-11-6, Блок-бокс | Акт отсутствует | 65 |  | - | - | - | - | - | - | 1550 | информация по актам аварийной и/или технологической брони отсутствует
1.1673 | 1551 |  | ПАО "Ростелеком", Томский филиал | АТС | Томская обл., р-н. Томский, с. Курлек, ул. Гаражная 1-я, д. 17 | ПАО "ТРК" Центральные сети | ТП Г-6-3 | ПС Калтай -> Ф. Яч.6 -> ТП Г-6-3 -> ГРЩАТС ОАО "Сибирьтелеком" 0193 | ПАО "Ростелеком". АТС, АТС, ТП Г-6-3, АТС | Акт отсутствует | 66 |  | - | - | - | - | - | - | 1551 | информация по актам аварийной и/или технологической брони отсутствует
1.1674 | 1552 |  | ПАО "Ростелеком", Томский филиал | АТС (основной) | Томская обл., р-н. Томский, с. Моряковский Затон, ул. Советская, д. 25б | ПАО "ТРК" Центральные сети | ТП МК-9-3 | ПС Моряковка -> Ф. яч.9 -> ТП МК-9-3 -> ГРЩАТС вв1 ОАО "Сибирьтелеком" 0193 | ПАО "Ростелеком". АТС, АТС (основной), ТП МК-9-3, АТС (основной) | Акт отсутствует | 67 |  | - | - | - | - | - | - | 1552 | информация по актам аварийной и/или технологической брони отсутствует
1.1675 | 1553 |  | ПАО "Ростелеком", Томский филиал | АТС (резерв) | Томская обл., р-н. Томский, с. Моряковский Затон, ул. Советская, д. 25б | ПАО "ТРК" Центральные сети | ТП МК-9-3 | ПС Моряковка -> Ф. яч.9 -> ТП МК-9-3 -> ГРЩАТС вв1 ОАО "Сибирьтелеком" 0193 | ПАО "Ростелеком". АТС, АТС (резерв), ТП МК-9-3, АТС (резерв) | Акт отсутствует | 68 |  | - | - | - | - | - | - | 1553 | информация по актам аварийной и/или технологической брони отсутствует
1.1676 | 1554 |  | ПАО "Ростелеком", Томский филиал | АТС | Томская обл., р-н. Томский, с. Рыбалово, ул. Коммунистическая, д. 7 | ПАО "ТРК" Центральные сети | ТП РБ-7-16 | ПС Рыбалово -> Ф. яч.7 -> ТП РБ-7-16 -> ГРЩАТС ОАО "Сибирьтелеком" 0193 | ПАО "Ростелеком". АТС, АТС, ТП РБ-7-16, АТС | Акт отсутствует | 70 |  | - | - | - | - | - | - | 1554 | информация по актам аварийной и/или технологической брони отсутствует
1.1677 | 1555 |  | ПАО "Ростелеком", Томский филиал | РУ-0,4 кВ | Томская обл., г. Томск, с. Тимирязевское, ул. Путевая, д. 1д | ПАО "ТРК" Центральные сети | РУ-0,4 кВ ТП Л-13-15 (фидер Л-13) | ПС Левобережная -> Ф. яч.13 -> ТП Л-13-15 -> ГРЩАТС ОАО "Сибирьтелеком" 0193 | ПАО "Ростелеком". АТС, РУ-0,4 кВ ТП Л-13-15 (фидер Л-13), АТС | Акт отсутствует | 71 |  | - | - | - | - | - | - | 1555 | информация по актам аварийной и/или технологической брони отсутствует
1.1678 |  |  | ПАО "Ростелеком", Томский филиал | АТС , блок-бокс | Томская обл., р-н. Томский, с. Тимирязевское, ул. Лесотехническая 5А | ПАО "ТРК" Центральные сети | данные отсутстсвуют | данные отсутстсвуют |  | Акт отсутствует | 72 |  | - | - | - | - | - | - |  | информация по актам аварийной и/или технологической брони отсутствует
1.1679 | 1556 |  | ПАО "Ростелеком", Томский филиал | АТС, блок-бокс | Томская обл., г. Томск, с. Тимирязевское, ул. Лесотехническая, д. 2б | ПАО "ТРК" Центральные сети | РУ-0,4 кВ ТП Л-15-24 (фидер Л-15) | ПС Левобережная -> Ф. яч.15 -> ТП Л-15-24 | ПАО "Ростелеком". АТС, блок-бокс, РУ-0,4 кВ ТП Л-15-24 (фидер Л-15), АТС, блок-бокс | Акт отсутствует | 73 |  | - | - | - | - | - | - | 1556 | информация по актам аварийной и/или технологической брони отсутствует
1.1680 | 1557 |  | ПАО "Ростелеком", Томский филиал | АТС | Томская обл., Шегарский р-н., с. Бабарыкино, ул. Советская, д. 29/1 | ПАО "ТРК" Центральные сети | ТП БА-2-4 | ПС Бабарыкино -> Ф. яч. 2 -> ТП БА-2-4 -> ГРЩАТС ОАО "Сибирьтелеком" 0193 | ПАО "Ростелеком". АТС, АТС, ТП БА-2-4, АТС | Акт отсутствует | 74 |  | - | - | - | - | - | - | 1557 | информация по актам аварийной и/или технологической брони отсутствует
1.1681 | 1558 |  | ПАО "Ростелеком", Томский филиал | АТС | Томская обл., Шегарский р-н., с. Гусево, ул. Рабочая, д. 26/1 | ПАО "ТРК" Центральные сети | ТП ГС-8-3 | ПС Гусево -> Ф. яч.8 -> ТП ГС-8-3 -> ГРЩАТС ОАО "Сибирьтелеком" 0193 | ПАО "Ростелеком". АТС, АТС, ТП ГС-8-3, АТС | Акт отсутствует | 75 |  | - | - | - | - | - | - | 1558 | информация по актам аварийной и/или технологической брони отсутствует
1.1682 | 1559 |  | ПАО "Ростелеком", Томский филиал | АТС | Томская обл., Шегарский р-н., с. Каргала, ул. Юбилейная, д. 14 | ПАО "ТРК" Центральные сети | ТП КГ-3-10 | ПС Каргала -> Ф. Яч.3 -> ТП КГ-3-10 -> ГРЩАТС ОАО "Сибирьтелеком" 0193 | ПАО "Ростелеком". АТС, АТС, ТП КГ-3-10, АТС | Акт отсутствует | 76 |  | - | - | - | - | - | - | 1559 | информация по актам аварийной и/или технологической брони отсутствует
1.1683 | 1560 |  | ПАО "Ростелеком", Томский филиал | АТС | Томская обл., Шегарский р-н., с. Малобрагино, ул. Агрогородок, д. 4/1 | ПАО "ТРК" Центральные сети | ТП МБ-10-7 | ТП МБ-10-7 -> ГРЩАТС ОАО "Сибирьтелеком" 0193 | ПАО "Ростелеком". АТС, АТС, ТП МБ-10-7, АТС | Акт отсутствует | 77 |  | - | - | - | - | - | - | 1560 | информация по актам аварийной и/или технологической брони отсутствует
1.1684 | 1561 |  | ПАО "Ростелеком", Томский филиал | РТУ | Томская обл., Шегарский р-н., с. Мельниково, ул. Московская, д. 21 | ПАО "ТРК" Центральные сети | РТУ, ТП МЛ-4-11 | ПС Мельниково -> Ф. яч.4 -> ТП МЛ-4-11 -> Ф. ф.2 -> ГРЩРТУ ОАО "Сибирьтелеком" 0193 | ПАО "Ростелеком". РТУ, РТУ, ТП МЛ-4-11, РТУ | Акт отсутствует | 78 |  | - | - | - | - | - | - | 1561 | информация по актам аварийной и/или технологической брони отсутствует
1.1685 | 1562 |  | ПАО "Ростелеком", Томский филиал | АТС | Томская обл., Шегарский р-н., п. Победа, ул. Коммунистическая, д. 112 | ПАО "ТРК" Центральные сети | ТП ПБ-6-4 | ПС Победа -> ГРЩПБ-6 -> ТП ПБ-6-4 -> ГРЩАТС ОАО "Сибирьтелеком" 0193 | ПАО "Ростелеком". АТС, АТС, ТП ПБ-6-4, АТС | Акт отсутствует | 79 |  | - | - | - | - | - | - | 1562 | информация по актам аварийной и/или технологической брони отсутствует
1.1686 | 1563 |  | ПАО "Ростелеком", Томский филиал | АТС | Томская обл., Шегарский р-н., с. Трубачево, ул. Центральная, д. 5 | ПАО "ТРК" Центральные сети | ТП МЛ-12-6 | ПС Мельниково -> Ф. яч.12 -> ТП МЛ-12-6 -> ГРЩАТС ОАО "Сибирьтелеком" 0193 | ПАО "Ростелеком". АТС, АТС, ТП МЛ-12-6, АТС | Акт отсутствует | 80 |  | - | - | - | - | - | - | 1563 | информация по актам аварийной и/или технологической брони отсутствует
1.1687 | 1564 |  | ПАО "Ростелеком", Томский филиал | блок-бокс | Томская обл., р-н. Молчановский, с. Могочино, ул. Рабочая, д. 11 | ПАО "ТРК" Центральные сети | ТП МГ-1-7 | ТП МГ-1-7 -> ГРЩблок-бокс ОАО "Сибирьтелеком" 0193 | ПАО "Ростелеком". Блок-бокс, блок-бокс, ТП МГ-1-7, Блок-бокс | Акт отсутствует | 81 |  | - | - | - | - | - | - | 1564 | информация по актам аварийной и/или технологической брони отсутствует
1.1688 | 1565 |  | ПАО "Ростелеком", Томский филиал | АТС | Томская обл., р-н. Молчановский, с. Молчаново, ул. Димитрова, д. 64 | ПАО "ТРК" Центральные сети | ТП МЧ-3-14 | ТП МЧ-3-14 -> Ф. ф.2 -> ГРЩАТС ОАО "Сибирьтелеком" 0193 | ПАО "Ростелеком". АТС, АТС, ТП МЧ-3-14, АТС | Акт отсутствует | 82 |  | - | - | - | - | - | - | 1565 | информация по актам аварийной и/или технологической брони отсутствует
1.1689 | 1566 |  | ПАО "Ростелеком", Томский филиал | АТС | Томская обл., р-н. Молчановский, с. Сарафановка, ул. Школьная, д. 42 | ПАО "ТРК" Центральные сети | ТП ТГ-16-1 | ПС Тунгусово -> Ф. Яч.16 -> ТП ТГ-16-1 -> ГРЩАТС ОАО "Сибирьтелеком" 0193 | ПАО "Ростелеком". АТС, АТС, ТП ТГ-16-1, АТС | Акт отсутствует | 83 |  | - | - | - | - | - | - | 1566 | информация по актам аварийной и/или технологической брони отсутствует
1.1690 | 1567 |  | ПАО "Ростелеком", Томский филиал | АТС | Томская обл., р-н. Молчановский, с. Соколовка, ул. Центральная, д. 52 | ПАО "ТРК" Центральные сети | ТП МЧ-1-10 | ПС Молчаново -> Ф. Яч.1 -> ТП МЧ-1-10 -> ГРЩАТС ОАО "Сибирьтелеком" 0193 | ПАО "Ростелеком". АТС, АТС, ТП МЧ-1-10, АТС | Акт отсутствует | 84 |  | - | - | - | - | - | - | 1567 | информация по актам аварийной и/или технологической брони отсутствует
1.1691 | 1568 |  | ПАО "Ростелеком", Томский филиал | АТС | Томская обл., р-н. Молчановский, с. Сулзат, ул. Гагарина, д. 1 | ПАО "ТРК" Центральные сети | ТП МГ-9-8 | ТП МГ-9-8 -> ГРЩАТС ОАО "Сибирьтелеком" 0193 | ПАО "Ростелеком". АТС, АТС, ТП МГ-9-8, АТС | Акт отсутствует | 85 |  | - | - | - | - | - | - | 1568 | информация по актам аварийной и/или технологической брони отсутствует
1.1692 | 1569 |  | ПАО "Ростелеком", Томский филиал | АТС | Томская обл., р-н. Молчановский, с. Тунгусово, ул. Нагорная, д. 19/1 | ПАО "ТРК" Центральные сети | ТП ТГ-16-2 | ПС Тунгусово -> Ф. Яч.16 -> ТП ТГ-16-2 -> ГРЩАТС ОАО "Сибирьтелеком" 0193 | ПАО "Ростелеком". АТС, АТС, ТП ТГ-16-2, АТС | Акт отсутствует | 86 |  | - | - | - | - | - | - | 1569 | информация по актам аварийной и/или технологической брони отсутствует
1.1693 | 1570 |  | ПАО "Ростелеком", Томский филиал | РТУ | Томская обл., р-н. Бакчарский, с. Бакчар, ул. Хомутского, д. 71 | ПАО "ТРК" Центральные сети | ТП БР-11-9 | ТП БР-11-9 -> ГРЩРТУ ОАО "Сибирьтелеком" 0193 | ПАО "Ростелеком". РТУ, РТУ, ТП БР-11-9, РТУ | Акт отсутствует | 1 |  | - | - | - | - | - | - | 1570 | информация по актам аварийной и/или технологической брони отсутствует
1.1694 | 1571 |  | ПАО "Ростелеком", Томский филиал | АТС | Томская обл., р-н. Бакчарский, с. Богатырёвка, ул. Ленина | ПАО "ТРК" Центральные сети | ТП БГ-7-3 | ТП БГ-7-3 -> ГРЩАТС ОАО "Сибирьтелеком" 0193 | ПАО "Ростелеком". АТС, АТС, ТП БГ-7-3, АТС | Акт отсутствует | - | - | - | - | - | - | - | - | 1571 | информация по актам аварийной и/или технологической брони отсутствует
1.1695 | 1572 |  | ПАО "Ростелеком", Томский филиал | АТС | Томская обл., р-н. Бакчарский, д. Вавиловка, ул. Центральная, д. 2 | ПАО "ТРК" Центральные сети | ТП БР-9-9 | ТП БР-9-9 -> ГРЩАТС ОАО "Сибирьтелеком" 0193 | ПАО "Ростелеком". АТС, АТС, ТП БР-9-9, АТС | Акт отсутствует | - | - | - | - | - | - | - | - | 1572 | информация по актам аварийной и/или технологической брони отсутствует
1.1696 | 1573 |  | ПАО "Ростелеком", Томский филиал | РТУ, МРТС | Томская обл., р-н. Бакчарский, с. Высокий Яр, ул. Центральная, д. 26 | ПАО "ТРК" Центральные сети | ТП ВЯ-12-2 | ТП ВЯ-12-2 -> ГРЩРТУ,МРТС ОАО "Сибирьтелеком" 0193 | ПАО "Ростелеком". РТУ, МРТС, РТУ, МРТС, ТП ВЯ-12-2, РТУ, МРТС | Акт отсутствует | 1 |  | - | - | - | - | - | - | 1573 | информация по актам аварийной и/или технологической брони отсутствует
1.1697 | 1574 |  | ПАО "Ростелеком", Томский филиал | АТС | Томская обл., р-н. Бакчарский, с. Кёнга, ул. Советская, д. 36 | ПАО "ТРК" Центральные сети | ТП ПГ-7-3 | ТП ПГ-7-3 -> ГРЩАТС ОАО "Сибирьтелеком" 0193 | ПАО "Ростелеком". АТС, АТС, ТП ПГ-7-3, АТС | Акт отсутствует | 1 |  | - | - | - | - | - | - | 1574 | информация по актам аварийной и/или технологической брони отсутствует
1.1698 | 1575 |  | ПАО "Ростелеком", Томский филиал | АТС | Томская обл., р-н. Бакчарский, с. Новая Бурка, ул. Ленина, д. 36 | ПАО "ТРК" Центральные сети | ТП НБ-6-1 | ТП НБ-6-1 -> ГРЩАТС ОАО "Сибирьтелеком" 0193 | ПАО "Ростелеком". АТС, АТС, ТП НБ-6-1, АТС | Акт отсутствует | 0 |  | - | - | - | - | - | - | 1575 | информация по актам аварийной и/или технологической брони отсутствует
1.1699 | 1576 |  | ПАО "Ростелеком", Томский филиал | Блок-бокс | Томская обл., р-н. Бакчарский, д. Панычево, ул. Центральная, д. 32 | ПАО "ТРК" Центральные сети | ТП БР-14-1 | ТП БР-14-1 -> ГРЩблок-бокс ОАО "Сибирьтелеком" 0193 | ПАО "Ростелеком". Блок-бокс, Блок-бокс, ТП БР-14-1, Блок-бокс | Акт отсутствует | 1 |  | - | - | - | - | - | - | 1576 | информация по актам аварийной и/или технологической брони отсутствует
1.1700 | 1577 |  | ПАО "Ростелеком", Томский филиал | АТС | Томская обл., р-н. Бакчарский, с. Парбиг, ул. Советская, д. 28 | ПАО "ТРК" Центральные сети | ТП ПГ-16-4 | ТП ПГ-16-4 -> ГРЩАТС ОАО "Сибирьтелеком" 0193 | ПАО "Ростелеком". АТС, АТС, ТП ПГ-16-4, АТС | Акт отсутствует | 1 |  | - | - | - | - | - | - | 1577 | информация по актам аварийной и/или технологической брони отсутствует
1.1701 | 1578 |  | ПАО "Ростелеком", Томский филиал | АТС | Томская обл., р-н. Бакчарский, с. Поротниково, ул. Гагарина, д. 20 | ПАО "ТРК" Центральные сети | ТП ПВ-3-5 | ТП ПВ-3-5 -> ГРЩАТС ОАО "Сибирьтелеком" 0193 | ПАО "Ростелеком". АТС, АТС, ТП ПВ-3-5, АТС | Акт отсутствует | 1 |  | - | - | - | - | - | - | 1578 | информация по актам аварийной и/или технологической брони отсутствует
1.1702 | 1579 |  | ПАО "Ростелеком", Томский филиал | АТС | Томская обл., р-н. Кривошеинский, с. Володино, ул. Коммунистическая, д. 28 | ПАО "ТРК" Центральные сети | ТП ВД-4-22 | ПС Володино-110 -> Ф. яч.4 -> ТП ВД-4-22 -> ГРЩАТС ОАО "Сибирьтелеком" 0193 | ПАО "Ростелеком". АТС, АТС, ТП ВД-4-22, АТС | Акт отсутствует | 1 |  | - | - | - | - | - | - | 1579 | информация по актам аварийной и/или технологической брони отсутствует
1.1703 | 1580 |  | ПАО "Ростелеком", Томский филиал | АТС | Томская обл., р-н. Кривошеинский, с. Жуково, ул. Центральная, д. 12 | ПАО "ТРК" Центральные сети | ТП КР-11-5 | ТП КР-11-5 -> ГРЩАТС ОАО "Сибирьтелеком" 0193 | ПАО "Ростелеком". АТС, АТС, ТП КР-11-5, АТС | Акт отсутствует | 1 |  | - | - | - | - | - | - | 1580 | информация по актам аварийной и/или технологической брони отсутствует
1.1704 | 1581 |  | ПАО "Ростелеком", Томский филиал | АТС | Томская обл., р-н. Кривошеинский, с. Иштан, ул. Колхозная, д. 49а | ПАО "ТРК" Центральные сети | ТП ВД-1-7 | ПС Володино-110 -> Ф. яч.1 -> ТП ВД-1-7 -> ГРЩАТС ОАО "Сибирьтелеком" 0193 | ПАО "Ростелеком". АТС, АТС, ТП ВД-1-7, АТС | Акт отсутствует | 1 |  | - | - | - | - | - | - | 1581 | информация по актам аварийной и/или технологической брони отсутствует
1.1705 | 1582 |  | ПАО "Ростелеком", Томский филиал | АТС | Томская обл., р-н. Кривошеинский, с. Красный Яр, ул. Советская, д. 51 | ПАО "ТРК" Центральные сети | ТП КЯ-11-4 | ПС Красный Яр -> ПС Красный Яр КЯ -> Ф. Яч.11 -> ТП КЯ-11-4 -> ГРЩАТС ОАО "Сибирьтелеком" 0193 | ПАО "Ростелеком". АТС, АТС, ТП КЯ-11-4, АТС | Акт отсутствует | 1 |  | - | - | - | - | - | - | 1582 | информация по актам аварийной и/или технологической брони отсутствует
1.1706 |  |  | ПАО "Ростелеком", Томский филиал | Котельная, адм. зд-е | Томская обл., Кривошеинский р-н, с. Кривошеино, ул. Ленина 16-а | ПАО "ТРК" Центральные сети | данные отсутстсвуют | данные отсутстсвуют |  | Акт отсутствует |  |  | - | - | - | - | - | - |  | объект не относится к соц значимым
1.1707 | 1583 |  | ПАО "Ростелеком", Томский филиал | АТС | Томская обл., р-н. Кривошеинский, с. Малиновка, ул. Рабочая, д. 15а | ПАО "ТРК" Центральные сети | ТП КР-8-8 | ТП КР-8-8 -> ГРЩАТС ОАО "Сибирьтелеком" 0193 | ПАО "Ростелеком". АТС, АТС, ТП КР-8-8, АТС | Акт отсутствует |  |  | - | - | - | - | - | - | 1583 | информация по актам аварийной и/или технологической брони отсутствует
1.1708 | 1584 |  | ПАО "Ростелеком", Томский филиал | АТС | Томская обл., р-н. Кривошеинский, с. Новокривошеино, ул. Советская, д. 1 | ПАО "ТРК" Центральные сети | ТП КР-8-2 | ТП КР-8-2 -> ГРЩАТС ОАО "Сибирьтелеком" 0193 | ПАО "Ростелеком". АТС, АТС, ТП КР-8-2, АТС | Акт отсутствует |  |  | - | - | - | - | - | - | 1584 | информация по актам аварийной и/или технологической брони отсутствует
1.1709 | 1585 |  | ПАО "Ростелеком", Томский филиал | АТС, МРТС | Томская обл., р-н. Кривошеинский, с. Никольское, ул. Советская, д. 77 | ПАО "ТРК" Центральные сети | ТП ВД-1-11 | ПС Володино-110 -> Ф. яч.1 -> ТП ВД-1-11 -> ГРЩАТС,МРТС ОАО "Сибирьтелеком" 0193 | ПАО "Ростелеком". АТС, МРТС, АТС, МРТС, ТП ВД-1-11, АТС, МРТС | Акт отсутствует |  |  | - | - | - | - | - | - | 1585 | информация по актам аварийной и/или технологической брони отсутствует
1.1710 | 1586 |  | ПАО "Ростелеком", Томский филиал | АТС | Томская обл., р-н. Кривошеинский, с. Петровка, ул. Комсомольская, д. 18 | ПАО "ТРК" Центральные сети | ТП ВД-7-10 | ПС Володино-110 -> Ф. яч.7 -> ТП ВД-7-10 -> ГРЩАТС ОАО "Сибирьтелеком" 0193 | ПАО "Ростелеком". АТС, АТС, ТП ВД-7-10, АТС | Акт отсутствует |  |  | - | - | - | - | - | - | 1586 | информация по актам аварийной и/или технологической брони отсутствует
1.1711 | 1587 |  | ПАО "Ростелеком", Томский филиал | АТС | Томская обл., р-н. Кривошеинский, с. Пудовка, ул. Центральная, д. 64а | ПАО "ТРК" Центральные сети | ТП КР-7-3 | ТП КР-7-3 -> ГРЩАТС ОАО "Сибирьтелеком" 0193 | ПАО "Ростелеком". АТС, АТС, ТП КР-7-3, АТС | Акт отсутствует |  |  | - | - | - | - | - | - | 1587 | информация по актам аварийной и/или технологической брони отсутствует
1.1712 | 1588 |  | ПАО "Ростелеком", Томский филиал | АТС | Томская обл., р-н. Кожевниковский, с. Базой, ул. Советская, д. 16а | ПАО "ТРК" Центральные сети | ТП ЧЛ-8-7 | ПС Чилино -> Ф. Яч.8 -> ТП ЧЛ-8-7 -> ГРЩАТС ОАО "Сибирьтелеком" 0193 | ПАО "Ростелеком". АТС, АТС, ТП ЧЛ-8-7, АТС | Акт отсутствует |  |  | - | - | - | - | - | - | 1588 | информация по актам аварийной и/или технологической брони отсутствует
1.1713 | 1589 |  | ПАО "Ростелеком", Томский филиал | АТС | Томская обл., р-н. Кожевниковский, с. Батурино, ул. Советская, д. 36б | ПАО "ТРК" Центральные сети | ТП ЧЛ-7-8 | ПС Чилино -> Ф. Яч.7 -> ТП ЧЛ-7-8 -> ГРЩАТС ОАО "Сибирьтелеком" 0193 | ПАО "Ростелеком". АТС, АТС, ТП ЧЛ-7-8, АТС | Акт отсутствует |  |  | - | - | - | - | - | - | 1589 | информация по актам аварийной и/или технологической брони отсутствует
1.1714 | 1590 |  | ПАО "Ростелеком", Томский филиал | АТС | Томская обл., р-н. Кожевниковский, д. Борзуновка, ул. Гагарина, д. 16 | ПАО "ТРК" Центральные сети | ТП КД-17-7 | ТП КД-17-7 -> ГРЩАТС ОАО "Сибирьтелеком" 0193 | ПАО "Ростелеком". АТС, АТС, ТП КД-17-7, АТС | Акт отсутствует |  |  | - | - | - | - | - | - | 1590 | информация по актам аварийной и/или технологической брони отсутствует
1.1715 | 1591 |  | ПАО "Ростелеком", Томский филиал | АТС | Томская обл., р-н. Кожевниковский, с. Вороново, ул. Уткина, д. 8 | ПАО "ТРК" Центральные сети | ТП ВР-3-3 | ПС Вороново -> Ф. Яч.3 -> ТП ВР-3-3 -> ГРЩАТС ОАО "Сибирьтелеком" 0193 | ПАО "Ростелеком". АТС, АТС, ТП ВР-3-3, АТС | Акт отсутствует |  |  | - | - | - | - | - | - | 1591 | информация по актам аварийной и/или технологической брони отсутствует
1.1716 | 1592 |  | ПАО "Ростелеком", Томский филиал | АТС, блок-бокс | Томская обл., р-н. Кожевниковский, с. Десятово, ул. Школьная, д. 28а | ПАО "ТРК" Центральные сети | ТП КЖ-20-8 | ТП КЖ-20-8 -> ГРЩАТС,блок-бокс ОАО "Сибирьтелеком" 0193 | ПАО "Ростелеком". АТС, блок-бокс, АТС, блок-бокс, ТП КЖ-20-8, АТС, блок-бокс | Акт отсутствует |  |  | - | - | - | - | - | - | 1592 | информация по актам аварийной и/или технологической брони отсутствует
1.1717 | 1593 |  | ПАО "Ростелеком", Томский филиал | Блок-бокс | Томская обл., р-н. Кожевниковский, д. Зайцево, ул. Лесная ул. д. 1 | ПАО "ТРК" Центральные сети | ТП ЮЛ-9-2 | ТП ЮЛ-9-2 -> ГРЩблок-бокс ОАО "Сибирьтелеком" 0193 | ПАО "Ростелеком". Блок-бокс, Блок-бокс, ТП ЮЛ-9-2, Блок-бокс | Акт отсутствует |  |  | - | - | - | - | - | - | 1593 | информация по актам аварийной и/или технологической брони отсутствует
1.1718 | 1594 |  | ПАО "Ростелеком", Томский филиал | АТС | Томская обл., р-н. Кожевниковский, с. Кожевниково, ул. Молодежная, д. 51а | ПАО "ТРК" Центральные сети | ТП КЖ-18-4 | ПС Кожевниково -> Ф. Яч.18 -> ТП КЖ-18-4 -> ГРЩАТС ОАО "Сибирьтелеком" 0193 | ПАО "Ростелеком". АТС, АТС, ТП КЖ-18-4, АТС | Акт отсутствует |  |  | - | - | - | - | - | - | 1594 | информация по актам аварийной и/или технологической брони отсутствует
1.1719 | 1595 |  | ПАО "Ростелеком", Томский филиал | АТС,блок-бокс | Томская обл., р-н. Кожевниковский, д. Красный Яр, ул. Коммунистическая, д. 14 | ПАО "ТРК" Центральные сети | ТП ВР-14-2 | ПС Вороново -> Ф. Яч.14 -> ТП ВР-14-2 -> ГРЩАТС,блок-бокс ОАО "Сибирьтелеком" 0193 | ПАО "Ростелеком". АТС, блок-бокс, АТС,блок-бокс, ТП ВР-14-2, АТС, блок-бокс | Акт отсутствует |  |  | - | - | - | - | - | - | 1595 | информация по актам аварийной и/или технологической брони отсутствует
1.1720 | 1596 |  | ПАО "Ростелеком", Томский филиал | АТС | Томская обл., р-н. Кожевниковский, с. Малиновка, ул. Кирова, д. 33 | ПАО "ТРК" Центральные сети | ТП КД-13-2 | ТП КД-13-2 -> ГРЩАТС ОАО "Сибирьтелеком" 0193 | ПАО "Ростелеком". АТС, АТС, ТП КД-13-2, АТС | Акт отсутствует |  |  | - | - | - | - | - | - | 1596 | информация по актам аварийной и/или технологической брони отсутствует
1.1721 | 1597 |  | ПАО "Ростелеком", Томский филиал | АТС | Томская обл., р-н. Кожевниковский, с. Новопокровка, ул. Комсомольская, д. 35 | ПАО "ТРК" Центральные сети | ТП КЖ-6-19 | ПС Кожевниково -> Ф. Яч.6 -> ТП КЖ-6-19 -> ГРЩАТС ОАО "Сибирьтелеком" 0193 | ПАО "Ростелеком". АТС, АТС, ТП КЖ-6-19, АТС | Акт отсутствует |  |  | - | - | - | - | - | - | 1597 | информация по актам аварийной и/или технологической брони отсутствует
1.1722 | 1598 |  | ПАО "Ростелеком", Томский филиал | АТС | Томская обл., р-н. Кожевниковский, с. Новосергеевка, ул. Молодежная, д. 8 | ПАО "ТРК" Центральные сети | ТП КД-15-3 | ТП КД-15-3 -> ГРЩАТС ОАО "Сибирьтелеком" 0193 | ПАО "Ростелеком". АТС, АТС, ТП КД-15-3, АТС | Акт отсутствует |  |  | - | - | - | - | - | - | 1598 | информация по актам аварийной и/или технологической брони отсутствует
1.1723 | 1599 |  | ПАО "Ростелеком", Томский филиал | Блок-бокс | Томская обл., р-н. Кожевниковский, с. Осиновка, ул. Набережная, д. 48 | ПАО "ТРК" Центральные сети | ТП ВР-7-4 | ПС Вороново -> Ф. Яч.7 -> ТП ВР-7-4 -> ГРЩблок-бокс ОАО "Сибирьтелеком" 0193 | ПАО "Ростелеком". Блок-бокс, Блок-бокс, ТП ВР-7-4, Блок-бокс | Акт отсутствует |  |  | - | - | - | - | - | - | 1599 | информация по актам аварийной и/или технологической брони отсутствует
1.1724 | 1600 |  | ПАО "Ростелеком", Томский филиал | АТС | Томская обл., р-н. Кожевниковский, с. Песочнодубровка, ул. Молодежная, д. 13 | ПАО "ТРК" Центральные сети | ТП ПД-10-4 | ТП ПД-10-4 -> ГРЩАТС ОАО "Сибирьтелеком" 0193 | ПАО "Ростелеком". АТС, АТС, ТП ПД-10-4, АТС | Акт отсутствует |  |  | - | - | - | - | - | - | 1600 | информация по актам аварийной и/или технологической брони отсутствует
1.1725 | 1601 |  | ПАО "Ростелеком", Томский филиал | АТС | Томская обл., р-н. Кожевниковский, с. Тека, ул. Ленина, д. 2 | ПАО "ТРК" Центральные сети | ТП КЖ-3-4 | ПС Кожевниково -> Ф. Яч.3 -> ТП КЖ-3-4 -> ГРЩАТС ОАО "Сибирьтелеком" 0193 | ПАО "Ростелеком". АТС, АТС, ТП КЖ-3-4, АТС | Акт отсутствует |  |  | - | - | - | - | - | - | 1601 | информация по актам аварийной и/или технологической брони отсутствует
1.1726 | 1602 |  | ПАО "Ростелеком", Томский филиал | АТС | Томская обл., р-н. Кожевниковский, с. Уртам, ул. Фрунзе, д. 33 | ПАО "ТРК" Центральные сети | ТП УР-6-2 | ПС Уртам -> ГРЩУР-6 -> ТП УР-6-2 -> ГРЩАТС ОАО "Сибирьтелеком" 0193 | ПАО "Ростелеком". АТС, АТС, ТП УР-6-2, АТС | Акт отсутствует |  |  | - | - | - | - | - | - | 1602 | информация по актам аварийной и/или технологической брони отсутствует
1.1727 | 1603 |  | ПАО "Ростелеком", Томский филиал | АТС | Томская обл., р-н. Бакчарский, с. Парбиг, ул. Советская, д. 28 | ПАО "ТРК" Центральные сети | ТП ПГ-16-2 | ТП ПГ-16-2 -> Ф. ф.1 -> ГРЩАТС ОАО "Сибирьтелеком" 0193 | ПАО "Ростелеком". АТС, АТС, ТП ПГ-16-2, АТС | Акт отсутствует | - | - | - | - | - | - | - | - | 1603 | информация по актам аварийной и/или технологической брони отсутствует
1.1728 | 1604 |  | ПАО "Ростелеком", Томский филиал | АТС | Томская обл., р-н. Томский, п. Зональная Станция, ул. Солнечная, д. 17/1 | ООО "Горсети" | ТП 34"З" | ПС Зональная -> ГРЩС-86 -> ПС Предтеченск -> Ф. Яч.34 -> ТП 34"З" -> ГРЩЖилой дом ул.Солнечная 17/1 ТСЖ "Наш Дом" 4020 -> ГРЩАТС ОАО "Сибирьтелеком" 0193 | ПАО "Ростелеком". АТС, АТС, ТП 34"З", АТС | Акт отсутствует | 1 |  | - | - | - | - | - | - | 1604 | информация по актам аварийной и/или технологической брони отсутствует
1.1729 | 1605 |  | ПАО "Ростелеком", Томский филиал | АТС | Томская обл., г. Томск, п. Кузовлево, ул. Молодежная, д. 2 | ПАО "ТРК" Центральные сети | ТП К-5-13 | ПС Копылово -> Ф. яч.5 -> ТП К-5-13 -> Ф. ф.5 -> ГРЩАТС ОАО "Сибирьтелеком" 0193 | ПАО "Ростелеком". АТС, АТС, ТП К-5-13, АТС | Акт отсутствует | 1 |  | - | - | - | - | - | - | 1605 | информация по актам аварийной и/или технологической брони отсутствует
1.1730 | 1606 |  | ПАО "Ростелеком", Томский филиал | АТС | Томская обл., р-н. Томский, с. Тахтамышево, ул. Фабричная, д. 1а | ПАО "ТРК" Центральные сети | ТП КФ-2-12 | ПС Кафтанчиково -> Ф. яч.2 -> ТП КФ-2-12 -> Ф. ф.2 -> оп.ВЛОп.6/1 -> ГРЩАТС ОАО "Сибирьтелеком" 0193 | ПАО "Ростелеком". АТС, АТС, ТП КФ-2-12, АТС | Акт отсутствует | 1 |  | - | - | - | - | - | - | 1606 | информация по актам аварийной и/или технологической брони отсутствует
1.1731 | 1607 |  | ПАО "Ростелеком", Томский филиал | Блок-бокс | Томская обл., р-н. Бакчарский, д. Пчёлка, ул. Центральная, д. 18 | ПАО "ТРК" Центральные сети | ТП ВЯ-16-11 | ТП ВЯ-16-11 -> ГРЩблок-бокс ОАО "Сибирьтелеком" 0193 | ПАО "Ростелеком". Блок-бокс, блок-бокс, ТП ВЯ-16-11, Блок-бокс | Акт отсутствует | 1 |  | - | - | - | - | - | - | 1607 | информация по актам аварийной и/или технологической брони отсутствует
1.1732 | 1608 |  | ПАО "Ростелеком", Томский филиал | Блок-бокс | Томская обл., р-н. Бакчарский, д. Хуторское, ул. Центральная, д. 25 | ПАО "ТРК" Центральные сети | ТП ВЯ-16-8 | ТП ВЯ-16-8 -> ГРЩблок-бокс ОАО "Сибирьтелеком" 0193 | ПАО "Ростелеком". Блок-бокс, блок-бокс, ТП ВЯ-16-8, Блок-бокс | Акт отсутствует | - | - | - | - | - | - | - | - | 1608 | информация по актам аварийной и/или технологической брони отсутствует
1.1733 | 1609 |  | ПАО "Ростелеком", Томский филиал | АТС | Томская обл., Шегарский р-н., с. Баткат, ул. Агрогородок, д. 2 стр. 1 | ПАО "ТРК" Центральные сети | ТП БТ-1-2 | ТП БТ-1-2 -> ГРЩАТС ОАО "Сибирьтелеком" 0193 | ПАО "Ростелеком". АТС, АТС, ТП БТ-1-2, АТС | Акт отсутствует | - | - | - | - | - | - | - | - | 1609 | информация по актам аварийной и/или технологической брони отсутствует
1.1734 | 1610 |  | ПАО "Ростелеком", Томский филиал | АТС | Томская обл., Шегарский р-н., д. Кузнецово, ул. Новая | ПАО "ТРК" Центральные сети | ТП МР-11-3 | ТП МР-11-3 -> ГРЩАТС ОАО "Сибирьтелеком" 0193 | ПАО "Ростелеком". АТС, АТС, ТП МР-11-3, АТС | Акт отсутствует | - | - | - | - | - | - | - | - | 1610 | информация по актам аварийной и/или технологической брони отсутствует
1.1735 | 1611 |  | ПАО "Ростелеком", Томский филиал | Блок-бокс №3 | Томская обл., Шегарский р-н., д. Батурино, ул. Новая, д. 14 | ПАО "ТРК" Центральные сети | ТП БА-2-7 | ПС Бабарыкино -> Ф. яч. 2 -> ТП БА-2-7 -> ГРЩблок-бокс №3 ОАО "Сибирьтелеком" 0193 | ПАО "Ростелеком". Блок-бокс №3, блок-бокс №3, ТП БА-2-7, Блок-бокс №3 | Акт отсутствует | - | - | - | - | - | - | - | - | 1611 | информация по актам аварийной и/или технологической брони отсутствует
1.1736 | 1612 |  | ПАО "Ростелеком", Томский филиал | Блок-бокс №4 | Томская обл., Шегарский р-н., с. Гынгазово, ул. Дальняя | ПАО "ТРК" Центральные сети | ТП МР-11-2 | ТП МР-11-2 -> ГРЩблок-бокс №4 ОАО "Сибирьтелеком" 0193 | ПАО "Ростелеком". Блок-бокс №4, блок-бокс №4, ТП МР-11-2, Блок-бокс №4 | Акт отсутствует | - | - | - | - | - | - | - | - | 1612 | информация по актам аварийной и/или технологической брони отсутствует
1.1737 | 1613 |  | ПАО "Ростелеком", Томский филиал | Блок-бокс №1 | Томская обл., Шегарский р-н., д. Тызырачево, ул. Кедровая, д. 14 | ПАО "ТРК" Центральные сети | ТП МР-8-2 | ТП МР-8-2 -> ГРЩблок-бокс №1 ОАО "Сибирьтелеком" 0193 | ПАО "Ростелеком". Блок-бокс №1, блок-бокс №1, ТП МР-8-2, Блок-бокс №1 | Акт отсутствует | - | - | - | - | - | - | - | - | 1613 | информация по актам аварийной и/или технологической брони отсутствует
1.1738 | 1614 |  | ПАО "Ростелеком", Томский филиал | АТС, блок-бокс | Томская обл., р-н. Кожевниковский, д. Аркадьево, ул. Октябрьская, д. 6 | ПАО "ТРК" Центральные сети | ТП КЖ-6-29 | ПС Кожевниково -> Ф. Яч.6 -> ТП КЖ-6-29 -> ГРЩАТС,блок-бокс ОАО "Сибирьтелеком" 0193 | ПАО "Ростелеком". АТС, блок-бокс, АТС, блок-бокс, ТП КЖ-6-29, АТС, блок-бокс | Акт отсутствует | - | - | - | - | - | - | - | - | 1614 | информация по актам аварийной и/или технологической брони отсутствует
1.1739 | 1615 |  | ПАО "Ростелеком", Томский филиал | АТС, блок-бокс | Томская обл., р-н. Томский, д. Вороново, ул. Новая, д. 1 | ПАО "ТРК" Центральные сети | ТП Б-7-29 |  | ПАО "Ростелеком". АТС, блок-бокс, АТС, блок-бокс, ТП Б-7-29, АТС блок-бокс | Акт отсутствует | - | - | - | - | - | - | - | - | 1615 | информация по актам аварийной и/или технологической брони отсутствует
1.1740 | 1616 |  | ПАО "Ростелеком", Томский филиал | АТС, блок-бокс | Томская обл., р-н. Томский, д. Нелюбино, ул. Рабочая, д. 65д | ПАО "ТРК" Центральные сети | ТП Н-16-11 | ПС Нелюбино -> Ф. яч.16 -> ТП Н-16-11 -> Ф. ф.3 -> оп.ВЛОп.10 -> ГРЩАТС блок-бокс МЦТ ТФ ОАО "Сибирьтелеком" 0193 | ПАО "Ростелеком". АТС, блок-бокс, АТС, блок-бокс, ТП Н-16-11, АТС, блок-бокс | Акт отсутствует | - | - | - | - | - | - | - | - | 1616 | информация по актам аварийной и/или технологической брони отсутствует
1.1741 | 1617 |  | ПАО "Ростелеком", Томский филиал | АТС | Томская обл., р-н. Томский, п. Смена, д. 39 стр.1 | ПАО "ТРК" Центральные сети | ТП МЖ-3-7 | ПС Межениновка -> Ф. яч.3 -> ТП МЖ-3-7 -> Ф. ф.1 -> оп.ВЛОп.10 -> ГРЩАТС МЦТ ТФ ОАО "Сибирьтелеком" 0193 | ПАО "Ростелеком". АТС, АТС, ТП МЖ-3-7, АТС | Акт отсутствует | - | - | - | - | - | - | - | - | 1617 | информация по актам аварийной и/или технологической брони отсутствует
1.1742 | 1618 |  | ПАО "Ростелеком", Томский филиал | АТС блок-бокс | Томская обл., р-н. Томский, д. Чёрная Речка, ул. Трактовая, д. 1 | ПАО "ТРК" Центральные сети | ТП КИ-7-5 | ПС Кисловка -> Ф. яч.7 -> ТП КИ-7-5 -> Ф. ф.3 -> ГРЩАТС блок-бокс МЦТ ТФ ОАО "Сибирьтелеком" 0193 | ПАО "Ростелеком". АТС, блок-бокс, АТС блок-бокс, ТП КИ-7-5, АТС блок-бокс | Акт отсутствует | - | - | - | - | - | - | - | - | 1618 | информация по актам аварийной и/или технологической брони отсутствует
1.1743 | 1619 |  | ПАО "Ростелеком", Томский филиал | АТС | Томская обл., Шегарский р-н., с. Анастасьевка, пер. Почтовый, д. 1б | ПАО "ТРК" Центральные сети | ТП МР-5-5 | ТП МР-5-5 -> Ф. ф.1 -> оп.ВЛОп.3 -> ГРЩАТС МЦТ ОАО "Сибирьтелеком" 0193 | ПАО "Ростелеком". АТС, АТС, ТП МР-5-5, АТС | Акт отсутствует | - | - | - | - | - | - | - | - | 1619 | информация по актам аварийной и/или технологической брони отсутствует
1.1744 | 1620 |  | ПАО "Ростелеком", Томский филиал | АТС | Томская обл., Шегарский р-н., с. Маркелово, ул. Рабочая, д. 1а | ПАО "ТРК" Центральные сети | ТП МР-10-2 | ТП МР-10-2 -> Ф. ф.3 -> оп.ВЛОп.3 -> ГРЩАТС МЦТ ОАО "Сибирьтелеком" 0193 | ПАО "Ростелеком". АТС, АТС, ТП МР-10-2, АТС | Акт отсутствует | - | - | - | - | - | - | - | - | 1620 | информация по актам аварийной и/или технологической брони отсутствует
1.1745 | 1621 |  | ПАО "Ростелеком", Томский филиал | РРС, АТС, РУ-0,4 кВ | Томская обл., р-н. Томский, п. Басандайка, ул. Школьная, д. 38 | ПАО "ТРК" Центральные сети | РУ-0,4 кВ ТП МЖ-5-1 | ТП МЖ-5-1 | ПАО "Ростелеком". РРС-70/1, АТС, РУ-0,4 кВ ТП МЖ-5-1, РРС-70/1, АТС | Акт отсутствует | - | - | - | - | - | - | - | - | 1621 | информация по актам аварийной и/или технологической брони отсутствует
1.1746 |  |  | ПАО "Ростелеком", Томский филиал | РРС, быт Заварзино, | Томская обл., Томск г., Заварзино п бригада №2 (СТ "Кедр") уч.20 | ПАО "ТРК" Центральные сети | данные отсутстсвуют | данные отсутстсвуют |  | Акт отсутствует | - | - | - | - | - | - | - | - | нет такого объекта | информация по актам аварийной и/или технологической брони отсутствует
1.1747 | 1622 |  | ПАО "Ростелеком", Томский филиал | РРС, РУ-0,4 кВ | Томская обл., р-н. Томский, д. Халдеево, ул. Пролетарская, д. 11 | ПАО "ТРК" Центральные сети | РУ-0,4 кВ ТП АР-16-12 | ПС Н-Архангельская -> Ф. яч.16 -> оп.ВЛОп.314 -> ТП АР-16-12 | ПАО "Ростелеком". РРС, быт, РУ-0,4 кВ ТП АР-16-12, РРС, быт | Акт отсутствует | - | - | - | - | - | - | - | - | 1622 | информация по актам аварийной и/или технологической брони отсутствует
1.1748 | 1623 |  | ПАО "Ростелеком", Томский филиал | РРС, РУ-0,4 кВ | Томская обл., р-н. Томский, д. Халдеево, ул. Пролетарская, д. 11 | ПАО "ТРК" Центральные сети | РУ-0,4 кВ ТП АР-16-12 | ПС Н-Архангельская -> Ф. яч.16 -> оп.ВЛОп.314 -> ТП АР-16-12 | ПАО "Ростелеком". РРС, быт, РУ-0,4 кВ ТП АР-16-12, л/с 92675-301-03 Захаров Н.В. | Акт отсутствует | - | - | - | - | - | - | - | - | 1623 | информация по актам аварийной и/или технологической брони отсутствует
1.1749 | 1624 |  | ПАО "Ростелеком", Томский филиал | РРС | Томская обл., р-н. Томский, д. Козюлино, ул. Лесная, д. 2 | ПАО "ТРК" Центральные сети | РРС, ТП МК-5-2 | ПС Моряковка -> Ф. яч.5 -> ТП МК-5-2 -> ГРЩРРС ОАО "Сибирьтелеком" 0081 | ПАО "Ростелеком". РРС, РРС, ТП МК-5-2, РРС | Акт отсутствует | - | - | - | - | - | - | - | - | 1624 | информация по актам аварийной и/или технологической брони отсутствует
1.1750 | 1625 |  | ПАО "Ростелеком", Томский филиал | РРС, РУ-0,4 кВ | Томская обл., р-н. Томский, д. Нелюбино, ул. Рабочая, д. 50б | ПАО "ТРК" Центральные сети | РУ-0,4 кВ ТП Н-15-6 | ПС Нелюбино -> Ф. яч.15 -> оп.ВЛОп.10 -> ТП Н-15-6 | ПАО "Ростелеком". РРС, РУ-0,4 кВ ТП Н-15-6, РРС | Акт отсутствует | - | - | - | - | - | - | - | - | 1625 | информация по актам аварийной и/или технологической брони отсутствует
1.1751 | 1626 |  | ПАО "Ростелеком", Томский филиал | АТС, РУ-0,4 кВ | Томская обл., Шегарский р-н., с. Вознесенка, ул. Новая, д. 2а | ПАО "ТРК" Центральные сети | РУ-0,4 кВ ТП КГ-8-8 | ПС Каргала -> Ф. Яч.8 -> ТП КГ-8-8 | ПАО "Ростелеком". АТС, быт, РУ-0,4 кВ ТП КГ-8-8, АТС | Акт отсутствует | - | - | - | - | - | - | - | - | 1626 | информация по актам аварийной и/или технологической брони отсутствует
1.1752 | 1627 |  | ПАО "Ростелеком", Томский филиал | РРС, РУ-0,4 кВ | Томская обл., Шегарский р-н., с. Вороновка, ул. Гагарина, д. 2б | ООО "Томские электрические сети" | РУ-0,4 кВ ТП МР-8-4 | ТП МР-8-4 | ПАО "Ростелеком". РРС, РУ-0,4 кВ ТП МР-8-4, РРС | Акт отсутствует | - | - | - | - | - | - | - | - | 1627 | информация по актам аварийной и/или технологической брони отсутствует
1.1753 | 1628 |  | ПАО "Ростелеком", Томский филиал | МРТС | Томская обл., р-н. Бакчарский, д. Крыловка | ПАО "ТРК" Центральные сети | ТП ВЯ-3-6 | ТП ВЯ-3-6 -> Ф. ф.1 -> оп.ВЛОп.8 -> ГРЩМРТС ОАО "Сибирьтелеком" 0081 | ПАО "Ростелеком". МРТС, МРТС, ТП ВЯ-3-6, МРТС | Акт отсутствует | - | - | - | - | - | - | - | - | 1628 | информация по актам аварийной и/или технологической брони отсутствует
1.1754 | 1629 |  | ПАО "Ростелеком", Томский филиал | МТРС | Томская обл., Шегарский р-н., с. Монастырка, ул. Советская, д. 56 | ПАО "ТРК" Центральные сети | ТП МС-2-5 | ТП МС-2-5 -> Ф. ф.1 -> оп.ВЛОп.23 -> ГРЩМРТ СП ОЦТ ТФ "Сибирьтелеком" 0081 | ПАО "Ростелеком". МТРС, МТРС, ТП МС-2-5, МТРС | Акт отсутствует | - | - | - | - | - | - | - | - | 1629 | информация по актам аварийной и/или технологической брони отсутствует
1.1755 | 1630 |  | ПАО "Ростелеком", Томский филиал | РРС | Томская обл., Шегарский р-н., д.Нащеково, Придорожная, д. 9 | ПАО "ТРК" Центральные сети | ТП МЛ-10-13 | ПС Мельниково -> Ф. яч. 10 -> оп.ВЛОп.5 -> ТП МЛ-10-13 -> ГРЩРРС ОАО "Сибирьтелеком" 0081 | ПАО "Ростелеком". РРС, РРС, ТП МЛ-10-13, РРС | Акт отсутствует | - | - | - | - | - | - | - | - | 1630 | информация по актам аварийной и/или технологической брони отсутствует
1.1756 | 1631 |  | ПАО "Ростелеком", Томский филиал | РРС | Томская обл., Шегарский р-н., с. Трубачево | ПАО "ТРК" Центральные сети | ТП МЛ-12-41 | ПС Мельниково -> Ф. яч.12 -> оп.ВЛОп.68 -> ТП МЛ-12-41 -> ГРЩРРС ОАО "Сибирьтелеком" 0081 | ПАО "Ростелеком". РРС, РРС, ТП МЛ-12-41, РРС | Акт отсутствует | - | - | - | - | - | - | - | - | 1631 | информация по актам аварийной и/или технологической брони отсутствует
1.1757 | 1632 |  | ПАО "Ростелеком", Томский филиал | РТС | Томская обл., р-н. Молчановский, с. Колбинка, ул. Мира, д. 32 | ПАО "ТРК" Центральные сети | ТП ТГ-11-23 | ПС Тунгусово -> Ф. яч. 11 -> ТП ТГ-11-23 -> Ф. ф.1 -> оп.ВЛОп.18 -> ГРЩРТС СП ОЦТ ТФ "Сибирьтелеком" 0081 | ПАО "Ростелеком". РТС, РТС, ТП ТГ-11-23, РТС | Акт отсутствует | - | - | - | - | - | - | - | - | 1632 | информация по актам аварийной и/или технологической брони отсутствует
1.1758 | 1633 |  | ПАО "Ростелеком", Томский филиал | РУ-0,4 кВ | Томская обл., р-н. Молчановский, с. Нарга, ул. Молодежная, д. 1б | ПАО "ТРК" Центральные сети | РУ-0,4 кВ ТП ТГ-14-3 | ПС Тунгусово -> Ф. яч.14 -> оп.ВЛОп.104 -> ТП ТГ-14-3 | ПАО "Ростелеком". РРС, РУ-0,4 кВ ТП ТГ-14-3, РРС | Акт отсутствует | - | - | - | - | - | - | - | - | 1633 | информация по актам аварийной и/или технологической брони отсутствует
1.1759 | 1634 |  | ПАО "Ростелеком", Томский филиал | РУ-0,4 кВ | Томская обл., р-н. Бакчарский, д. Полынянка | ПАО "ТРК" Центральные сети | РУ-0,4 кВ ТП ПВ-7-8 | ТП ПВ-7-8 | ПАО "Ростелеком". РРС, РУ-0,4 кВ ТП ПВ-7-8, РРС | Акт отсутствует | 1 |  | - | - | - | - | - | - | 1634 | информация по актам аварийной и/или технологической брони отсутствует
1.1760 | 1635 |  | ПАО "Ростелеком", Томский филиал | РРС (блок-бокс) | Томская обл., р-н. Кривошеинский, с. Красный Яр | ПАО "ТРК" Центральные сети | ТП КЯ-11-4 | ПС Красный Яр -> ПС Красный Яр КЯ -> Ф. Яч.11 -> ТП КЯ-11-4 -> ГРЩРРС (блок-бокс) ОАО "Сибирьтелеком" 0081 | ПАО "Ростелеком". РРС (блок-бокс), РРС (блок-бокс), ТП КЯ-11-4, РРС (блок-бокс) | Акт отсутствует | 1 |  | - | - | - | - | - | - | 1635 | информация по актам аварийной и/или технологической брони отсутствует
1.1761 | 1636 |  | ПАО "Ростелеком", Томский филиал | Блок-бокс | Томская обл., р-н. Кривошеинский, с. Кривошеино,, ул. Ленина, д. 30в | ПАО "ТРК" Центральные сети | ТП КР-3-17 | ТП КР-3-17 -> Ф. ф.3 -> оп.ВЛоп.6 -> ГРЩБлок-бокс СП ОЦТ ТФ "Сибирьтелеком" 0081 | ПАО "Ростелеком". Блок-бокс, Блок-бокс, ТП КР-3-17, Блок-бокс | Акт отсутствует | 1 |  | - | - | - | - | - | - | 1636 | информация по актам аварийной и/или технологической брони отсутствует
1.1762 | 1637 |  | ПАО "Ростелеком", Томский филиал | АТС | Томская обл., р-н. Кожевниковский, с. Старая Ювала, ул. 30 лет Победы, д. 17 | ПАО "ТРК" Центральные сети | РУ-0,4 кВ ТП ЮЛ-12-19 | ТП ЮЛ-12-19 | ПАО "Ростелеком". АТС, РУ-0,4 кВ ТП ЮЛ-12-19, РРС | Акт отсутствует | 1 |  | - | - | - | - | - | - | 1637 | информация по актам аварийной и/или технологической брони отсутствует
1.1763 | 1638 |  | ПАО "Ростелеком", Томский филиал | РРС | Томская обл., р-н. Кожевниковский, с. Чилино | ПАО "ТРК" Центральные сети | ТП ЧЛ-2-8 | ПС Чилино -> Ф. Яч.2 -> ТП ЧЛ-2-8 -> Ф. ф.1 -> оп.ВЛОп.14 -> ГРЩРРС,БС "Вымпелком" ОАО "Сибирьтелеком" 0081 | ПАО "Ростелеком". РРС, РРС, ТП ЧЛ-2-8, РРС | Акт отсутствует | 1 |  | - | - | - | - | - | - | 1638 | информация по актам аварийной и/или технологической брони отсутствует
1.1764 |  |  | ПАО "Ростелеком", Томский филиал | Интернет ШР№11 | г. Томск , ул. 2-я Степная 65А | ПАО "ТРК" Центральные сети | данные отсутстсвуют | данные отсутстсвуют |  | Акт отсутствует |  |  | - | - | - | - | - | - |  | объект не относится к соц значимым
1.1765 |  |  | ПАО "Ростелеком", Томский филиал | Интернет ШР№1 | г. Томск , ул. Степановская 51 | ПАО "ТРК" Центральные сети | данные отсутстсвуют | данные отсутстсвуют |  | Акт отсутствует |  |  | - | - | - | - | - | - |  | объект не относится к соц значимым
1.1766 | 1639 |  | ПАО "Ростелеком", Томский филиал | АТС | Томская обл., р-н. Томский, д. Кандинка, ул. Советская, д. 25а | ПАО "ТРК" Центральные сети | ТП КНД-6-2 | ПС Кандинка -> Ф. Яч.6 -> ТП КНД-6-2 -> Ф. ф.2 -> оп.ВЛОп.3 -> ГРЩАТС дог.193 | ПАО "Ростелеком". АТС, АТС, ТП КНД-6-2, АТС | Акт отсутствует | 1 |  | - | - | - | - | - | - | 1639 | информация по актам аварийной и/или технологической брони отсутствует
1.1767 | 1640 |  | ПАО "Ростелеком", Томский филиал | АТС | Томская обл., р-н. Томский, с. Петухово,, ул. Новостройка, д. 5г | ПАО "ТРК" Центральные сети | ТП Б-20-1 | ПС Богашево -> Ф. яч.20 -> ТП Б-20-1 -> Ф. ф.2 -> оп.ВЛОп.14 -> ГРЩАТС дог.193 | ПАО "Ростелеком". АТС, АТС, ТП Б-20-1, АТС | Акт отсутствует | 1 |  | - | - | - | - | - | - | 1640 | информация по актам аварийной и/или технологической брони отсутствует
1.1768 | 1641 |  | ПАО "Ростелеком", Томский филиал | АТС | Томская обл., р-н. Томский, п. Синий Утёс, ул. Парковая, д. 2а | ПАО "ТРК" Центральные сети | ТП ЛК-7-5 | ПС Лоскутово -> Ф. яч.7 -> ТП ЛК-7-5 -> Ф. ф.б/н -> ГРЩАТС ОАО "Ростелеком" 0193 | ПАО "Ростелеком". АТС, АТС, ТП ЛК-7-5, АТС | Акт отсутствует | 1 |  | - | - | - | - | - | - | 1641 | информация по актам аварийной и/или технологической брони отсутствует
1.1769 | 1642 |  | ПАО "Ростелеком", Томский филиал | АТС, Узел связи | Томская обл., г. Северск, п. Самусь, ул. Пекарского, д. 24 | ООО "Электросети" ЗАТО Северск | ТП У-15-4 | ПС Самусь -> Ф. Яч.15 -> ТП У-15-4 -> ГРЩУзел связи "ОАО Сибирьтелеком" 3262 | ПАО "Ростелеком". Узел связи, Узел связи, ТП У-15-4, Узел связи | Акт отсутствует | 1 |  | - | - | - | - | - | - | 1642 | информация по актам аварийной и/или технологической брони отсутствует
1.1770 |  |  | ПАО "Ростелеком", Томский филиал | Помещение АТС | Томская обл., г. Северск, ЗАТО Северск, пр. Коммунистический, 116 | ООО "Электросети" ЗАТО Северск | ТП-275 ф.4 и ф.12 | ТП-275 ф.4 и ф.12 |  | Акт отсутствует | 1 |  | - | - | - | - | - | - | нет такого объекта
1.1771 |  |  | ПАО "Ростелеком", Томский филиал | Нежелое помещение | Томская обл., г. Северск,, ул. Калинина, д. 13 | ООО "Электросети" ЗАТО Северск | ТП-122 ф.8 | ТП-122 ф.8 |  | Акт отсутствует | 1 |  | - | - | - | - | - | - | нет такого объекта
1.1772 | 1643 |  | ПАО "Ростелеком", Томский филиал | АТС | Томская обл., г. Северск, п. Орловка, пер. Новый, д. 3 | ООО "Электросети" ЗАТО Северск | ТП ОР-16-2 | ПС Орловка -> Ф. Яч.16 -> ТП ОР-16-2 -> Ф. ф.3 -> оп.ВЛоп.6 -> ГРЩАТС "ОАО Сибирьтелеком" 3262 | ПАО "Ростелеком". АТС, АТС, ТП ОР-16-2, АТС | Акт отсутствует | 2 |  | - | - | - | - | - | - | 1643 | информация по актам аварийной и/или технологической брони отсутствует
1.1773 |  |  | ПАО "Ростелеком", Томский филиал | Таксофон | Томская обл, ЗАТО Северск, д.Кижирово, ул.Заводская, 4 | ООО "Электросети" ЗАТО Северск | данные отсутстсвуют | данные отсутстсвуют |  | Акт отсутствует | 3 |  | - | - | - | - | - | - |  | объект не относится к соц значимым
1.1774 |  |  | ПАО "Ростелеком", Томский филиал | Таксофон | Томская обл, ЗАТО Северск, д.Семиозерки, ул.Семиозерская д.40 | ООО "Электросети" ЗАТО Северск | данные отсутстсвуют | данные отсутстсвуют |  | Акт отсутствует | 4 |  | - | - | - | - | - | - |  | объект не относится к соц значимым
1.1775 | 1644 |  | ПАО "Ростелеком", Томский филиал | АТС | Томская обл., р-н. Чаинский, с. Бундюр, ул. Центральная, д. 18 | ПАО "ТРК" Северные сети | ТП УБ1003-18 | ПС Усть-Бакчар 110 -> Ф. яч.3 -> ТП УБ1003-18 -> ГРЩДог.№0294 | ПАО "Ростелеком". АТС, АТС, ТП УБ1003-18, АТС | Акт отсутствует | 3 |  | - | - | - | - | - | - | 1644 | информация по актам аварийной и/или технологической брони отсутствует
1.1776 | 1645 |  | ПАО "Ростелеком", Томский филиал | Блок-бокс | Томская обл., р-н. Чаинский, с. Варгатёр, ул. Центральная, д. 38 | ПАО "ТРК" Северные сети | ТП П1016-13 | ПС Подгорное 110 -> Ф. яч.16 -> ТП П1016-13 -> оп.ВЛОпора №5/4 Ф№2 ВЛ-0,4кВ | ПАО "Ростелеком". Блок-бокс, Блок-бокс, ТП П1016-13, Блок-бокс | Акт отсутствует | 4 |  | - | - | - | - | - | - | 1645 | информация по актам аварийной и/или технологической брони отсутствует
1.1777 | 1646 |  | ПАО "Ростелеком", Томский филиал | АТС | Томская обл., р-н. Чаинский, с. Гореловка | ПАО "ТРК" Северные сети | ТП УБ1012-05 | ПС Усть-Бакчар 110 -> Ф. яч.12 -> ТП УБ1012-05 -> ГРЩДог.№0294 | ПАО "Ростелеком". АТС, АТС, ТП УБ1012-05, АТС | Акт отсутствует | 5 |  | - | - | - | - | - | - | 1646 | информация по актам аварийной и/или технологической брони отсутствует
1.1778 | 1647 |  | ПАО "Ростелеком", Томский филиал | АТС | Томская обл., р-н. Чаинский, д. Григорьевка, ул. Энергетиков, д. 3 | ПАО "ТРК" Северные сети | ТП П1006-38 | ПС Подгорное 110 -> Ф. яч.10 -> ТП П1006-38 -> ГРЩДог. №0294 | ПАО "Ростелеком". АТС, АТС, ТП П1006-38, АТС | Акт отсутствует | 6 |  | - | - | - | - | - | - | 1647 | информация по актам аварийной и/или технологической брони отсутствует
1.1779 | 1648 |  | ПАО "Ростелеком", Томский филиал | АТС, | Томская обл., р-н. Чаинский, с. Гришкино, ул. Советская, д. 19 | ПАО "ТРК" Северные сети | ТП П1006-31 | ПС Подгорное 110 -> Ф. яч.10 -> ТП П1006-31 -> ГРЩДог. №0294 | ПАО "Ростелеком". АТС, АТС, ТП П1006-31, АТС | Акт отсутствует | 7 |  | - | - | - | - | - | - | 1648 | информация по актам аварийной и/или технологической брони отсутствует
1.1780 | 1649 |  | ПАО "Ростелеком", Томский филиал | АТС (Ермиловка) | Томская обл., р-н. Чаинский, с. Ермиловка | ПАО "ТРК" Северные сети | ТП П1004-02 (Ермиловка) | ПС Подгорное 110 -> Ф. яч.6 -> ТП П1004-02 (Ермиловка) -> ГРЩДог. №0294 | ПАО "Ростелеком". АТС, АТС, ТП П1004-02 (Ермиловка), АТС | Акт отсутствует | 8 |  | - | - | - | - | - | - | 1649 | информация по актам аварийной и/или технологической брони отсутствует
1.1781 | 1650 |  | ПАО "Ростелеком", Томский филиал | АТС | Томская обл., г. Кедровый, мкр. 2-й, д. 13 | ПАО "ТРК" Северные сети | ТП ПЗ1003-29 | ТП ПЗ1003-29 -> ГРЩДог. №0294 | ПАО "Ростелеком". АТС, АТС, ТП ПЗ1003-29, АТС | Акт отсутствует | 9 |  | - | - | - | - | - | - | 1650 | информация по актам аварийной и/или технологической брони отсутствует
1.1782 | 1651 |  | ПАО "Ростелеком", Томский филиал | АТС | Томская обл., р-н. Чаинский, с. Коломинские Гривы, ул. Ленина, д. 2 | ПАО "ТРК" Северные сети | ТП КГ1006-13 | ПС Коломинские Гривы 110 -> Ф. яч.13 -> ТП КГ1006-13 -> ГРЩДог. №0294 | ПАО "Ростелеком". АТС, АТС, ТП КГ1006-13, АТС | Акт отсутствует | 10 |  | - | - | - | - | - | - | 1651 | информация по актам аварийной и/или технологической брони отсутствует
1.1783 | 1652 |  | ПАО "Ростелеком", Томский филиал | АТС | Томская обл., р-н. Чаинский, с. Новоколомино, ул. Обская, д. 24 | ПАО "ТРК" Северные сети | ТП КГ1004-02 | ПС Коломинские Гривы 110 -> Ф. яч.2 -> ТП КГ1004-02 -> ГРЩДог. №0294 | ПАО "Ростелеком". АТС, АТС, ТП КГ1004-02, АТС | Акт отсутствует | 11 |  | - | - | - | - | - | - | 1652 | информация по актам аварийной и/или технологической брони отсутствует
1.1784 | 1653 |  | ПАО "Ростелеком", Томский филиал | АТС | Томская обл., р-н. Чаинский, с. Обское, ул. Школьная | ПАО "ТРК" Северные сети | ТП КГ1004-06 | ПС Коломинские Гривы 110 -> Ф. яч.2 -> ТП КГ1004-06 -> ГРЩДог. № 0294 | ПАО "Ростелеком". АТС, АТС, ТП КГ1004-06, АТС | Акт отсутствует | 12 |  | - | - | - | - | - | - | 1653 | информация по актам аварийной и/или технологической брони отсутствует
1.1785 | 1654 |  | ПАО "Ростелеком", Томский филиал | АТС | Томская обл., р-н. Чаинский, с. Подгорное, ул. Советская, д. 24а | ПАО "ТРК" Северные сети | ТП П1014-15 | ПС Подгорное 110 -> Ф. яч.14 -> ТП П1014-15 -> ГРЩДог.№0294 | ПАО "Ростелеком". АТС, гараж, АТС, ТП П1014-15, АТС | Акт отсутствует | 1 |  | - | - | - | - | - | - | 1654 | информация по актам аварийной и/или технологической брони отсутствует
1.1786 | 1655 |  | ПАО "Ростелеком", Томский филиал | АТС | Томская обл., г. Кедровый, с. Пудино, ул. Горького | ПАО "ТРК" Северные сети | ТП ПД1010-12 | ПС Пудино -> Ф. яч.10 -> ТП ПД1010-12 -> ГРЩДог. №0294 | ПАО "Ростелеком". АТС, гараж, АТС, ТП ПД1010-12, АТС | Акт отсутствует | 1 |  | - | - | - | - | - | - | 1655 | информация по актам аварийной и/или технологической брони отсутствует
1.1787 | 1656 |  | ПАО "Ростелеком", Томский филиал | АТС | Томская обл., р-н. Чаинский, с. Сухой Лог, ул. Центральная | ПАО "ТРК" Северные сети | ТП П1004-06 | ПС Подгорное 110 -> Ф. яч.6 -> ТП П1004-06 -> ГРЩДог. №0294 | ПАО "Ростелеком". АТС, АТС, ТП П1004-06, АТС | Акт отсутствует | 1 |  | - | - | - | - | - | - | 1656 | информация по актам аварийной и/или технологической брони отсутствует
1.1788 | 1657 |  | ПАО "Ростелеком", Томский филиал | Блок-бокс (Тига 1) | Томская обл., р-н. Чаинский, с. Нижняя Тига, ул. Трактовая, д. 16 | ПАО "ТРК" Северные сети | ТП УБ1014-08 (Тига 1) | ПС Усть-Бакчар 110 -> Ф. яч.14 -> ТП УБ1014-08 (Тига 1) -> ГРЩДог.№0294 | ПАО "Ростелеком". АТС, Блок-бокс, ТП УБ1014-08 (Тига 1), Блок-бокс | Акт отсутствует | 1 |  | - | - | - | - | - | - | 1657 | информация по актам аварийной и/или технологической брони отсутствует
1.1789 | 1658 |  | ПАО "Ростелеком", Томский филиал | Блок-бокс | Томская обл., р-н. Чаинский, п. Трудовой, ул. Трудовая | ПАО "ТРК" Северные сети | ТП П1006-11 | ПС Подгорное 110 -> Ф. яч.10 -> ТП П1006-11 -> оп.ВЛОпора №8 Ф№3 ВЛ-0,4кВ | ПАО "Ростелеком". АТС, Блок-бокс, ТП П1006-11, Блок-бокс | Акт отсутствует | 1 |  | - | - | - | - | - | - | 1658 | информация по актам аварийной и/или технологической брони отсутствует
1.1790 | 1659 |  | ПАО "Ростелеком", Томский филиал | АТС | Томская обл., р-н. Чаинский, с. Усть-Бакчар, ул. Центральная д. 38 | ПАО "ТРК" Северные сети | ТП УБ1018-19 | ПС Усть-Бакчар 110 -> Ф. яч.18 -> ТП УБ1018-19 -> ГРЩДог.0294 | ПАО "Ростелеком". АТС, АТС, ТП УБ1018-19, АТС | Акт отсутствует | 1 |  | - | - | - | - | - | - | 1659 | информация по актам аварийной и/или технологической брони отсутствует
1.1791 | 1660 |  | ПАО "Ростелеком", Томский филиал | АТС | Томская обл., р-н. Чаинский, с. Чаинск, ул. Школьная, д. 56 | ПАО "ТРК" Северные сети | ТП П1006-15 | ПС Подгорное 110 -> Ф. яч.10 -> ТП П1006-15 -> ГРЩДог. №0294 | ПАО "Ростелеком". АТС, АТС, ТП П1006-15, АТС | Акт отсутствует | 1 |  | - | - | - | - | - | - | 1660 | информация по актам аварийной и/или технологической брони отсутствует
1.1792 | 1661 |  | ПАО "Ростелеком", Томский филиал | АТС | Томская обл., р-н. Чаинский, с. Чемондаевка, ул. Трактовая | ПАО "ТРК" Северные сети | ТП КГ1012-11 | ПС Коломинские Гривы 110 -> Ф. яч.12 -> ТП КГ1012-11 -> ГРЩДог.№0294 | ПАО "Ростелеком". АТС, АТС, ТП КГ1012-11, АТС | Акт отсутствует | 1 |  | - | - | - | - | - | - | 1661 | информация по актам аварийной и/или технологической брони отсутствует
1.1793 | 1662 |  | ПАО "Ростелеком", Томский филиал | РУ-0,4 кВ | Томская обл., р-н. Чаинский, с. Леботёр, ул. Ленина, д. 54 | ООО "Томские электрические сети" | РУ-0,4 кВ ТП КГ 10-02 | ПС Коломинские Гривы 110 -> Ф. яч.2 -> ТП КГ1002-01 | ПАО "Ростелеком". РРС, РУ-0,4 кВ ТП КГ 10-02, РРС | Акт отсутствует | 2 |  | - | - | - | - | - | - | 1662 | информация по актам аварийной и/или технологической брони отсутствует
1.1794 | 1663 |  | ПАО "Ростелеком", Томский филиал | РУ-0,4 кВ | Томская обл., р-н. Чаинский, с. Подгорное, ул. Лесная, д. 28 | ООО "Томские электрические сети" | РУ-0,4 кВ ТП П-1010 №10 | ПС Подгорное 110 -> Ф. яч.8 -> ТП П1010-10 | ПАО "Ростелеком". Телеретранслятор, РУ-0,4 кВ ТП П-1010 №10, Телеретранслятор | Акт отсутствует | 3 |  | - | - | - | - | - | - | 1663 | информация по актам аварийной и/или технологической брони отсутствует
1.1795 |  |  | ПАО "Ростелеком", Томский филиал | АТС | Томская обл., Томск г., Говорова ул. д. 11-в; точка учета: телеком | ООО "Горсети" | данные отсутстсвуют | данные отсутстсвуют |  | Акт отсутствует | 5 |  | - | - | - | - | - | -
1.1796 | 1664 |  | ПАО "Ростелеком", Томский филиал | Блок-бокс АТС | Томская обл., р-н. Колпашевский, с. Старокороткино, ул. Центральная, д. 52 | ПАО "ТРК" Северные сети | ТП Ч1002-27 | ПС Чажемто 110 -> Ф. Яч.2 -> ТП Ч1002-27 -> ГРЩАТС Ростелеком Дог.60023 | ПАО "Ростелеком". АТС, Блок-бокс АТС, ТП Ч1002-27, Блок-бокс АТС | Акт отсутствует | 5 |  | - | - | - | - | - | - | 1664
1.1797 | 1665 |  | ПАО "Ростелеком", Томский филиал | СПД | Томская обл., Шегарский р-н., с. Мельниково, ул. Школьная, д. 22 | ПАО "ТРК" Центральные сети | ТП МЛ-13-19 | ПС Мельниково -> Ф. яч.13 -> ТП МЛ-13-19 -> Ф. ф.3 -> ГРЩСПД Школьная 22 дог.0193 | ПАО "Ростелеком". СПД, СПД, ТП МЛ-13-19, СПД | Акт отсутствует | 6 |  | - | - | - | - | - | - | 1665 | информация по актам аварийной и/или технологической брони отсутствует
1.1798 | 1666 |  | ПАО "Ростелеком", Томский филиал | СПД | Томская обл., Шегарский р-н., с. Мельниково, ул. Школьная, д. 24 | ПАО "ТРК" Центральные сети | ТП МЛ-13-19 | ПС Мельниково -> Ф. яч.13 -> ТП МЛ-13-19 -> Ф. ф.8 -> ГРЩСПД Школьная 24 дог.0193 | ПАО "Ростелеком". СПД, СПД, ТП МЛ-13-19, СПД | Акт отсутствует | 1 |  | - | - | - | - | - | - | 1666 | информация по актам аварийной и/или технологической брони отсутствует
1.1799 | 1667 |  | ПАО "Ростелеком", Томский филиал | СПД | Томская обл., Шегарский р-н., с. Мельниково, ул. Школьная, д. 26 | ПАО "ТРК" Центральные сети | ТП МЛ-13-19 | ПС Мельниково -> Ф. яч.13 -> ТП МЛ-13-19 -> Ф. ф.1 -> ГРЩСПД Школьная 26 дог.0193 | ПАО "Ростелеком". СПД, СПД, ТП МЛ-13-19, СПД | Акт отсутствует | 1 |  | - | - | - | - | - | - | 1667 | информация по актам аварийной и/или технологической брони отсутствует
1.1800 | 1668 |  | ПАО "Ростелеком", Томский филиал | СПД | Томская обл., Шегарский р-н., с. Мельниково, ул. Школьная, д. 28 | ПАО "ТРК" Центральные сети | ТП МЛ-13-19 | ПС Мельниково -> Ф. яч.13 -> ТП МЛ-13-19 -> Ф. ф.4 -> ГРЩСПД Школьная 28 дог.0193 | ПАО "Ростелеком". СПД, СПД, ТП МЛ-13-19, СПД | Акт отсутствует | 1 |  | - | - | - | - | - | - | 1668 | информация по актам аварийной и/или технологической брони отсутствует
1.1801 | 1669 |  | ПАО "Ростелеком", Томский филиал | СПД | Томская обл., Шегарский р-н., с. Мельниково, ул. Чапаева, д. 19 | ПАО "ТРК" Центральные сети | ТП МЛ-13-19 | ПС Мельниково -> Ф. яч.13 -> ТП МЛ-13-19 -> Ф. ф.10 -> ГРЩСПД Чапаева 19 дог.0193 | ПАО "Ростелеком". СПД, СПД, ТП МЛ-13-19, СПД | Акт отсутствует | 1 |  | - | - | - | - | - | - | 1669 | информация по актам аварийной и/или технологической брони отсутствует
1.1802 | 1670 |  | ПАО "Ростелеком", Томский филиал | СПД | Томская обл., Шегарский р-н., с. Мельниково, ул. Чапаева, д. 21 | ПАО "ТРК" Центральные сети | ТП МЛ-13-19 | ПС Мельниково -> Ф. яч.13 -> ТП МЛ-13-19 -> Ф. ф.6 -> ГРЩСПД Чапаева 21 дог.0193 | ПАО "Ростелеком". СПД, СПД, ТП МЛ-13-19, СПД | Акт отсутствует | 1 |  | - | - | - | - | - | - | 1670 | информация по актам аварийной и/или технологической брони отсутствует
1.1803 | 1671 |  | ПАО "Ростелеком", Томский филиал | СПД | Томская обл., р-н. Томский, с. Рыбалово, ул. Комсомольская, д. 1 | ПАО "ТРК" Центральные сети | ТП РБ-7-1 | ПС Рыбалово -> Ф. яч.7 -> ТП РБ-7-1 -> Ф. ф.1 -> ГРЩСПД Комсомольская, 1 дог.0193 | ПАО "Ростелеком". СПД, СПД, ТП РБ-7-1, СПД | Акт отсутствует | 1 |  | - | - | - | - | - | - | 1671 | информация по актам аварийной и/или технологической брони отсутствует
1.1804 | 1672 |  | ПАО "Ростелеком", Томский филиал | СПД | Томская обл., р-н. Томский, с. Рыбалово, ул. Комсомольская, д. 2 | ПАО "ТРК" Центральные сети | ТП РБ-7-1 | ПС Рыбалово -> Ф. яч.7 -> ТП РБ-7-1 -> Ф. ф.1 -> ГРЩСПД Комсомольская, 2 дог.0193 | ПАО "Ростелеком". СПД, СПД, ТП РБ-7-1, СПД | Акт отсутствует | 1 |  | - | - | - | - | - | - | 1672 | информация по актам аварийной и/или технологической брони отсутствует
1.1805 | 1673 |  | ПАО "Ростелеком", Томский филиал | СПД | Томская обл., р-н. Томский, с. Рыбалово, ул. Пионерская, д. 1 | ПАО "ТРК" Центральные сети | ТП РБ-7-1 | ПС Рыбалово -> Ф. яч.7 -> ТП РБ-7-1 -> Ф. ф.1 -> ГРЩСПД Пионерская, 1 дог.0193 | ПАО "Ростелеком". СПД, СПД, ТП РБ-7-1, СПД | Акт отсутствует | 1 |  | - | - | - | - | - | - | 1673 | информация по актам аварийной и/или технологической брони отсутствует
1.1806 | 1674 |  | ПАО "Ростелеком", Томский филиал | СПД | Томская обл., р-н. Томский, с. Рыбалово, ул. Советская, д. 20 | ПАО "ТРК" Центральные сети | ТП РБ-7-1 | ПС Рыбалово -> Ф. яч.7 -> ТП РБ-7-1 -> Ф. ф.1 -> ГРЩСПД Советская, 20 дог.0193 | ПАО "Ростелеком". СПД, СПД, ТП РБ-7-1, СПД | Акт отсутствует | 1 |  | - | - | - | - | - | - | 1674 | информация по актам аварийной и/или технологической брони отсутствует
1.1807 | 1675 |  | ПАО "Ростелеком", Томский филиал | СПД | Томская обл., р-н. Томский, п. Рассвет, д. 1 | ПАО "ТРК" Центральные сети | ТП ПТ-9-2 | ТП ПТ-9-2 -> ГРЩЖил. дом №1 дог.3044 -> ГРЩСПД Рассвет, 1 дог.0193 | ПАО "Ростелеком". СПД, СПД, ТП ПТ-9-2, СПД | Акт отсутствует | 1 |  | - | - | - | - | - | - | 1675 | информация по актам аварийной и/или технологической брони отсутствует
1.1808 | 1676 |  | ПАО "Ростелеком", Томский филиал | СПД | Томская обл., р-н. Томский, п. Рассвет, д. 2 | ПАО "ТРК" Центральные сети | ТП ПТ-9-2 | ТП ПТ-9-2 -> ГРЩЖил. дом №2 дог.3044 -> ГРЩСПД Рассвет, 2 дог.0193 | ПАО "Ростелеком". СПД, СПД, ТП ПТ-9-2, СПД | Акт отсутствует | 1 |  | - | - | - | - | - | - | 1676 | информация по актам аварийной и/или технологической брони отсутствует
1.1809 | 1677 |  | ПАО "Ростелеком", Томский филиал | СПД | Томская обл., р-н. Томский, п. Рассвет, д. 3 | ПАО "ТРК" Центральные сети | ТП ПТ-9-3 | ПС Томская ПТФ -> Ф. Яч.9 -> ТП ПТ-9-3 -> ГРЩЖил. дом №3 дог.3044 -> ГРЩСПД Рассвет, 3 дог.0193 | ПАО "Ростелеком". СПД, СПД, ТП ПТ-9-3, СПД | Акт отсутствует | 1 |  | - | - | - | - | - | - | 1677 | информация по актам аварийной и/или технологической брони отсутствует
1.1810 | 1678 |  | ПАО "Ростелеком", Томский филиал | СПД | Томская обл., р-н. Томский, п. Рассвет, д. 26 | ПАО "ТРК" Центральные сети | ТП ПТ-9-5 | ТП ПТ-9-5 -> ГРЩЖил. дом №26 дог.3044 -> ГРЩСПД Рассвет, 26 дог.0193 | ПАО "Ростелеком". СПД, СПД, ТП ПТ-9-5, СПД | Акт отсутствует | 1 |  | - | - | - | - | - | - | 1678 | информация по актам аварийной и/или технологической брони отсутствует
1.1811 | 1679 |  | ПАО "Ростелеком", Томский филиал | АТС | Томская обл., р-н. Чаинский, д. Черемхово | ПАО "ТРК" Северные сети | ТП УБ1010-12 | ПС Усть-Бакчар 110 -> Ф. яч.10 -> ТП УБ1010-12 -> ГРЩАТС Ростелеком | ПАО "Ростелеком". АТС, АТС, ТП УБ1010-12, АТС | Акт отсутствует | 1 |  | - | - | - | - | - | - | 1679 | информация по актам аварийной и/или технологической брони отсутствует
1.1812 | 1680 |  | ПАО "Ростелеком", Томский филиал | АТС | Томская обл., р-н. Томский, д. Берёзкино, ул. Сибирская, д. 25 | ПАО "ТРК" Центральные сети | ТП ЗЛ-3-9 | ПС Зоркальцево ЗЛ -> Ф. яч.3 -> ТП ЗЛ-3-9 -> Ф. ф.1 -> ГРЩАТС дог. 60023 РН-Энерго | ПАО "Ростелеком". АТС, АТС, ТП ЗЛ-3-9, АТС | Акт отсутствует | 1 |  | - | - | - | - | - | - | 1680 | информация по актам аварийной и/или технологической брони отсутствует
1.1813 |  |  | ПАО "Ростелеком", Томский филиал | СПД ЕТТН | Томская обл., Томский р-н, д. Нелюбино, ул. Мира, д. 5 | ООО "Компания Вектор" | данные отсутстсвуют | данные отсутстсвуют |  | Акт отсутствует |  |  | - | - | - | - | - | - |  | объект не относится к соц значимым
1.1814 |  |  | ПАО "Ростелеком", Томский филиал | СПД ЕТТН | Томская обл., Томский р-н, д. Нелюбино, ул. Рабочая, д. 65 | ООО "Компания Вектор" | данные отсутстсвуют | данные отсутстсвуют |  | Акт отсутствует |  |  | - | - | - | - | - | - |  | объект не относится к соц значимым
1.1815 |  |  | ПАО "Ростелеком", Томский филиал | СПД ЕТТН | Томская обл., Томский р-н, д. Нелюбино, ул. Рабочая, д. 67 | ООО "Компания Вектор" | данные отсутстсвуют | данные отсутстсвуют |  | Акт отсутствует |  |  | - | - | - | - | - | - |  | объект не относится к соц значимым
1.1816 |  |  | ПАО "Ростелеком", Томский филиал | СПД ЕТТН | Томская обл., Томский р-н, п. Рассвет, д. 4 | ПАО "ТРК" Центральные сети | данные отсутстсвуют | данные отсутстсвуют |  | Акт отсутствует |  |  | - | - | - | - | - | - |  | объект не относится к соц значимым
1.1817 |  |  | ПАО "Ростелеком", Томский филиал | СПД ЕТТН | Томская обл., Томский р-н, п. Рассвет, д. 25 | ПАО "ТРК" Центральные сети | данные отсутстсвуют | данные отсутстсвуют |  | Акт отсутствует |  |  | - | - | - | - | - | - |  | объект не относится к соц значимым
1.1818 |  |  | ПАО "Ростелеком", Томский филиал | СПД ЕТТН | Томская обл., Томский р-н, п. Рассвет, д. 27 | ПАО "ТРК" Центральные сети | данные отсутстсвуют | данные отсутстсвуют |  | Акт отсутствует |  |  | - | - | - | - | - | - |  | объект не относится к соц значимым
1.1819 |  |  | ПАО "Ростелеком", Томский филиал | СПД ЕТТН | Томская обл., Томский р-н, с. Богашево, ул. Новостройка, д. 3 | ПАО "ТРК" Центральные сети | данные отсутстсвуют | данные отсутстсвуют |  | Акт отсутствует |  |  | - | - | - | - | - | - |  | объект не относится к соц значимым
1.1820 |  |  | ПАО "Ростелеком", Томский филиал | СПД ЕТТН | Томская обл., Томский р-н, с. Богашево, ул. Новостройка, д. 5 | ПАО "ТРК" Центральные сети | данные отсутстсвуют | данные отсутстсвуют |  | Акт отсутствует |  |  | - | - | - | - | - | - |  | объект не относится к соц значимым
1.1821 |  |  | ПАО "Ростелеком", Томский филиал | СПД ЕТТН | Томская обл., Томский р-н, с. Богашево, ул. Новостройка, д. 20 | ПАО "ТРК" Центральные сети | данные отсутстсвуют | данные отсутстсвуют |  | Акт отсутствует |  |  | - | - | - | - | - | - |  | объект не относится к соц значимым
1.1822 |  |  | ПАО "Ростелеком", Томский филиал | СПД ЕТТН | Томская обл., Томский р-н, с. Богашево, ул. Новостройка, д. 21 | ПАО "ТРК" Центральные сети | данные отсутстсвуют | данные отсутстсвуют |  | Акт отсутствует |  |  | - | - | - | - | - | - |  | объект не относится к соц значимым
1.1823 |  |  | ПАО "Ростелеком", Томский филиал | СПД ЕТТН | Томская обл., Томский р-н, с. Богашево, ул. Новостройка, д. 22 | ПАО "ТРК" Центральные сети | данные отсутстсвуют | данные отсутстсвуют |  | Акт отсутствует |  |  | - | - | - | - | - | - |  | объект не относится к соц значимым
1.1824 |  |  | ПАО "Ростелеком", Томский филиал | СПД ЕТТН | Томская обл., Томский р-н, с. Богашево, ул. Новостройка, д. 35 | ПАО "ТРК" Центральные сети | данные отсутстсвуют | данные отсутстсвуют |  | Акт отсутствует |  |  | - | - | - | - | - | - |  | объект не относится к соц значимым
1.1825 |  |  | ПАО "Ростелеком", Томский филиал | СПД ЕТТН | Томская обл., Томский р-н, с. Богашево, ул. Новостройка, д. 45 | ПАО "ТРК" Центральные сети | данные отсутстсвуют | данные отсутстсвуют |  | Акт отсутствует |  |  | - | - | - | - | - | - |  | объект не относится к соц значимым
1.1826 |  |  | ПАО "Ростелеком", Томский филиал | СПД ЕТТН | Томская обл., с. Тимирязевское, ул. Водозаборная, д. 1 | УК "Источное" | данные отсутстсвуют | данные отсутстсвуют |  | Акт отсутствует |  |  | - | - | - | - | - | - |  | объект не относится к соц значимым
1.1827 |  |  | ПАО "Ростелеком", Томский филиал | СПД ЕТТН | Томская обл., с. Тимирязевское, ул. Водозаборная, д. 3 подъезд 3 | УК "Источное" | данные отсутстсвуют | данные отсутстсвуют |  | Акт отсутствует |  |  | - | - | - | - | - | - |  | объект не относится к соц значимым
1.1828 |  |  | ПАО "Ростелеком", Томский филиал | СПД ЕТТН | Томская обл., с. Тимирязевское, ул. Водозаборная, д. 3 подъезд 5 | УК "Источное" | данные отсутстсвуют | данные отсутстсвуют |  | Акт отсутствует |  |  | - | - | - | - | - | - |  | объект не относится к соц значимым
1.1829 |  |  | ПАО "Ростелеком", Томский филиал | СПД ЕТТН | Томская обл., с. Кожевниково, ул. Титова, д. 5а | ООО "Кожевниковский комхоз" | данные отсутстсвуют | данные отсутстсвуют |  | Акт отсутствует |  |  | - | - | - | - | - | - |  | объект не относится к соц значимым
1.1830 |  |  | ПАО "Ростелеком", Томский филиал | СПД ЕТТН | Томская обл., с. Кожевниково, ул. Титова, д. 11 | ООО "Кожевниковский комхоз" | данные отсутстсвуют | данные отсутстсвуют |  | Акт отсутствует |  |  | - | - | - | - | - | - |  | объект не относится к соц значимым
1.1831 |  |  | ПАО "Ростелеком", Томский филиал | СПД ЕТТН | Томская обл., с. Кожевниково, ул. Комарова, д. 5 | ООО "Кожевниковский комхоз" | данные отсутстсвуют | данные отсутстсвуют |  | Акт отсутствует |  |  | - | - | - | - | - | - |  | объект не относится к соц значимым
1.1832 |  |  | ПАО "Ростелеком", Томский филиал | СПД ЕТТН | Томская обл., с. Кожевниково, ул. Комарова, д. 7 | ООО "Кожевниковский комхоз" | данные отсутстсвуют | данные отсутстсвуют |  | Акт отсутствует |  |  | - | - | - | - | - | - |  | объект не относится к соц значимым
1.1833 |  |  | ПАО "Ростелеком", Томский филиал | СПД ЕТТН | Томская обл., с. Кожевниково, ул. Комарова, д. 9 | ООО "Кожевниковский комхоз" | данные отсутстсвуют | данные отсутстсвуют |  | Акт отсутствует |  |  | - | - | - | - | - | - |  | объект не относится к соц значимым
1.1834 |  |  | ПАО "Ростелеком", Томский филиал | СПД ЕТТН | Томская обл., с. Кожевниково, пер. Первомайский, д. 23 | ООО "Кожевниковский комхоз" | данные отсутстсвуют | данные отсутстсвуют |  | Акт отсутствует |  |  | - | - | - | - | - | - |  | объект не относится к соц значимым
1.1835 |  |  | ПАО "Ростелеком", Томский филиал | СПД ЕТТН | Томская обл., Томский р-н, п. Мирный, ул. Трудовая, д.9 | ПАО "ТРК" Центральные сети | данные отсутстсвуют | данные отсутстсвуют |  | Акт отсутствует |  |  | - | - | - | - | - | - |  | объект не относится к соц значимым
1.1836 |  |  | ПАО "Ростелеком", Томский филиал | СПД ЕТТН | Томская обл., Томский р-н, п. Мирный, ул. Трудовая, д.9А | ПАО "ТРК" Центральные сети | данные отсутстсвуют | данные отсутстсвуют |  | Акт отсутствует |  |  | - | - | - | - | - | - |  | объект не относится к соц значимым
1.1837 |  |  | ПАО "Ростелеком", Томский филиал | СПД ЕТТН | Томская обл, Томский р-н, с. Моряковский Затон, ул. Ленина, д. 3 | ПАО "ТРК" Центральные сети | данные отсутстсвуют | данные отсутстсвуют |  | Акт отсутствует |  |  | - | - | - | - | - | - |  | объект не относится к соц значимым
1.1838 |  |  | ПАО "Ростелеком", Томский филиал | СПД ЕТТН | Томская обл, Томский р-н, с. Моряковский Затон, ул. Ленина, д. 15 | ПАО "ТРК" Центральные сети | данные отсутстсвуют | данные отсутстсвуют |  | Акт отсутствует |  |  | - | - | - | - | - | - |  | объект не относится к соц значимым
1.1839 |  |  | ПАО "Ростелеком", Томский филиал | СПД ЕТТН | Томская обл, Томский р-н, с. Моряковский Затон, ул. Советская, д. 12 | ПАО "ТРК" Центральные сети | данные отсутстсвуют | данные отсутстсвуют |  | Акт отсутствует |  |  | - | - | - | - | - | - |  | объект не относится к соц значимым
1.1840 |  |  | ПАО "Ростелеком", Томский филиал | СПД ЕТТН | Томская обл, Томский р-н, с. Моряковский Затон, ул. Советская, д. 25 | ПАО "ТРК" Центральные сети | данные отсутстсвуют | данные отсутстсвуют |  | Акт отсутствует |  |  | - | - | - | - | - | - |  | объект не относится к соц значимым
1.1841 |  |  | ПАО "Ростелеком", Томский филиал | СПД ЕТТН | Томская обл, Томский р-н, с. Моряковский Затон, ул. Морозова, д. 5 | ПАО "ТРК" Центральные сети | данные отсутстсвуют | данные отсутстсвуют |  | Акт отсутствует |  |  | - | - | - | - | - | - |  | объект не относится к соц значимым
1.1842 |  |  | ПАО "Ростелеком", Томский филиал | СПД ЕТТН | Томская обл, Томский р-н, с. Моряковский Затон, ул. Октябрьская, д. 24 | ПАО "ТРК" Центральные сети | данные отсутстсвуют | данные отсутстсвуют |  | Акт отсутствует |  |  | - | - | - | - | - | - |  | объект не относится к соц значимым
1.1843 |  |  | ПАО "Ростелеком", Томский филиал | СПД ЕТТН | Томская обл., Томский р-н, п. Молодежный, д. 7 | ПАО "ТРК" Центральные сети | данные отсутстсвуют | данные отсутстсвуют |  | Акт отсутствует |  |  | - | - | - | - | - | - |  | объект не относится к соц значимым
1.1844 |  |  | ПАО "Ростелеком", Томский филиал | СПД ЕТТН | Томская обл., Томский р-н, п. Молодежный, д. 8 | ПАО "ТРК" Центральные сети | данные отсутстсвуют | данные отсутстсвуют |  | Акт отсутствует |  |  | - | - | - | - | - | - |  | объект не относится к соц значимым
1.1845 |  |  | ПАО "Ростелеком", Томский филиал | СПД ЕТТН | Томская обл., Томский р-н, п. Молодежный, д. 9 | ПАО "ТРК" Центральные сети | данные отсутстсвуют | данные отсутстсвуют |  | Акт отсутствует |  |  | - | - | - | - | - | - |  | объект не относится к соц значимым
1.1846 |  |  | ПАО "Ростелеком", Томский филиал | СПД ЕТТН | Томская обл., Томский р-н, п. Молодежный, д. 10 | ПАО "ТРК" Центральные сети | данные отсутстсвуют | данные отсутстсвуют |  | Акт отсутствует |  |  | - | - | - | - | - | - |  | объект не относится к соц значимым
1.1847 |  |  | ПАО "Ростелеком", Томский филиал | СПД ЕТТН | Томская обл., Томский р-н, п. Молодежный, д. 12 | ПАО "ТРК" Центральные сети | данные отсутстсвуют | данные отсутстсвуют |  | Акт отсутствует |  |  | - | - | - | - | - | - |  | объект не относится к соц значимым
1.1848 |  |  | ПАО "Ростелеком", Томский филиал | СПД ЕТТН | Томская обл., Томский р-н, п. Молодежный, д. 16 | ПАО "ТРК" Центральные сети | данные отсутстсвуют | данные отсутстсвуют |  | Акт отсутствует |  |  | - | - | - | - | - | - |  | объект не относится к соц значимым
1.1849 |  |  | ПАО "Ростелеком", Томский филиал | СПД ЕТТН | Томская обл., Томский р-н, п. Молодежный, д. 18 | ПАО "ТРК" Центральные сети | данные отсутстсвуют | данные отсутстсвуют |  | Акт отсутствует |  |  | - | - | - | - | - | - |  | объект не относится к соц значимым
1.1850 |  |  | ПАО "Ростелеком", Томский филиал | СПД ЕТТН | Томская обл., Томский р-н, п. Молодежный, д. 39 | ПАО "ТРК" Центральные сети | данные отсутстсвуют | данные отсутстсвуют |  | Акт отсутствует |  |  | - | - | - | - | - | - |  | объект не относится к соц значимым
1.1851 |  |  | ПАО "Ростелеком", Томский филиал | СПД ЕТТН | Томская обл., Томский р-н, п. Молодежный, д. 43 | ПАО "ТРК" Центральные сети | данные отсутстсвуют | данные отсутстсвуют |  | Акт отсутствует |  |  | - | - | - | - | - | - |  | объект не относится к соц значимым
1.1852 |  |  | ПАО "Ростелеком", Томский филиал | СПД ЕТТН | Томская обл., Томский р-н, с. Корнилово, ул. Гагарина, д. 23 | ПАО "ТРК" Центральные сети | данные отсутстсвуют | данные отсутстсвуют |  | Акт отсутствует |  |  | - | - | - | - | - | - |  | объект не относится к соц значимым
1.1853 |  |  | ПАО "Ростелеком", Томский филиал | СПД ЕТТН | Томская обл., Томский р-н, с. Корнилово, ул. Гагарина, д. 25 | ПАО "ТРК" Центральные сети | данные отсутстсвуют | данные отсутстсвуют |  | Акт отсутствует |  |  | - | - | - | - | - | - |  | объект не относится к соц значимым
1.1854 |  |  | ПАО "Ростелеком", Томский филиал | СПД ЕТТН | Томская обл., Бакчарский р-н, с. Плотниково, ул. Октябрьская, д. 3Б | ПАО "ТРК" Центральные сети | данные отсутстсвуют | данные отсутстсвуют |  | Акт отсутствует |  |  | - | - | - | - | - | - |  | объект не относится к соц значимым
1.1855 |  |  | ПАО "Ростелеком", Томский филиал | СПД ЕТТН | Томская обл., Вернекетский р-й, п. Белый Яр, ул. Таежная, 1 Б | ПАО "ТРК" Центральные сети | данные отсутстсвуют | данные отсутстсвуют |  | Акт отсутствует |  |  | - | - | - | - | - | - |  | объект не относится к соц значимым
1.1856 |  |  | ПАО "Ростелеком", Томский филиал | СПД ЕТТН | Томская обл., Вернекетский р-й, п. Белый Яр, ул. Таежная, 1 В | ПАО "ТРК" Центральные сети | данные отсутстсвуют | данные отсутстсвуют |  | Акт отсутствует |  |  | - | - | - | - | - | - |  | объект не относится к соц значимым
1.1857 |  |  | ПАО "Ростелеком", Томский филиал | СПД ЕТТН | Томская обл., Вернекетский р-й, п. Белый Яр, ул. Сведлова, 14 | ПАО "ТРК" Центральные сети | данные отсутстсвуют | данные отсутстсвуют |  | Акт отсутствует |  |  | - | - | - | - | - | - |  | объект не относится к соц значимым
1.1858 |  |  | ПАО "Ростелеком", Томский филиал | СПД ЕТТН | Томская обл., Вернекетский р-й, п. Белый Яр, ул. Сведлова, 16 | ПАО "ТРК" Центральные сети | данные отсутстсвуют | данные отсутстсвуют |  | Акт отсутствует |  |  | - | - | - | - | - | - |  | объект не относится к соц значимым
1.1859 |  |  | ПАО "Ростелеком", Томский филиал | СПД ЕТТН | Томская обл., г. Томск, п. Спутник, д. 15 | ООО "Горсети" | данные отсутстсвуют | данные отсутстсвуют |  | Акт отсутствует |  |  | - | - | - | - | - | - |  | объект не относится к соц значимым
1.1860 |  |  | ПАО "Ростелеком", Томский филиал | СПД ЕТТН | Томская обл., г. Томск, п. Спутник, д. 16 | ООО "Горсети" | данные отсутстсвуют | данные отсутстсвуют |  | Акт отсутствует |  |  | - | - | - | - | - | - |  | объект не относится к соц значимым
1.1861 |  |  | ПАО "Ростелеком", Томский филиал | СПД ЕТТН | Томская обл., г. Томск, п. Спутник, д. 17 | ООО "Горсети" | данные отсутстсвуют | данные отсутстсвуют |  | Акт отсутствует |  |  | - | - | - | - | - | - |  | объект не относится к соц значимым
1.1862 |  |  | ПАО "Ростелеком", Томский филиал | СПД ЕТТН | Томская обл., г. Томск, п. Спутник, д. 18 | ООО "Горсети" | данные отсутстсвуют | данные отсутстсвуют |  | Акт отсутствует |  |  | - | - | - | - | - | - |  | объект не относится к соц значимым
1.1863 |  |  | ПАО "Ростелеком", Томский филиал | СПД ЕТТН | Томская обл., г. Томск, п. Спутник, д. 40 | ООО "Горсети" | данные отсутстсвуют | данные отсутстсвуют |  | Акт отсутствует |  |  | - | - | - | - | - | - |  | объект не относится к соц значимым
1.1864 |  |  | ПАО "Ростелеком", Томский филиал | СПД ЕТТН | Томская обл., г. Томск, п. Спутник, д. 41 | ООО "Горсети" | данные отсутстсвуют | данные отсутстсвуют |  | Акт отсутствует |  |  | - | - | - | - | - | - |  | объект не относится к соц значимым
1.1865 | 1681 |  | ПАО "Ростелеком", Томский филиал | Оборудование связи | Томская обл., р-н. Александровский, п. Северный, ул. Центральная, д. 4 | ПАО "ТРК" Северные сети | ТП Малореченская 110/35/6 | ЭС Нижневартовская ГРЭС -> ГРЩНСС-2 (Нижневартовская ГРЭС) -> ПС Советско-Соснинская -> ГРЩЧС-226 Яч. №3 на Чап -> ПС Чапаевка 220/110/10 -> ГРЩС-93 на Раздольное -> ПС Малореченская 110/35/6 -> ТП п.Северный | Оборудование связи, Оборудование связи, ТП Малореченская 110/35/6, Оборудование связи | Акт отсутствует |  |  | - | - | - | - | - | - | 1681 | информация по актам аварийной и/или технологической брони отсутствует
1.1866 | 1682 |  | ПАО "Ростелеком", Томский филиал | Блок-бокс АТС | Томская обл., р-н. Зырянский, с. Семёновка, ул. Томилина, д. 71а | ПАО "ТРК" Восточные сети | ТП К-18-8 | ПС Зырянская 110/35/10 -> ПС"Зырянское" -> ТП К-18-8 -> ТП-К-18-8 -> Ф. фидер1 -> ГРЩБлок-пост АТС 60023.691 | ПАО "Ростелеком". Блок-бокс АТС, Блок-бокс АТС, ТП К-18-8, Блок-бокс АТС | Акт отсутствует |  |  | - | - | - | - | - | - | 1682 | информация по актам аварийной и/или технологической брони отсутствует
1.1867 |  |  | ПАО "Ростелеком", Томский филиал | СПД ЕТТН ЕРШ 318-4 | Томская обл., г.Стрежевой, 3 мкр., д.318. | ПАО "ТРК" Северные сети | данные отсутстсвуют | данные отсутстсвуют |  | Акт отсутствует |  |  | - | - | - | - | - | - |  | объект не относится к соц значимым
1.1868 |  |  | ПАО "Ростелеком", Томский филиал | СПД ЕТТН ЕРШ 319-4 | Томская обл., г.Стрежевой, 3 мкр., д.319. | ПАО "ТРК" Северные сети | данные отсутстсвуют | данные отсутстсвуют |  | Акт отсутствует |  |  | - | - | - | - | - | - |  | объект не относится к соц значимым
1.1869 |  |  | ПАО "Ростелеком", Томский филиал | СПД ЕТТН ЕРШ 320-3 | Томская обл., г.Стрежевой, 3 мкр., д.320. | ПАО "ТРК" Северные сети | данные отсутстсвуют | данные отсутстсвуют |  | Акт отсутствует |  |  | - | - | - | - | - | - |  | объект не относится к соц значимым
1.1870 |  |  | ПАО "Ростелеком", Томский филиал | СПД ЕТТН ЕРШ 325-1 | Томская обл., г.Стрежевой, 3 мкр., д.325. | ПАО "ТРК" Северные сети | данные отсутстсвуют | данные отсутстсвуют |  | Акт отсутствует |  |  | - | - | - | - | - | - |  | объект не относится к соц значимым
1.1871 |  |  | ПАО "Ростелеком", Томский филиал | СПД ЕТТН ЕРШ 401-3 | Томская обл., г.Стрежевой, 4 мкр., д.401. | ПАО "ТРК" Северные сети | данные отсутстсвуют | данные отсутстсвуют |  | Акт отсутствует |  |  | - | - | - | - | - | - |  | объект не относится к соц значимым
1.1872 |  |  | ПАО "Ростелеком", Томский филиал | СПД ЕТТН ЕРШ 402/1-5 | Томская обл., г.Стрежевой, 4 мкр., д.402а. | ПАО "ТРК" Северные сети | данные отсутстсвуют | данные отсутстсвуют |  | Акт отсутствует |  |  | - | - | - | - | - | - |  | объект не относится к соц значимым
1.1873 |  |  | ПАО "Ростелеком", Томский филиал | СПД ЕТТН ЕРШ 402/1-3 | Томская обл., г.Стрежевой, 4 мкр., д.402а. | ПАО "ТРК" Северные сети | данные отсутстсвуют | данные отсутстсвуют |  | Акт отсутствует |  |  | - | - | - | - | - | - |  | объект не относится к соц значимым
1.1874 |  |  | ПАО "Ростелеком", Томский филиал | СПД ЕТТН ЕРШ 402/2-3 | Томская обл., г.Стрежевой, 4 мкр., д.402б. | ПАО "ТРК" Северные сети | данные отсутстсвуют | данные отсутстсвуют |  | Акт отсутствует |  |  | - | - | - | - | - | - |  | объект не относится к соц значимым
1.1875 |  |  | ПАО "Ростелеком", Томский филиал | СПД ЕТТН ЕРШ 403 | Томская обл., г.Стрежевой, 4 мкр., д.403. | ПАО "ТРК" Северные сети | данные отсутстсвуют | данные отсутстсвуют |  | Акт отсутствует |  |  | - | - | - | - | - | - |  | объект не относится к соц значимым
1.1876 |  |  | ПАО "Ростелеком", Томский филиал | СПД ЕТТН ЕРШ 404-5 | Томская обл., г.Стрежевой, 4 мкр., д.404. | ПАО "ТРК" Северные сети | данные отсутстсвуют | данные отсутстсвуют |  | Акт отсутствует |  |  | - | - | - | - | - | - |  | объект не относится к соц значимым
1.1877 |  |  | ПАО "Ростелеком", Томский филиал | СПД ЕТТН ЕРШ 404-3 | Томская обл., г.Стрежевой, 4 мкр., д.404. | ПАО "ТРК" Северные сети | данные отсутстсвуют | данные отсутстсвуют |  | Акт отсутствует |  |  | - | - | - | - | - | - |  | объект не относится к соц значимым
1.1878 |  |  | ПАО "Ростелеком", Томский филиал | СПД ЕТТН ЕРШ 405-5 | Томская обл., г.Стрежевой, 4 мкр., д.405. | ПАО "ТРК" Северные сети | данные отсутстсвуют | данные отсутстсвуют |  | Акт отсутствует |  |  | - | - | - | - | - | - |  | объект не относится к соц значимым
1.1879 |  |  | ПАО "Ростелеком", Томский филиал | СПД ЕТТН ЕРШ 405-2 | Томская обл., г.Стрежевой, 4 мкр., д.405. | ПАО "ТРК" Северные сети | данные отсутстсвуют | данные отсутстсвуют |  | Акт отсутствует |  |  | - | - | - | - | - | - |  | объект не относится к соц значимым
1.1880 |  |  | ПАО "Ростелеком", Томский филиал | СПД ЕТТН ЕРШ 406-5 | Томская обл., г.Стрежевой, 4 мкр., д.406. | ПАО "ТРК" Северные сети | данные отсутстсвуют | данные отсутстсвуют |  | Акт отсутствует |  |  | - | - | - | - | - | - |  | объект не относится к соц значимым
1.1881 |  |  | ПАО "Ростелеком", Томский филиал | СПД ЕТТН ЕРШ 406-3 | Томская обл., г.Стрежевой, 4 мкр., д.406. | ПАО "ТРК" Северные сети | данные отсутстсвуют | данные отсутстсвуют |  | Акт отсутствует |  |  | - | - | - | - | - | - |  | объект не относится к соц значимым
1.1882 |  |  | ПАО "Ростелеком", Томский филиал | СПД ЕТТН ЕРШ 407-5 | Томская обл., г.Стрежевой, 4 мкр., д.407. | ПАО "ТРК" Северные сети | данные отсутстсвуют | данные отсутстсвуют |  | Акт отсутствует |  |  | - | - | - | - | - | - |  | объект не относится к соц значимым
1.1883 |  |  | ПАО "Ростелеком", Томский филиал | СПД ЕТТН ЕРШ 407-3 | Томская обл., г.Стрежевой, 4 мкр., д.407. | ПАО "ТРК" Северные сети | данные отсутстсвуют | данные отсутстсвуют |  | Акт отсутствует |  |  | - | - | - | - | - | - |  | объект не относится к соц значимым
1.1884 |  |  | ПАО "Ростелеком", Томский филиал | СПД ЕТТН ЕРШ 409-3 | Томская обл., г.Стрежевой, 4 мкр., д.409. | ПАО "ТРК" Северные сети | данные отсутстсвуют | данные отсутстсвуют |  | Акт отсутствует |  |  | - | - | - | - | - | - |  | объект не относится к соц значимым
1.1885 |  |  | ПАО "Ростелеком", Томский филиал | СПД ЕТТН ЕРШ 410-3 | Томская обл., г.Стрежевой, 4 мкр., д.410. | ПАО "ТРК" Северные сети | данные отсутстсвуют | данные отсутстсвуют |  | Акт отсутствует |  |  | - | - | - | - | - | - |  | объект не относится к соц значимым
1.1886 |  |  | ПАО "Ростелеком", Томский филиал | СПД ЕТТН ЕРШ 411-2 | Томская обл., г.Стрежевой, 4 мкр., д.411. | ПАО "ТРК" Северные сети | данные отсутстсвуют | данные отсутстсвуют |  | Акт отсутствует |  |  | - | - | - | - | - | - |  | объект не относится к соц значимым
1.1887 |  |  | ПАО "Ростелеком", Томский филиал | СПД ЕТТН ЕРШ 412-3 | Томская обл., г.Стрежевой, 4 мкр., д.412. | ПАО "ТРК" Северные сети | данные отсутстсвуют | данные отсутстсвуют |  | Акт отсутствует |  |  | - | - | - | - | - | - |  | объект не относится к соц значимым
1.1888 |  |  | ПАО "Ростелеком", Томский филиал | СПД ЕТТН ЕРШ 413-2 | Томская обл., г.Стрежевой, 4 мкр., д.413. | ПАО "ТРК" Северные сети | данные отсутстсвуют | данные отсутстсвуют |  | Акт отсутствует |  |  | - | - | - | - | - | - |  | объект не относится к соц значимым
1.1889 |  |  | ПАО "Ростелеком", Томский филиал | СПД ЕТТН ЕРШ 414-1 | Томская обл., г.Стрежевой, 4 мкр., д.414. | ПАО "ТРК" Северные сети | данные отсутстсвуют | данные отсутстсвуют |  | Акт отсутствует |  |  | - | - | - | - | - | - |  | объект не относится к соц значимым
1.1890 |  |  | ПАО "Ростелеком", Томский филиал | СПД ЕТТН ЕРШ 415-2 | Томская обл., г.Стрежевой, 4 мкр., д.415. | ПАО "ТРК" Северные сети | данные отсутстсвуют | данные отсутстсвуют |  | Акт отсутствует |  |  | - | - | - | - | - | - |  | объект не относится к соц значимым
1.1891 |  |  | ПАО "Ростелеком", Томский филиал | СПД ЕТТН ЕРШ 416-2 | Томская обл., г.Стрежевой, 4 мкр., д.416. | ПАО "ТРК" Северные сети | данные отсутстсвуют | данные отсутстсвуют |  | Акт отсутствует |  |  | - | - | - | - | - | - |  | объект не относится к соц значимым
1.1892 |  |  | ПАО "Ростелеком", Томский филиал | СПД ЕТТН ЕРШ 417-3 | Томская обл., г.Стрежевой, 4 мкр., д.417. | ПАО "ТРК" Северные сети | данные отсутстсвуют | данные отсутстсвуют |  | Акт отсутствует |  |  | - | - | - | - | - | - |  | объект не относится к соц значимым
1.1893 |  |  | ПАО "Ростелеком", Томский филиал | СПД ЕТТН ЕРШ 418-2 | Томская обл., г.Стрежевой, 4 мкр., д.418. | ПАО "ТРК" Северные сети | данные отсутстсвуют | данные отсутстсвуют |  | Акт отсутствует |  |  | - | - | - | - | - | - |  | объект не относится к соц значимым
1.1894 |  |  | ПАО "Ростелеком", Томский филиал | СПД ЕТТН ЕРШ 419-3 | Томская обл., г.Стрежевой, 4 мкр., д.419. | ПАО "ТРК" Северные сети | данные отсутстсвуют | данные отсутстсвуют |  | Акт отсутствует |  |  | - | - | - | - | - | - |  | объект не относится к соц значимым
1.1895 |  |  | ПАО "Ростелеком", Томский филиал | СПД ЕТТН ЕРШ 420-3 | Томская обл., г.Стрежевой, 4 мкр., д.420. | ПАО "ТРК" Северные сети | данные отсутстсвуют | данные отсутстсвуют |  | Акт отсутствует |  |  | - | - | - | - | - | - |  | объект не относится к соц значимым
1.1896 |  |  | ПАО "Ростелеком", Томский филиал | СПД ЕТТН ЕРШ 421-3 | Томская обл., г.Стрежевой, 4 мкр., д.421. | ПАО "ТРК" Северные сети | данные отсутстсвуют | данные отсутстсвуют |  | Акт отсутствует |  |  | - | - | - | - | - | - |  | объект не относится к соц значимым
1.1897 |  |  | ПАО "Ростелеком", Томский филиал | СПД ЕТТН ЕРШ 422-4 | Томская обл., г.Стрежевой, 4 мкр., д.422. | ПАО "ТРК" Северные сети | данные отсутстсвуют | данные отсутстсвуют |  | Акт отсутствует |  |  | - | - | - | - | - | - |  | объект не относится к соц значимым
1.1898 |  |  | ПАО "Ростелеком", Томский филиал | СПД ЕТТН ЕРШ 423/1-1 | Томская обл., г.Стрежевой, 4 мкр., д.423а. | ПАО "ТРК" Северные сети | данные отсутстсвуют | данные отсутстсвуют |  | Акт отсутствует |  |  | - | - | - | - | - | - |  | объект не относится к соц значимым
1.1899 |  |  | ПАО "Ростелеком", Томский филиал | СПД ЕТТН ЕРШ 424-2 | Томская обл., г.Стрежевой, 4 мкр., д.424. | ПАО "ТРК" Северные сети | данные отсутстсвуют | данные отсутстсвуют |  | Акт отсутствует |  |  | - | - | - | - | - | - |  | объект не относится к соц значимым
1.1900 |  |  | ПАО "Ростелеком", Томский филиал | СПД ЕТТН ЕРШ 425-3 | Томская обл., г.Стрежевой, 4 мкр., д.425. | ПАО "ТРК" Северные сети | данные отсутстсвуют | данные отсутстсвуют |  | Акт отсутствует |  |  | - | - | - | - | - | - |  | объект не относится к соц значимым
1.1901 |  |  | ПАО "Ростелеком", Томский филиал | СПД ЕТТН ЕРШ 426-1(3) | Томская обл., г.Стрежевой, 4 мкр., д.426. | ПАО "ТРК" Северные сети | данные отсутстсвуют | данные отсутстсвуют |  | Акт отсутствует |  |  | - | - | - | - | - | - |  | объект не относится к соц значимым
1.1902 |  |  | ПАО "Ростелеком", Томский филиал | СПД ЕТТН ЕРШ 427-3 | Томская обл., г.Стрежевой, 4 мкр., д.427. | ПАО "ТРК" Северные сети | данные отсутстсвуют | данные отсутстсвуют |  | Акт отсутствует |  |  | - | - | - | - | - | - |  | объект не относится к соц значимым
1.1903 |  |  | ПАО "Ростелеком", Томский филиал | СПД ЕТТН ЕРШ 428-3 | Томская обл., г.Стрежевой, 4 мкр., д.428. | ПАО "ТРК" Северные сети | данные отсутстсвуют | данные отсутстсвуют |  | Акт отсутствует |  |  | - | - | - | - | - | - |  | объект не относится к соц значимым
1.1904 |  |  | ПАО "Ростелеком", Томский филиал | СПД ЕТТН ЕРШ 429-2 | Томская обл., г.Стрежевой, 4 мкр., д.429. | ПАО "ТРК" Северные сети | данные отсутстсвуют | данные отсутстсвуют |  | Акт отсутствует |  |  | - | - | - | - | - | - |  | объект не относится к соц значимым
1.1905 |  |  | ПАО "Ростелеком", Томский филиал | СПД ЕТТН ЕРШ 433-3 | Томская обл., г.Стрежевой, 4 мкр., д.433. | ПАО "ТРК" Северные сети | данные отсутстсвуют | данные отсутстсвуют |  | Акт отсутствует |  |  | - | - | - | - | - | - |  | объект не относится к соц значимым
1.1906 |  |  | ПАО "Ростелеком", Томский филиал | СПД ЕТТН ЕРШ 434-2 | Томская обл., г.Стрежевой, 4 мкр., д.434. | ПАО "ТРК" Северные сети | данные отсутстсвуют | данные отсутстсвуют |  | Акт отсутствует |  |  | - | - | - | - | - | - |  | объект не относится к соц значимым
1.1907 |  |  | ПАО "Ростелеком", Томский филиал | СПД ЕТТН ЕРШ 435-3 | Томская обл., г.Стрежевой, 4 мкр., д.435. | ПАО "ТРК" Северные сети | данные отсутстсвуют | данные отсутстсвуют |  | Акт отсутствует |  |  | - | - | - | - | - | - |  | объект не относится к соц значимым
1.1908 |  |  | ПАО "Ростелеком", Томский филиал | СПД ЕТТН ЕРШ 436-4 | Томская обл., г.Стрежевой, 4 мкр., д.436. | ПАО "ТРК" Северные сети | данные отсутстсвуют | данные отсутстсвуют |  | Акт отсутствует |  |  | - | - | - | - | - | - |  | объект не относится к соц значимым
1.1909 |  |  | ПАО "Ростелеком", Томский филиал | СПД ЕТТН ЕРШ 436-2 | Томская обл., г.Стрежевой, 4 мкр., д.436. | ПАО "ТРК" Северные сети | данные отсутстсвуют | данные отсутстсвуют |  | Акт отсутствует |  |  | - | - | - | - | - | - |  | объект не относится к соц значимым
1.1910 |  |  | ПАО "Ростелеком", Томский филиал | СПД ЕТТН ЕРШ 448/1-1 | Томская обл., г.Стрежевой, 4 мкр., д.448/1. | ПАО "ТРК" Северные сети | данные отсутстсвуют | данные отсутстсвуют |  | Акт отсутствует |  |  | - | - | - | - | - | - |  | объект не относится к соц значимым
1.1911 |  |  | ПАО "Ростелеком", Томский филиал | СПД ЕТТН ЕРШ 448/2-1 | Томская обл., г.Стрежевой, 4 мкр., д.448/2. | ПАО "ТРК" Северные сети | данные отсутстсвуют | данные отсутстсвуют |  | Акт отсутствует |  |  | - | - | - | - | - | - |  | объект не относится к соц значимым
1.1912 |  |  | ПАО "Ростелеком", Томский филиал | СПД ЕТТН ЕРШ 448/3-1 | Томская обл., г.Стрежевой, 4 мкр., д.448/3. | ПАО "ТРК" Северные сети | данные отсутстсвуют | данные отсутстсвуют |  | Акт отсутствует |  |  | - | - | - | - | - | - |  | объект не относится к соц значимым
1.1913 |  |  | ПАО "Ростелеком", Томский филиал | СПД ЕТТН ЕРШ 455-2 | Томская обл., г.Стрежевой, 4 мкр., д.455. | ПАО "ТРК" Северные сети | данные отсутстсвуют | данные отсутстсвуют |  | Акт отсутствует |  |  | - | - | - | - | - | - |  | объект не относится к соц значимым
1.1914 |  |  | ПАО "Ростелеком", Томский филиал | СПД ЕТТН ЕРШ 501-1 | Томская обл., г.Стрежевой, 5 мкр., д.501. | ПАО "ТРК" Северные сети | данные отсутстсвуют | данные отсутстсвуют |  | Акт отсутствует |  |  | - | - | - | - | - | - |  | объект не относится к соц значимым
1.1915 |  |  | ПАО "Ростелеком", Томский филиал | СПД ЕТТН ЕРШ 502-1 | Томская обл., г.Стрежевой, 5 мкр., д.502. | ПАО "ТРК" Северные сети | данные отсутстсвуют | данные отсутстсвуют |  | Акт отсутствует |  |  | - | - | - | - | - | - |  | объект не относится к соц значимым
1.1916 |  |  | ПАО "Ростелеком", Томский филиал | СПД ЕТТН ЕРШ 516-3 | Томская обл., г.Стрежевой, 5 мкр., д.516. | ПАО "ТРК" Северные сети | данные отсутстсвуют | данные отсутстсвуют |  | Акт отсутствует |  |  | - | - | - | - | - | - |  | объект не относится к соц значимым
1.1917 |  |  | ПАО "Ростелеком", Томский филиал | СПД ЕТТН ЕРШ 517-2 | Томская обл., г.Стрежевой, 5 мкр., д.517. | ПАО "ТРК" Северные сети | данные отсутстсвуют | данные отсутстсвуют |  | Акт отсутствует |  |  | - | - | - | - | - | - |  | объект не относится к соц значимым
1.1918 |  |  | ПАО "Ростелеком", Томский филиал | СПД ЕТТН ЕРШ 518-3 | Томская обл., г.Стрежевой, 5 мкр., д.518. | ПАО "ТРК" Северные сети | данные отсутстсвуют | данные отсутстсвуют |  | Акт отсутствует |  |  | - | - | - | - | - | - |  | объект не относится к соц значимым
1.1919 |  |  | ПАО "Ростелеком", Томский филиал | СПД ЕТТН ЕРШ 769-1 | Томская обл., г.Стрежевой,ул. Коммунальн.,69. | ПАО "ТРК" Северные сети | данные отсутстсвуют | данные отсутстсвуют |  | Акт отсутствует |  |  | - | - | - | - | - | - |  | объект не относится к соц значимым
1.1920 |  |  | ПАО "Ростелеком", Томский филиал | СПД ЕТТН ЕРШ 771-10 | Томская обл., г. Стрежевой, ул.Коммунальн.,71. | ПАО "ТРК" Северные сети | данные отсутстсвуют | данные отсутстсвуют |  | Акт отсутствует |  |  | - | - | - | - | - | - |  | объект не относится к соц значимым
1.1921 |  |  | ПАО "Ростелеком", Томский филиал | СПД ЕТТН ЕРШ 771-4 | Томская обл., г.Стрежевой,ул. Коммунальн.,71. | ПАО "ТРК" Северные сети | данные отсутстсвуют | данные отсутстсвуют |  | Акт отсутствует |  |  | - | - | - | - | - | - |  | объект не относится к соц значимым
1.1922 |  |  | ПАО "Ростелеком", Томский филиал | СПД ЕТТН ЕРШ 773-2 | Томская обл., г.Стрежевой,ул. Коммунальн.,73. | ПАО "ТРК" Северные сети | данные отсутстсвуют | данные отсутстсвуют |  | Акт отсутствует |  |  | - | - | - | - | - | - |  | объект не относится к соц значимым
1.1923 |  |  | ПАО "Ростелеком", Томский филиал | СПД ЕТТН ЕРШ 775-3 | Томская обл., г.Стрежевой,ул. Коммунальн.,75. | ПАО "ТРК" Северные сети | данные отсутстсвуют | данные отсутстсвуют |  | Акт отсутствует |  |  | - | - | - | - | - | - |  | объект не относится к соц значимым
1.1924 |  |  | ПАО "Ростелеком", Томский филиал | СПД ЕТТН ЕРШ 919-3 | Томская обл., г.Стрежевой, ул. Молодежная,19. | ПАО "ТРК" Северные сети | данные отсутстсвуют | данные отсутстсвуют |  | Акт отсутствует |  |  | - | - | - | - | - | - |  | объект не относится к соц значимым
1.1925 |  |  | ПАО "Ростелеком", Томский филиал | СПД ЕТТН ЕРШ 921-3 | Томская обл., г.Стрежевой, ул. Молодежная,21. | ПАО "ТРК" Северные сети | данные отсутстсвуют | данные отсутстсвуют |  | Акт отсутствует |  |  | - | - | - | - | - | - |  | объект не относится к соц значимым
1.1926 |  |  | ПАО "Ростелеком", Томский филиал | СПД ЕТТН ЕРШ 961-4 | Томская обл., г.Стрежевой, ул. Кедровая,61. | ПАО "ТРК" Северные сети | данные отсутстсвуют | данные отсутстсвуют |  | Акт отсутствует |  |  | - | - | - | - | - | - |  | объект не относится к соц значимым
1.1927 |  |  | ПАО "Ростелеком", Томский филиал | СПД ЕТТН ЕРШ 961-1 | Томская обл., г.Стрежевой, ул. Кедровая,61. | ПАО "ТРК" Северные сети | данные отсутстсвуют | данные отсутстсвуют |  | Акт отсутствует |  |  | - | - | - | - | - | - |  | объект не относится к соц значимым
1.1928 |  |  | ПАО "Ростелеком", Томский филиал | СПД ЕТТН ЕРШ 963-5 | Томская обл., г.Стрежевой, ул. Кедровая,63. | ПАО "ТРК" Северные сети | данные отсутстсвуют | данные отсутстсвуют |  | Акт отсутствует |  |  | - | - | - | - | - | - |  | объект не относится к соц значимым
1.1929 |  |  | ПАО "Ростелеком", Томский филиал | СПД ЕТТН ЕРШ 963-2 | Томская обл., г.Стрежевой, ул. Кедровая,63. | ПАО "ТРК" Северные сети | данные отсутстсвуют | данные отсутстсвуют |  | Акт отсутствует |  |  | - | - | - | - | - | - |  | объект не относится к соц значимым
1.1930 |  |  | ПАО "Ростелеком", Томский филиал | СПД ЕТТН ЕРШ 964-1 | Томская обл., г.Стрежевой, ул. Строителей,64. | ПАО "ТРК" Северные сети | данные отсутстсвуют | данные отсутстсвуют |  | Акт отсутствует |  |  | - | - | - | - | - | - |  | объект не относится к соц значимым
1.1931 |  |  | ПАО "Ростелеком", Томский филиал | СПД ЕТТН ЕРШ 965-5 | Томская обл., г.Стрежевой, ул. Кедровая,65. | ПАО "ТРК" Северные сети | данные отсутстсвуют | данные отсутстсвуют |  | Акт отсутствует |  |  | - | - | - | - | - | - |  | объект не относится к соц значимым
1.1932 |  |  | ПАО "Ростелеком", Томский филиал | СПД ЕТТН ЕРШ 965-2 | Томская обл., г.Стрежевой, ул. Кедровая,65. | ПАО "ТРК" Северные сети | данные отсутстсвуют | данные отсутстсвуют |  | Акт отсутствует |  |  | - | - | - | - | - | - |  | объект не относится к соц значимым
1.1933 |  |  | ПАО "Ростелеком", Томский филиал | СПД ЕТТН ЕРШ 967-1 | Томская обл., г.Стрежевой, ул. Кедровая,67. | ПАО "ТРК" Северные сети | данные отсутстсвуют | данные отсутстсвуют |  | Акт отсутствует |  |  | - | - | - | - | - | - |  | объект не относится к соц значимым
1.1934 |  |  | ПАО "Ростелеком", Томский филиал | СПД ЕТТН ЕРШ 969-5 | Томская обл., г.Стрежевой, ул. Кедровая,69. | ПАО "ТРК" Северные сети | данные отсутстсвуют | данные отсутстсвуют |  | Акт отсутствует |  |  | - | - | - | - | - | - |  | объект не относится к соц значимым
1.1935 |  |  | ПАО "Ростелеком", Томский филиал | СПД ЕТТН ЕРШ 969-3 | Томская обл., г.Стрежевой, ул. Кедровая,69. | ПАО "ТРК" Северные сети | данные отсутстсвуют | данные отсутстсвуют |  | Акт отсутствует |  |  | - | - | - | - | - | - |  | объект не относится к соц значимым
1.1936 |  |  | ПАО "Ростелеком", Томский филиал | СПД ЕТТН ЕРШ 970-4 | Томская обл., г.Стрежевой, ул. Строителей,70. | ПАО "ТРК" Северные сети | данные отсутстсвуют | данные отсутстсвуют |  | Акт отсутствует |  |  | - | - | - | - | - | - |  | объект не относится к соц значимым
1.1937 |  |  | ПАО "Ростелеком", Томский филиал | СПД ЕТТН ЕРШ 971-3 | Томская обл., г.Стрежевой, ул. Кедровая,71. | ПАО "ТРК" Северные сети | данные отсутстсвуют | данные отсутстсвуют |  | Акт отсутствует |  |  | - | - | - | - | - | - |  | объект не относится к соц значимым
1.1938 |  |  | ПАО "Ростелеком", Томский филиал | СПД ЕТТН ЕРШ 980-2 | Томская обл., г.Стрежевой, ул. Строителей,80. | ПАО "ТРК" Северные сети | данные отсутстсвуют | данные отсутстсвуют |  | Акт отсутствует |  |  | - | - | - | - | - | - |  | объект не относится к соц значимым
1.1939 |  |  | ПАО "Ростелеком", Томский филиал | СПД ЕТТН ЕРШ 980-5 | Томская обл., г.Стрежевой, ул. Строителей,80. | ПАО "ТРК" Северные сети | данные отсутстсвуют | данные отсутстсвуют |  | Акт отсутствует |  |  | - | - | - | - | - | - |  | объект не относится к соц значимым
1.1940 |  |  | ПАО "Ростелеком", Томский филиал | СПД ЕТТН ЕРШ 175-3 | Томская обл., г.Стрежевой, 1 мкр., д.175. | ПАО "ТРК" Северные сети | данные отсутстсвуют | данные отсутстсвуют |  | Акт отсутствует |  |  | - | - | - | - | - | - |  | объект не относится к соц значимым
1.1941 |  |  | ПАО "Ростелеком", Томский филиал | СПД ЕТТН ЕРШ 1-2 | Томская обл., г.Стрежевой, ул. Буровиков,1. | ПАО "ТРК" Северные сети | данные отсутстсвуют | данные отсутстсвуют |  | Акт отсутствует |  |  | - | - | - | - | - | - |  | объект не относится к соц значимым
1.1942 |  |  | ПАО "Ростелеком", Томский филиал | СПД ЕТТН ЕРШ 8/1-1 | Томская обл., г.Стрежевой, ул. Молодежная,8/1. | ПАО "ТРК" Северные сети | данные отсутстсвуют | данные отсутстсвуют |  | Акт отсутствует |  |  | - | - | - | - | - | - |  | объект не относится к соц значимым
1.1943 |  |  | ПАО "Ростелеком", Томский филиал | СПД ЕТТН ЕРШ 8/2-1 | Томская обл., г.Стрежевой, ул. Молодежная,8/2. | ПАО "ТРК" Северные сети | данные отсутстсвуют | данные отсутстсвуют |  | Акт отсутствует |  |  | - | - | - | - | - | - |  | объект не относится к соц значимым
1.1944 |  |  | ПАО "Ростелеком", Томский филиал | СПД ЕТТН ЕРШ 9-2 | Томская обл., г.Стрежевой, ул. Сибирская,9. | ПАО "ТРК" Северные сети | данные отсутстсвуют | данные отсутстсвуют |  | Акт отсутствует |  |  | - | - | - | - | - | - |  | объект не относится к соц значимым
1.1945 |  |  | ПАО "Ростелеком", Томский филиал | СПД ЕТТН ЕРШ 12-2 | Томская обл., г.Стрежевой, ул. Строителей,12. | ПАО "ТРК" Северные сети | данные отсутстсвуют | данные отсутстсвуют |  | Акт отсутствует |  |  | - | - | - | - | - | - |  | объект не относится к соц значимым
1.1946 |  |  | ПАО "Ростелеком", Томский филиал | СПД ЕТТН ЕРШ 16-2 | Томская обл., г.Стрежевой, ул. Буровиков,16. | ПАО "ТРК" Северные сети | данные отсутстсвуют | данные отсутстсвуют |  | Акт отсутствует |  |  | - | - | - | - | - | - |  | объект не относится к соц значимым
1.1947 |  |  | ПАО "Ростелеком", Томский филиал | СПД ЕТТН ЕРШ 20-1 | Томская обл., г.Стрежевой, ул. Строителей,20. | ПАО "ТРК" Северные сети | данные отсутстсвуют | данные отсутстсвуют |  | Акт отсутствует |  |  | - | - | - | - | - | - |  | объект не относится к соц значимым
1.1948 |  |  | ПАО "Ростелеком", Томский филиал | СПД ЕТТН ЕРШ 26-2 | Томская обл., г.Стрежевой, ул. Сибирская,26. | ПАО "ТРК" Северные сети | данные отсутстсвуют | данные отсутстсвуют |  | Акт отсутствует |  |  | - | - | - | - | - | - |  | объект не относится к соц значимым
1.1949 |  |  | ПАО "Ростелеком", Томский филиал | СПД ЕТТН ЕРШ 30-2 | Томская обл., г.Стрежевой, ул. Строителей,30. | ПАО "ТРК" Северные сети | данные отсутстсвуют | данные отсутстсвуют |  | Акт отсутствует |  |  | - | - | - | - | - | - |  | объект не относится к соц значимым
1.1950 |  |  | ПАО "Ростелеком", Томский филиал | СПД ЕТТН ЕРШ 40-1 | Томская обл., г.Стрежевой, ул. Коммунальн.,40. | ПАО "ТРК" Северные сети | данные отсутстсвуют | данные отсутстсвуют |  | Акт отсутствует |  |  | - | - | - | - | - | - |  | объект не относится к соц значимым
1.1951 |  |  | ПАО "Ростелеком", Томский филиал | СПД ЕТТН ЕРШ 53-6 | Томская обл., г.Стрежевой, ул. Строителей,53. | ПАО "ТРК" Северные сети | данные отсутстсвуют | данные отсутстсвуют |  | Акт отсутствует |  |  | - | - | - | - | - | - |  | объект не относится к соц значимым
1.1952 |  |  | ПАО "Ростелеком", Томский филиал | СПД ЕТТН ЕРШ 53-3 | Томская обл., г.Стрежевой, ул. Строителей,53. | ПАО "ТРК" Северные сети | данные отсутстсвуют | данные отсутстсвуют |  | Акт отсутствует |  |  | - | - | - | - | - | - |  | объект не относится к соц значимым
1.1953 |  |  | ПАО "Ростелеком", Томский филиал | СПД ЕТТН ЕРШ 55-5 | Томская обл., г.Стрежевой, ул. Строителей,55. | ПАО "ТРК" Северные сети | данные отсутстсвуют | данные отсутстсвуют |  | Акт отсутствует |  |  | - | - | - | - | - | - |  | объект не относится к соц значимым
1.1954 |  |  | ПАО "Ростелеком", Томский филиал | СПД ЕТТН ЕРШ 55-3 | Томская обл., г.Стрежевой, ул. Строителей,55. | ПАО "ТРК" Северные сети | данные отсутстсвуют | данные отсутстсвуют |  | Акт отсутствует |  |  | - | - | - | - | - | - |  | объект не относится к соц значимым
1.1955 |  |  | ПАО "Ростелеком", Томский филиал | СПД ЕТТН ЕРШ 57-3 | Томская обл., г.Стрежевой, ул. Строителей,57. | ПАО "ТРК" Северные сети | данные отсутстсвуют | данные отсутстсвуют |  | Акт отсутствует |  |  | - | - | - | - | - | - |  | объект не относится к соц значимым
1.1956 |  |  | ПАО "Ростелеком", Томский филиал | СПД ЕТТН ЕРШ 57-5 | Томская обл., г.Стрежевой, ул. Строителей,57. | ПАО "ТРК" Северные сети | данные отсутстсвуют | данные отсутстсвуют |  | Акт отсутствует |  |  | - | - | - | - | - | - |  | объект не относится к соц значимым
1.1957 |  |  | ПАО "Ростелеком", Томский филиал | СПД ЕТТН ЕРШ 59-5 | Томская обл., г.Стрежевой, ул. Строителей,59. | ПАО "ТРК" Северные сети | данные отсутстсвуют | данные отсутстсвуют |  | Акт отсутствует |  |  | - | - | - | - | - | - |  | объект не относится к соц значимым
1.1958 |  |  | ПАО "Ростелеком", Томский филиал | СПД ЕТТН ЕРШ 59-2 | Томская обл., г.Стрежевой, ул. Строителей,59. | ПАО "ТРК" Северные сети | данные отсутстсвуют | данные отсутстсвуют |  | Акт отсутствует |  |  | - | - | - | - | - | - |  | объект не относится к соц значимым
1.1959 |  |  | ПАО "Ростелеком", Томский филиал | СПД ЕТТН ЕРШ 60/1-1 | Томская обл., г.Стрежевой, ул. Строит.,60/1. | ПАО "ТРК" Северные сети | данные отсутстсвуют | данные отсутстсвуют |  | Акт отсутствует |  |  | - | - | - | - | - | - |  | объект не относится к соц значимым
1.1960 |  |  | ПАО "Ростелеком", Томский филиал | СПД ЕТТН ЕРШ 60/2-1 | Томская обл., г.Стрежевой, ул. Строит.,60/2. | ПАО "ТРК" Северные сети | данные отсутстсвуют | данные отсутстсвуют |  | Акт отсутствует |  |  | - | - | - | - | - | - |  | объект не относится к соц значимым
1.1961 |  |  | ПАО "Ростелеком", Томский филиал | СПД ЕТТН ЕРШ 761-1 | Томская обл., г.Стрежевой,ул. Коммунальн.,61. | ПАО "ТРК" Северные сети | данные отсутстсвуют | данные отсутстсвуют |  | Акт отсутствует |  |  | - | - | - | - | - | - |  | объект не относится к соц значимым
1.1962 |  |  | ПАО "Ростелеком", Томский филиал | СПД ЕТТН ЕРШ 101/1-2 | Томская обл., г.Стрежевой, 1 мкр., д.101а. | ПАО "ТРК" Северные сети | данные отсутстсвуют | данные отсутстсвуют |  | Акт отсутствует |  |  | - | - | - | - | - | - |  | объект не относится к соц значимым
1.1963 |  |  | ПАО "Ростелеком", Томский филиал | СПД ЕТТН ЕРШ 107-1 | Томская обл., г.Стрежевой, 1 мкр., д.107. | ПАО "ТРК" Северные сети | данные отсутстсвуют | данные отсутстсвуют |  | Акт отсутствует |  |  | - | - | - | - | - | - |  | объект не относится к соц значимым
1.1964 |  |  | ПАО "Ростелеком", Томский филиал | СПД ЕТТН ЕРШ 102/1-3 | Томская обл., г.Стрежевой, 1 мкр., д.102а. | ПАО "ТРК" Северные сети | данные отсутстсвуют | данные отсутстсвуют |  | Акт отсутствует |  |  | - | - | - | - | - | - |  | объект не относится к соц значимым
1.1965 |  |  | ПАО "Ростелеком", Томский филиал | СПД ЕТТН ЕРШ 182/1-2 | Томская обл., г.Стрежевой, 1 мкр., д.182а. | ПАО "ТРК" Северные сети | данные отсутстсвуют | данные отсутстсвуют |  | Акт отсутствует |  |  | - | - | - | - | - | - |  | объект не относится к соц значимым
1.1966 |  |  | ПАО "Ростелеком", Томский филиал | СПД ЕТТН ЕРШ 185-3 | Томская обл., г.Стрежевой, 1 мкр., д.185. | ПАО "ТРК" Северные сети | данные отсутстсвуют | данные отсутстсвуют |  | Акт отсутствует |  |  | - | - | - | - | - | - |  | объект не относится к соц значимым
1.1967 |  |  | ПАО "Ростелеком", Томский филиал | СПД ЕТТН ЕРШ 201-1 | Томская обл., г.Стрежевой, 2 мкр., д.201. | ПАО "ТРК" Северные сети | данные отсутстсвуют | данные отсутстсвуют |  | Акт отсутствует |  |  | - | - | - | - | - | - |  | объект не относится к соц значимым
1.1968 |  |  | ПАО "Ростелеком", Томский филиал | СПД ЕТТН ЕРШ 202-3 | Томская обл., г.Стрежевой, 2 мкр., д.202. | ПАО "ТРК" Северные сети | данные отсутстсвуют | данные отсутстсвуют |  | Акт отсутствует |  |  | - | - | - | - | - | - |  | объект не относится к соц значимым
1.1969 |  |  | ПАО "Ростелеком", Томский филиал | СПД ЕТТН ЕРШ 203-3 | Томская обл., г.Стрежевой, 2 мкр., д.203. | ПАО "ТРК" Северные сети | данные отсутстсвуют | данные отсутстсвуют |  | Акт отсутствует |  |  | - | - | - | - | - | - |  | объект не относится к соц значимым
1.1970 |  |  | ПАО "Ростелеком", Томский филиал | СПД ЕТТН ЕРШ 204-2 | Томская обл., г.Стрежевой, 2 мкр., д.204. | ПАО "ТРК" Северные сети | данные отсутстсвуют | данные отсутстсвуют |  | Акт отсутствует |  |  | - | - | - | - | - | - |  | объект не относится к соц значимым
1.1971 |  |  | ПАО "Ростелеком", Томский филиал | СПД ЕТТН ЕРШ 205-3 | Томская обл., г.Стрежевой, 2 мкр., д.205. | ПАО "ТРК" Северные сети | данные отсутстсвуют | данные отсутстсвуют |  | Акт отсутствует |  |  | - | - | - | - | - | - |  | объект не относится к соц значимым
1.1972 |  |  | ПАО "Ростелеком", Томский филиал | СПД ЕТТН ЕРШ 322/2-1 | Томская обл., г.Стрежевой, 3 мкр., д.322. | ПАО "ТРК" Северные сети | данные отсутстсвуют | данные отсутстсвуют |  | Акт отсутствует |  |  | - | - | - | - | - | - |  | объект не относится к соц значимым
1.1973 |  |  | ПАО "Ростелеком", Томский филиал | СПД ЕТТН ЕРШ 322/1-1 | Томская обл., г.Стрежевой, 3 мкр., д.322. | ПАО "ТРК" Северные сети | данные отсутстсвуют | данные отсутстсвуют |  | Акт отсутствует |  |  | - | - | - | - | - | - |  | объект не относится к соц значимым
1.1974 |  |  | ПАО "Ростелеком", Томский филиал | СПД ЕТТН ЕРШ 206-2 | Томская обл., г.Стрежевой, 2 мкр., д.206. | ПАО "ТРК" Северные сети | данные отсутстсвуют | данные отсутстсвуют |  | Акт отсутствует |  |  | - | - | - | - | - | - |  | объект не относится к соц значимым
1.1975 |  |  | ПАО "Ростелеком", Томский филиал | СПД ЕТТН ЕРШ 210-2 | Томская обл., г.Стрежевой, 2 мкр., д.210. | ПАО "ТРК" Северные сети | данные отсутстсвуют | данные отсутстсвуют |  | Акт отсутствует |  |  | - | - | - | - | - | - |  | объект не относится к соц значимым
1.1976 |  |  | ПАО "Ростелеком", Томский филиал | СПД ЕТТН ЕРШ 211-2 | Томская обл., г.Стрежевой, 2 мкр., д.211. | ПАО "ТРК" Северные сети | данные отсутстсвуют | данные отсутстсвуют |  | Акт отсутствует |  |  | - | - | - | - | - | - |  | объект не относится к соц значимым
1.1977 |  |  | ПАО "Ростелеком", Томский филиал | СПД ЕТТН ЕРШ 212-3 | Томская обл., г.Стрежевой, 2 мкр., д.212. | ПАО "ТРК" Северные сети | данные отсутстсвуют | данные отсутстсвуют |  | Акт отсутствует |  |  | - | - | - | - | - | - |  | объект не относится к соц значимым
1.1978 |  |  | ПАО "Ростелеком", Томский филиал | СПД ЕТТН ЕРШ 213-2 | Томская обл., г.Стрежевой, 2 мкр., д.213. | ПАО "ТРК" Северные сети | данные отсутстсвуют | данные отсутстсвуют |  | Акт отсутствует |  |  | - | - | - | - | - | - |  | объект не относится к соц значимым
1.1979 |  |  | ПАО "Ростелеком", Томский филиал | СПД ЕТТН ЕРШ 214-2 | Томская обл., г.Стрежевой, 2 мкр., д.214. | ПАО "ТРК" Северные сети | данные отсутстсвуют | данные отсутстсвуют |  | Акт отсутствует |  |  | - | - | - | - | - | - |  | объект не относится к соц значимым
1.1980 |  |  | ПАО "Ростелеком", Томский филиал | СПД ЕТТН ЕРШ 218-2 | Томская обл., г.Стрежевой, 2 мкр., д.218. | ПАО "ТРК" Северные сети | данные отсутстсвуют | данные отсутстсвуют |  | Акт отсутствует |  |  | - | - | - | - | - | - |  | объект не относится к соц значимым
1.1981 |  |  | ПАО "Ростелеком", Томский филиал | СПД ЕТТН ЕРШ 222-3 | Томская обл., г.Стрежевой, 2 мкр., д.222. | ПАО "ТРК" Северные сети | данные отсутстсвуют | данные отсутстсвуют |  | Акт отсутствует |  |  | - | - | - | - | - | - |  | объект не относится к соц значимым
1.1982 |  |  | ПАО "Ростелеком", Томский филиал | СПД ЕТТН ЕРШ 223/1-3 | Томская обл., г.Стрежевой, 2 мкр., д.223а. | ПАО "ТРК" Северные сети | данные отсутстсвуют | данные отсутстсвуют |  | Акт отсутствует |  |  | - | - | - | - | - | - |  | объект не относится к соц значимым
1.1983 |  |  | ПАО "Ростелеком", Томский филиал | СПД ЕТТН ЕРШ 226-4 | Томская обл., г.Стрежевой, 2 мкр., д.226. | ПАО "ТРК" Северные сети | данные отсутстсвуют | данные отсутстсвуют |  | Акт отсутствует |  |  | - | - | - | - | - | - |  | объект не относится к соц значимым
1.1984 |  |  | ПАО "Ростелеком", Томский филиал | СПД ЕТТН ЕРШ 228-2 | Томская обл., г.Стрежевой, 2 мкр., д.228. | ПАО "ТРК" Северные сети | данные отсутстсвуют | данные отсутстсвуют |  | Акт отсутствует |  |  | - | - | - | - | - | - |  | объект не относится к соц значимым
1.1985 |  |  | ПАО "Ростелеком", Томский филиал | СПД ЕТТН ЕРШ 229-3 | Томская обл., г.Стрежевой, 2 мкр., д.229. | ПАО "ТРК" Северные сети | данные отсутстсвуют | данные отсутстсвуют |  | Акт отсутствует |  |  | - | - | - | - | - | - |  | объект не относится к соц значимым
1.1986 |  |  | ПАО "Ростелеком", Томский филиал | СПД ЕТТН ЕРШ 230-3 | Томская обл., г.Стрежевой, 2 мкр., д.230. | ПАО "ТРК" Северные сети | данные отсутстсвуют | данные отсутстсвуют |  | Акт отсутствует |  |  | - | - | - | - | - | - |  | объект не относится к соц значимым
1.1987 |  |  | ПАО "Ростелеком", Томский филиал | СПД ЕТТН ЕРШ 231-2 | Томская обл., г.Стрежевой, 2 мкр., д.231. | ПАО "ТРК" Северные сети | данные отсутстсвуют | данные отсутстсвуют |  | Акт отсутствует |  |  | - | - | - | - | - | - |  | объект не относится к соц значимым
1.1988 |  |  | ПАО "Ростелеком", Томский филиал | СПД ЕТТН ЕРШ 232-2 | Томская обл., г.Стрежевой, 2 мкр., д.232. | ПАО "ТРК" Северные сети | данные отсутстсвуют | данные отсутстсвуют |  | Акт отсутствует |  |  | - | - | - | - | - | - |  | объект не относится к соц значимым
1.1989 |  |  | ПАО "Ростелеком", Томский филиал | СПД ЕТТН ЕРШ 233-3 | Томская обл., г.Стрежевой, 2 мкр., д.233. | ПАО "ТРК" Северные сети | данные отсутстсвуют | данные отсутстсвуют |  | Акт отсутствует |  |  | - | - | - | - | - | - |  | объект не относится к соц значимым
1.1990 |  |  | ПАО "Ростелеком", Томский филиал | СПД ЕТТН ЕРШ 234-2 | Томская обл., г.Стрежевой, 2 мкр., д.234. | ПАО "ТРК" Северные сети | данные отсутстсвуют | данные отсутстсвуют |  | Акт отсутствует |  |  | - | - | - | - | - | - |  | объект не относится к соц значимым
1.1991 |  |  | ПАО "Ростелеком", Томский филиал | СПД ЕТТН ЕРШ 235-1 | Томская обл., г.Стрежевой, 2 мкр., д.235. | ПАО "ТРК" Северные сети | данные отсутстсвуют | данные отсутстсвуют |  | Акт отсутствует |  |  | - | - | - | - | - | - |  | объект не относится к соц значимым
1.1992 |  |  | ПАО "Ростелеком", Томский филиал | СПД ЕТТН ЕРШ 236-1 | Томская обл., г.Стрежевой, 2 мкр., д.236. | ПАО "ТРК" Северные сети | данные отсутстсвуют | данные отсутстсвуют |  | Акт отсутствует |  |  | - | - | - | - | - | - |  | объект не относится к соц значимым
1.1993 |  |  | ПАО "Ростелеком", Томский филиал | СПД ЕТТН ЕРШ 237-1 | Томская обл., г.Стрежевой, 2 мкр., д.237. | ПАО "ТРК" Северные сети | данные отсутстсвуют | данные отсутстсвуют |  | Акт отсутствует |  |  | - | - | - | - | - | - |  | объект не относится к соц значимым
1.1994 |  |  | ПАО "Ростелеком", Томский филиал | СПД ЕТТН ЕРШ 238-2 | Томская обл., г.Стрежевой, 2 мкр., д.238. | ПАО "ТРК" Северные сети | данные отсутстсвуют | данные отсутстсвуют |  | Акт отсутствует |  |  | - | - | - | - | - | - |  | объект не относится к соц значимым
1.1995 |  |  | ПАО "Ростелеком", Томский филиал | СПД ЕТТН ЕРШ 240-1 | Томская обл., г.Стрежевой, 2 мкр., д.240. | ПАО "ТРК" Северные сети | данные отсутстсвуют | данные отсутстсвуют |  | Акт отсутствует |  |  | - | - | - | - | - | - |  | объект не относится к соц значимым
1.1996 |  |  | ПАО "Ростелеком", Томский филиал | СПД ЕТТН ЕРШ 301-2 | Томская обл., г.Стрежевой, 3 мкр., д.301. | ПАО "ТРК" Северные сети | данные отсутстсвуют | данные отсутстсвуют |  | Акт отсутствует |  |  | - | - | - | - | - | - |  | объект не относится к соц значимым
1.1997 |  |  | ПАО "Ростелеком", Томский филиал | СПД ЕТТН ЕРШ 302-3 | Томская обл., г.Стрежевой, 3 мкр., д.302. | ПАО "ТРК" Северные сети | данные отсутстсвуют | данные отсутстсвуют |  | Акт отсутствует |  |  | - | - | - | - | - | - |  | объект не относится к соц значимым
1.1998 |  |  | ПАО "Ростелеком", Томский филиал | СПД ЕТТН ЕРШ 303-3 | Томская обл., г.Стрежевой, 3 мкр., д.303. | ПАО "ТРК" Северные сети | данные отсутстсвуют | данные отсутстсвуют |  | Акт отсутствует |  |  | - | - | - | - | - | - |  | объект не относится к соц значимым
1.1999 |  |  | ПАО "Ростелеком", Томский филиал | СПД ЕТТН ЕРШ 304-1 | Томская обл., г.Стрежевой, 3 мкр., д.304. | ПАО "ТРК" Северные сети | данные отсутстсвуют | данные отсутстсвуют |  | Акт отсутствует |  |  | - | - | - | - | - | - |  | объект не относится к соц значимым
1.2000 |  |  | ПАО "Ростелеком", Томский филиал | СПД ЕТТН ЕРШ 305-3 | Томская обл., г.Стрежевой, 3 мкр., д.305. | ПАО "ТРК" Северные сети | данные отсутстсвуют | данные отсутстсвуют |  | Акт отсутствует |  |  | - | - | - | - | - | - |  | объект не относится к соц значимым
1.2001 |  |  | ПАО "Ростелеком", Томский филиал | СПД ЕТТН ЕРШ 306-3 | Томская обл., г.Стрежевой, 3 мкр., д.306. | ПАО "ТРК" Северные сети | данные отсутстсвуют | данные отсутстсвуют |  | Акт отсутствует |  |  | - | - | - | - | - | - |  | объект не относится к соц значимым
1.2002 |  |  | ПАО "Ростелеком", Томский филиал | СПД ЕТТН ЕРШ 307-3 | Томская обл., г.Стрежевой, 3 мкр., д.307. | ПАО "ТРК" Северные сети | данные отсутстсвуют | данные отсутстсвуют |  | Акт отсутствует |  |  | - | - | - | - | - | - |  | объект не относится к соц значимым
1.2003 |  |  | ПАО "Ростелеком", Томский филиал | СПД ЕТТН ЕРШ 308-2 | Томская обл., г.Стрежевой, 3 мкр., д.308. | ПАО "ТРК" Северные сети | данные отсутстсвуют | данные отсутстсвуют |  | Акт отсутствует |  |  | - | - | - | - | - | - |  | объект не относится к соц значимым
1.2004 |  |  | ПАО "Ростелеком", Томский филиал | СПД ЕТТН ЕРШ 309-1 | Томская обл., г.Стрежевой, 3 мкр., д.309. | ПАО "ТРК" Северные сети | данные отсутстсвуют | данные отсутстсвуют |  | Акт отсутствует |  |  | - | - | - | - | - | - |  | объект не относится к соц значимым
1.2005 |  |  | ПАО "Ростелеком", Томский филиал | СПД ЕТТН ЕРШ 310-2 | Томская обл., г.Стрежевой, 3 мкр., д.310. | ПАО "ТРК" Северные сети | данные отсутстсвуют | данные отсутстсвуют |  | Акт отсутствует |  |  | - | - | - | - | - | - |  | объект не относится к соц значимым
1.2006 |  |  | ПАО "Ростелеком", Томский филиал | СПД ЕТТН ЕРШ 311-4 | Томская обл., г.Стрежевой, 3 мкр., д.311. | ПАО "ТРК" Северные сети | данные отсутстсвуют | данные отсутстсвуют |  | Акт отсутствует |  |  | - | - | - | - | - | - |  | объект не относится к соц значимым
1.2007 |  |  | ПАО "Ростелеком", Томский филиал | СПД ЕТТН ЕРШ 311-2 | Томская обл., г.Стрежевой, 3 мкр., д.311. | ПАО "ТРК" Северные сети | данные отсутстсвуют | данные отсутстсвуют |  | Акт отсутствует |  |  | - | - | - | - | - | - |  | объект не относится к соц значимым
1.2008 |  |  | ПАО "Ростелеком", Томский филиал | СПД ЕТТН ЕРШ 312-1 | Томская обл., г.Стрежевой, 3 мкр., д.312. | ПАО "ТРК" Северные сети | данные отсутстсвуют | данные отсутстсвуют |  | Акт отсутствует |  |  | - | - | - | - | - | - |  | объект не относится к соц значимым
1.2009 |  |  | ПАО "Ростелеком", Томский филиал | СПД ЕТТН ЕРШ 313-2 | Томская обл., г.Стрежевой, 3 мкр., д.313. | ПАО "ТРК" Северные сети | данные отсутстсвуют | данные отсутстсвуют |  | Акт отсутствует |  |  | - | - | - | - | - | - |  | объект не относится к соц значимым
1.2010 |  |  | ПАО "Ростелеком", Томский филиал | СПД ЕТТН ЕРШ 315-2 | Томская обл., г.Стрежевой, 3 мкр., д.315. | ПАО "ТРК" Северные сети | данные отсутстсвуют | данные отсутстсвуют |  | Акт отсутствует |  |  | - | - | - | - | - | - |  | объект не относится к соц значимым
1.2011 |  |  | ПАО "Ростелеком", Томский филиал | СПД ЕТТН ЕРШ 315/1-3 | Томская обл., г.Стрежевой, 3 мкр., д.315а. | ПАО "ТРК" Северные сети | данные отсутстсвуют | данные отсутстсвуют |  | Акт отсутствует |  |  | - | - | - | - | - | - |  | объект не относится к соц значимым
1.2012 |  |  | ПАО "Ростелеком", Томский филиал | СПД ЕТТН ЕРШ 316-2 | Томская обл., г.Стрежевой, 3 мкр., д.316. | ПАО "ТРК" Северные сети | данные отсутстсвуют | данные отсутстсвуют |  | Акт отсутствует |  |  | - | - | - | - | - | - |  | объект не относится к соц значимым
1.2013 |  |  | ПАО "Ростелеком", Томский филиал | СПД ЕТТН ЕРШ 316/1-2 | Томская обл., г.Стрежевой, 3 мкр., д.316а. | ПАО "ТРК" Северные сети | данные отсутстсвуют | данные отсутстсвуют |  | Акт отсутствует |  |  | - | - | - | - | - | - |  | объект не относится к соц значимым
1.2014 |  |  | ПАО "Ростелеком", Томский филиал | СПД ЕТТН ЕРШ 317-4 | Томская обл., г.Стрежевой, 3 мкр., д.317. | ПАО "ТРК" Северные сети | данные отсутстсвуют | данные отсутстсвуют |  | Акт отсутствует |  |  | - | - | - | - | - | - |  | объект не относится к соц значимым
1.2015 |  |  | ПАО "Ростелеком", Томский филиал | СПД ЕТТН ЕРШ 408-3 | Томская обл., г.Стрежевой, 4 мкр., д.408. | ПАО "ТРК" Северные сети | данные отсутстсвуют | данные отсутстсвуют |  | Акт отсутствует |  |  | - | - | - | - | - | - |  | объект не относится к соц значимым
1.2016 |  |  | ПАО "Ростелеком", Томский филиал | СПД ЕТТН ЕРШ 423-1 | Томская обл., г.Стрежевой, 4 мкр., д.423. | ПАО "ТРК" Северные сети | данные отсутстсвуют | данные отсутстсвуют |  | Акт отсутствует |  |  | - | - | - | - | - | - |  | объект не относится к соц значимым
1.2017 | 1683 |  | ПАО "Ростелеком", Томский филиал | АТС, Термошкаф | Томская обл., р-н. Бакчарский, с. Чернышевка, ул. Чапаева, д. 12 | ПАО "ТРК" Центральные сети | ТП-10/,4кВ БР-16-2 | ПС Бакчар -> оп.ВЛф.2 -> ТПБР-16-2 | ПАО "Ростелеком". АТС, АТС, АТС | Акт отсутствует | 1 |  | - | - | - | - | - | - | 1683 | информация по актам аварийной и/или технологической брони отсутствует
1.2018 | 1684 |  | ПАО "Ростелеком", Томский филиал | АТС | Томская обл., р-н. Томский, д. Губино, ул. Совхозная, д. 9а | ПАО "ТРК" Центральные сети | ТП-10/0,4 кВ РБ-11-10,ф.-2,опора №7 | ПС Рыбалово -> оп.ВЛф.2 -> ТП РБ-11-10 | ПАО "Ростелеком". АТС, ТП-10/0,4 кВ РБ-11-10,ф.-2,опора №7, ПАО "Ростелеком. АТС | Акт отсутствует | 1 |  | - | - | - | - | - | - | 1684 | информация по актам аварийной и/или технологической брони отсутствует
1.2019 | 1685 |  | ПАО "Ростелеком", Томский филиал | АТС, Блок-бокс | Томская обл., р-н. Первомайский, п. Узень, д. 26 | ПАО "ТРК" Восточные сети | ПС Сергеево, ф. 2, ТП СГ-8-12, п. №21 | ПС Сергеево 35/10 -> оп.ВЛф.2 -> ТП СГ-8-12 -> оп.ВЛОп.21 | ПАО "Ростелеком". Помещение АТС, Помещение АТС, ПС Сергеево, ф. 2, ТП СГ-8-12, п. №21, Помещение АТС | Акт отсутствует | 1 |  | - | - | - | - | - | - | 1685 | информация по актам аварийной и/или технологической брони отсутствует
1.2020 | 1686 |  | ПАО "Ростелеком", Томский филиал | Электроустановка УУЦН | Томская обл., р-н. Кожевниковский, д. Ерестная, пер. Торговый, д. 5а | ПАО "ТРК" Центральные сети | Опора №6 ф. №3 ТП ЧЛ-9-1 | ПС Чилино -> Ф. ф.3 -> ТП ЧЛ-9-1 | ПАО "Ростелеком". УУЦН, Опора №6 ф. №3 ТП ЧЛ-9-1, УУЦН | Акт отсутствует | 1 |  | - | - | - | - | - | - | 1686 | информация по актам аварийной и/или технологической брони отсутствует
1.2021 | 1687 |  | ПАО "Ростелеком", Томский филиал | Электроустановка УУЦН | Томская обл., р-н. Кожевниковский, д. Сафроновка, ул. Молодежная, д. 10а | ПАО "ТРК" Центральные сети | ТП 10/0,4 кВ КЖ-20-15 Фидер №2 Опора № 4 | ПС Кожевниково -> Ф. фид. КЖ-20 -> ТП КЖ-20-15 -> Ф. Яч.2 -> оп.ВЛопора №4 | ПАО "Ростелеком". УУЦН, ТП 10/0,4 кВ КЖ-20-15 Фидер №2 Опора № 4, УУЦН | Акт отсутствует |  |  | - | - | - | - | - | - | 1687 | информация по актам аварийной и/или технологической брони отсутствует
1.2022 | 1688 |  | ПАО "Ростелеком", Томский филиал | Электроустановка УУЦН | Томская обл., р-н. Кожевниковский, с. Хмелёвка, ул. Советская, д. 57в | ПАО "ТРК" Центральные сети | ТП 10/0,4 кВ ЮЛ-17-1 Фидер №1 Опора №9 | ПС-Ювала -> оп.ВЛЮЛ-17 -> ТП ЮЛ-17-1 -> Ф. Фидер №1 -> оп.ВЛОп №9 | ПАО "Ростелеком". УУЦН, ТП 10/0,4 кВ ЮЛ-17-1 Фидер №1 Опора №9, УУЦН | Акт отсутствует |  |  | - | - | - | - | - | - | 1688 | информация по актам аварийной и/или технологической брони отсутствует
1.2023 | 1689 |  | ПАО "Ростелеком", Томский филиал | Электроустановка УУЦН | Томская обл., р-н. Кожевниковский, с. Елгай, пер. Школьный, д. 2б | ПАО "ТРК" Центральные сети | ТП 10/0,4кв ЮЛ-2-8 Фидер № 5 Опора №6 | ПС-Ювала -> оп.ВЛЮЛ-2 -> ТП ЮЛ-2-8 -> Ф. ф.5 -> оп.ВЛопора №6 | ПАО "Ростелеком". УУЦН, ТП 10/0,4кв ЮЛ-2-8 Фидер № 5 Опора №6, УУЦН | Акт отсутствует |  |  | - | - | - | - | - | - | 1689 | информация по актам аварийной и/или технологической брони отсутствует
1.2024 | 1690 |  | ПАО "Ростелеком", Томский филиал | Электроустановка УУЦН | Томская обл., р-н. Кожевниковский, с. Киреевск, ул. Ленина, д. 32 | ПАО "ТРК" Центральные сети | ТП ПБ-5-24 ф. №3 опора № 6 | ПС Победа -> ТП ПБ-5-24 -> Ф. фидер №3 -> оп.ВЛопора №6 | ПАО "Ростелеком". УУЦН, ТП ПБ-5-24 ф. №3 опора № 6, УУЦН | Акт отсутствует |  |  | - | - | - | - | - | - | 1690 | информация по актам аварийной и/или технологической брони отсутствует
1.2025 | 1691 |  | ПАО "Ростелеком", Томский филиал | Электроустановка УУЦН | Томская обл., р-н. Чаинский, п. Новые Ключи, ул. Больничная, д. 5, сооружение 1 | ПАО "ТРК" Северные сети | ПС "Усть-Бакчар", ф. №2 ТП УБ 1018-29, Опора №6 | ПС Усть-Бакчар 110 -> ТПУБ 1018-29 -> оп.ВЛф.2 -> оп.ВЛопора № 6 | ПАО "Ростелеком". УУЦН, УУЦН, ПС "Усть-Бакчар", ф. №2 ТП УБ 1018-29, Опора №6, УУЦН | Акт отсутствует |  |  | - | - | - | - | - | - | 1691 | информация по актам аварийной и/или технологической брони отсутствует
1.2026 | 1692 |  | ПАО "Ростелеком", Томский филиал | Электроустановка оборудования связи (термошкаф) | Томская обл., р-н. Чаинский, с. Подгорное, ул. Юбилейная, д. 22 | ПАО "ТРК" Северные сети | ПС Подгорное, ТП П-1010-2, ф. №1, опора №3 | ПС Подгорное 110 -> ТПП-1010-2 -> Ф. ф.1, Ф. Опора №3 | ПАО "Ростелеком". Оборудование связи (термошкаф), Оборудование связи (термошкаф), ПС Подгорное, ТП П-1010-2, ф. №1, опора №3, Оборудование связи (термошкаф) | Акт отсутствует |  |  | - | - | - | - | - | - | 1692 | информация по актам аварийной и/или технологической брони отсутствует
1.2027 | 1693 |  | ПАО "Ростелеком", Томский филиал | Электроустановка УЦН | Томская обл., р-н. Парабельский, д. Прокоп, ул. Центральная, д. 2 | ПАО "ТРК" Северные сети | ПС "Парабель", ТП ПР 1020-1, ф.№3, опора №9 | ПС Парабель 110/10 -> ТППР 1020-1 -> Ф. ф.3, Ф. Опора №9 | ПАО "Ростелеком". Электроустановка УЦН, Электроустановка УЦН, ПС "Парабель", ТП ПР 1020-1, ф.№3, опора №9, Электроустановка УЦН | Акт отсутствует |  |  | - | - | - | - | - | - | 1693 | информация по актам аварийной и/или технологической брони отсутствует
1.2028 | 1694 |  | ПАО "Ростелеком", Томский филиал | Телекоммуникационный шкаф | Томская обл., г. Северск, п. Самусь, ул. Камышка, д. 2А | ООО "Электросети" ЗАТО Северск | ТП У-15-7, ф.1, опора №29 | ТП У-15-7 -> Ф. ф.1 | ПАО "Ростелеком". Телекоммуникационный шкаф, Телекоммуникационный шкаф, ТП У-15-7, ф.1, опора №29, Телекоммуникационный шкаф | Акт отсутствует |  |  | - | - | - | - | - | - | 1694 | информация по актам аварийной и/или технологической брони отсутствует
1.2029 | 1695 |  | ПАО "Ростелеком", Томский филиал | Телекоммуникационный шкаф | Томская обл., Шегарский р-н., д. Нащёково, ул. Центральная, д. 26 | ПАО "ТРК" Центральные сети | ПС "Мельниково", ТП МЛ-5-2, ф. №2, опора № 5/4 | ПС Мельниково -> ТП МЛ-5-2 -> Ф. ф.2 | ПАО "Ростелеком". Телекоммуникационный шкаф, Телекоммуникационный шкаф, ПС "Мельниково", ТП МЛ-5-2, ф. №2, опора № 5/4, Телекоммуникационный шкаф | Акт отсутствует |  |  | - | - | - | - | - | - | 1695 | информация по актам аварийной и/или технологической брони отсутствует
1.2030 | 1696 |  | ПАО "Ростелеком", Томский филиал | Электроустановка оборудования связи (Термошкаф) | Томская обл., р-н. Томский, д. Поросино, ориентир жилой дом по ул. Мира, д. 9 | ПАО "ТРК" Центральные сети | ПС "Левобережная", Ф. Л-19, ТП Л-19-4 | ПС Левобережная -> Ф. фид. Л-19 -> ТП Л-19-4 | ПАО "Ростелеком". Телекоммуникационный шкаф, Телекоммуникационный шкаф, ПС "Левобережная", Ф. Л-19, ТП Л-19-4, Телекоммуникационный шкаф | Акт отсутствует |  |  | - | - | - | - | - | - | 1696 | информация по актам аварийной и/или технологической брони отсутствует
1.2031 |  |  | ПАО "Ростелеком", Томский филиал | Электроустановку линейного сооружения связи (термошкаф) | Томская обл., Зырянский район, с. Цыганово, ул. Чапаева, д.66а | ПАО "ТРК" Восточные сети | данные отсутстсвуют | данные отсутстсвуют |  | Акт отсутствует |  |  | - | - | - | - | - | - |  | информация по актам аварийной и/или технологической брони отсутствует
1.2032 |  |  | ПАО "Ростелеком", Томский филиал | Электроустановку линейного сооружения связи (термошкаф) | Томская обл, Томский район, с. Томское, ул. Маяковского, 23б; | ПАО "ТРК" Центральные сети | данные отсутстсвуют | данные отсутстсвуют |  | Акт отсутствует |  |  | - | - | - | - | - | - |  | информация по актам аварийной и/или технологической брони отсутствует
1.2033 | 1697 |  | ПАО "Ростелеком", Томский филиал | Помещение связи АТС (УЦН) | Томская обл., р-н. Первомайский, д. Крутоложное, ул. 40 лет Победы, д. 28 | ПАО "ТРК" Восточные сети | ПС Первомайская, ф. П-14, ТП П-14-3 | ПС Первомайская -> Ф. ф. П-14 -> ТП П-14-3 | ПАО "Ростелеком". Помещение связи АТС (УЦН), Помещение связи АТС (УЦН), ПС Первомайская, ф. П-14, ТП П-14-3, Помещение связи АТС (УЦН) | Акт отсутствует |  |  | - | - | - | - | - | - | 1697 | информация по актам аварийной и/или технологической брони отсутствует
1.2034 | 1698 |  | ПАО "Ростелеком", Томский филиал | Помещение связи АТС (УЦН) | Томская обл., р-н. Первомайский, д. Калмаки, ул. Центральная | ПАО "ТРК" Восточные сети | ПС Куяново, ф. КУ-5, ТП КУ-5-3 | ПС"Куяново" -> Ф. ф. КУ-5 -> ТП КУ-5-3 | ПАО "Ростелеком". Помещение связи АТС (УЦН), Помещение связи АТС (УЦН), ПС Куяново, ф. КУ-5, ТП КУ-5-3, Помещение связи АТС (УЦН) | Акт отсутствует |  |  | - | - | - | - | - | - | 1698 | информация по актам аварийной и/или технологической брони отсутствует
1.2035 |  |  | ПАО "Ростелеком", Томский филиал | Климатический шкаф | Томская обл., Асиновский район, д.Тихомировка | ПАО "ТРК" Центральные сети | данные отсутстсвуют | данные отсутстсвуют |  | Акт отсутствует |  |  | - | - | - | - | - | - |  | объект не относится к соц значимым
1.2036 |  |  | ПАО "Ростелеком", Томский филиал | Электроустановка УУЦН | Томская обл, Томский район, д. Белоусово | ПАО "ТРК" Центральные сети | данные отсутстсвуют | данные отсутстсвуют |  | Акт отсутствует |  |  | - | - | - | - | - | - |  | информация по актам аварийной и/или технологической брони отсутствует
1.2037 |  |  | ПАО "Ростелеком", Томский филиал | Электроустановка УУЦН | Томская обл, Томский район, с. Коларово | ПАО "ТРК" Центральные сети | данные отсутстсвуют | данные отсутстсвуют |  | Акт отсутствует |  |  | - | - | - | - | - | - |  | информация по актам аварийной и/или технологической брони отсутствует
1.2038 |  |  | ПАО "Ростелеком", Томский филиал | Электроустановка УУЦН | Томская обл, Томский район, д. Кудринский Участок | ПАО "ТРК" Центральные сети | данные отсутстсвуют | данные отсутстсвуют |  | Акт отсутствует |  |  | - | - | - | - | - | - |  | информация по актам аварийной и/или технологической брони отсутствует
1.2039 |  |  | ПАО "Ростелеком", Томский филиал | Электроустановка УУЦН | Томская обл, Томский район, д. Новомихайловка | ПАО "ТРК" Центральные сети | данные отсутстсвуют | данные отсутстсвуют |  | Акт отсутствует |  |  | - | - | - | - | - | - |  | информация по актам аварийной и/или технологической брони отсутствует
1.2040 |  |  | ПАО "Ростелеком", Томский филиал | Электроустановку УУЦН | Томская обл, Томский район, д. Перовка | ПАО "ТРК" Центральные сети | данные отсутстсвуют | данные отсутстсвуют |  | Акт отсутствует |  |  | - | - | - | - | - | - |  | информация по актам аварийной и/или технологической брони отсутствует
1.2041 |  |  | ПАО "Ростелеком", Томский филиал | Электроустановку УУЦН | Томская обл, Томский район, с. Яр | ПАО "ТРК" Центральные сети | данные отсутстсвуют | данные отсутстсвуют |  | Акт отсутствует |  |  | - | - | - | - | - | - |  | информация по актам аварийной и/или технологической брони отсутствует
1.2042 | 1699 |  | ПАО "Ростелеком", Томский филиал | Электроустановки телекоммуникационного шкафа | Томская обл., р-н. Кожевниковский, с. Кожевниково, ул. Октябрьская, д. 49 | ПАО "ТРК" Центральные сети | ПС Кожевниково, ф. КЖ-16, ТП КЖ-16-5 | ПС Кожевниково -> Ф. фид. КЖ-16 -> ТП КЖ-16-5 | ПАО "Ростелеком". Электроустановки телекоммуникационного шкафа, Электроустановки телекоммуникационного шкафа, ПС Кожевниково, ф. КЖ-16, ТП КЖ-16-5, Электроустановки телекоммуникационного шкафа | Акт отсутствует |  |  | - | - | - | - | - | - | 1699
1.2043 | 1700 |  | ПАО "Ростелеком", Томский филиал | Базовая станция №БС294 | Томская обл., р-н. Кривошеинский, с. Петровка, ул. Лесная | ПАО "ТРК" Центральные сети | ПС Володино-110, ф. ВД-7, ТП ВД-7-28 | ПС Володино-110 -> Ф. Ф. ВД-7 -> ТП ВД-7-28 | ПАО "Ростелеком". Базовая станция № БС294, Базовая станция № БС294, ПС Володино-110, ф. ВД-7, ТП ВД-7-28, Базовая станция № БС294 | Акт отсутствует |  |  | - | - | - | - | - | - | 1700
1.2044 | 1701 |  | ПАО "Ростелеком", Томский филиал | Электроустановки телекоммуникационного шкафа | Томская обл., р-н. Томский, д. Борики | ПАО "ТРК" Центральные сети | ПС Петрово, ф. ПО-4, ТП ПО-4-1 | ПС Петрово -> Ф. ф. ПО-4 -> ТП ПО-4-1 | ПАО "Ростелеком". Электроустановки телекоммуникационного шкафа, Электроустановки телекоммуникационного шкафа, ПС Петрово, ф. ПО-4, ТП ПО-4-1, Электроустановки телекоммуникационного шкафа | Акт отсутствует |  |  | - | - | - | - | - | - | 1701
1.2045 | 1702 |  | ПАО "Ростелеком", Томский филиал | Оборудование УЦН | Томская обл., р-н. Тегульдетский, п. Черный Яр, ул. Щитовая, д. 2а | ПАО "ТРК" Восточные сети | ПС Чердаты, ТП Ч-11-3, ф. №1, опора №34 | ПС"Чердаты" -> Ф. фидер № 1 -> ТП Ч-11-3 | ПАО "Ростелеком". Оборудование УЦН, Оборудование УЦН, ПС Чердаты, ТП Ч-11-3, ф. №1, опора №34, Оборудование УЦН | Акт отсутствует | - | - | - | - | - | - | - | - | 1702 | информация по актам аварийной и/или технологической брони отсутствует
1.2046 | 1703 |  | Областное государственное автономное учреждение здравоохранения "Областной перинатальный центр им. И.Д. Евтушенко" | Здание областного перинатального центра | Томская обл., г. Томск, ул. Ивана Черных, д. 96/1 | ПАО "ТРК" Центральные сети | ПС "Северо-Восточная", ф. ВС-25, РТП ОПЦ | ПС Северо-Восточная -> Ф. Ф.ВС-25 -> ТПРТП ОПЦ | Здание областного перинатального центра, Здание областного перинатального центра, ПС "Северо-Восточная", ф. ВС-25, РТП ОПЦ, Здание областного перинатального центра (ф. ВС-25 ПС "Северо-Восточная") | Акт имеется в наличии (07.11.2016) | 1 |  | - | - | - | Сервер, связь,операционные щиты, палаты терапии и реанимации, насосы пожаротушения. | 156 | ТП Северо-Восточная, КЛ 10кВ ВС-25 ПС 110/10кВ, РТП «ОПЦ», ТП-710, ТП-708 | 1703 | Отсутствует возможность получить информацию
1.2047 | 1704 |  | Областное государственное автономное учреждение здравоохранения "Областной перинатальный центр им. И.Д. Евтушенко" | Здание областного перинатального центра | Томская обл., г. Томск, ул. Ивана Черных, д. 96/1 | ПАО "ТРК" Центральные сети | ПС "Северо-Восточная", ф. ВС-30, РТП ОПЦ | ПС Северо-Восточная -> Ф. Ф.ВС-30 -> ТПРТП ОПЦ | Здание областного перинатального центра, Здание областного перинатального центра, ПС "Северо-Восточная", ф. ВС-30, РТП ОПЦ, Здание областного перинатального центра (ф.ВС-30 ПС "Северо-Восточная") | Акт имеется в наличии (07.11.2016) | 1 |  | - | - | - | Сервер, связь,операционные щиты, палаты терапии | 156 | ТП Северо-Восточная, КЛ 10кВ ВС-30 ПС 110/10кВ, РТП «ОПЦ», ТП-710, ТП-708 | 1704 | Отсутствует возможность получить информацию
1.2048 | 1705 |  | Областное государственное автономное учреждение здравоохранения "Больница скорой медицинской помощи" | Стационар (ввод №1) | Томская обл., г. Томск, ул. Рабочая, д. 21 | ОАО "РЖД" | ПС "Восточная", ф.4,5,7,8, ТП 437 | ПС Восточная -> Ф. ЛЭП 35-23 -> ПС Томск-2 -> Ф. ф.№4,5,7,8 -> ТП 437 | ОГАУЗ "БСМП". Здание больницы скорой медицинской помощи, Стационар (ввод №1), ПС "Восточная,ф.4,5,7,8, ТП 437, Стационар (ввод №1) | Акт имеется в наличии | 1 |  | - | - | - | - | - | - | 1705 | Отсутствует возможность получить информацию
1.2049 | 1706 |  | Областное государственное автономное учреждение здравоохранения "Больница скорой медицинской помощи" | Стационар (ввод №2) | Томская обл., г. Томск, ул. Рабочая, д. 21 | ОАО "РЖД" | ПС "Восточная", ф.4,5,7,8, ТП 437 | ПС Восточная -> Ф. ЛЭП 35-23 -> ПС Томск-2 -> Ф. ф.№4,5,7,8 -> ТП 437 | ОГАУЗ "БСМП". Здание больницы скорой медицинской помощи, Стационар (ввод №2), ПС "Восточная,ф.4,5,7,8, ТП 437, Стационар (ввод №2) | Акт имеется в наличии | 1 |  | - | - | - | - | - | - | 1706 | Отсутствует возможность получить информацию
1.2050 | 1707 |  | Областное государственное автономное учреждение здравоохранения "Больница скорой медицинской помощи" | Аварийное освещение стационара | Томская обл., г. Томск, ул. Рабочая, д. 21 | ОАО "РЖД" | ПС "Восточная", ф.4,5,7,8, ТП 437 | ПС Восточная -> Ф. ЛЭП 35-23 -> ПС Томск-2 -> Ф. ф.№4,5,7,8 -> ТП 437 | ОГАУЗ "БСМП". Здание больницы скорой медицинской помощи, Аварийное освещение стационара, ПС "Восточная,ф.4,5,7,8, ТП 437, Аварийное освещение стационара | Акт имеется в наличии | 1 |  | - | - | - | - | - | - | 1707 | Отсутствует возможность получить информацию
1.2051 | 1708 |  | Областное государственное автономное учреждение здравоохранения "Больница скорой медицинской помощи" | Прачечная | Томская обл., г. Томск, ул. Рабочая, д. 21 | ОАО "РЖД" | ПС "Восточная", ф.4,5,7,8, ТП 437 | ПС Восточная -> Ф. ЛЭП 35-23 -> ПС Томск-2 -> Ф. ф.№4,5,7,8 -> ТП 437 | ОГАУЗ "БСМП". Здание больницы скорой медицинской помощи, Прачечная, ПС "Восточная,ф.4,5,7,8, ТП 437, Прачечная | Акт имеется в наличии | 1 |  | - | - | - | - | - | - | 1708 | Отсутствует возможность получить информацию
1.2052 | 1709 |  | Областное государственное автономное учреждение здравоохранения "Больница скорой медицинской помощи" | Столовая | Томская обл., г. Томск, ул. Рабочая, д. 21 | ОАО "РЖД" | ПС "Восточная", ф.4,5,7,8, ТП 437 | ПС Восточная -> Ф. ЛЭП 35-23 -> ПС Томск-2 -> Ф. ф.№4,5,7,8 -> ТП 437 | ОГАУЗ "БСМП". Здание больницы скорой медицинской помощи, Столовая, ПС "Восточная,ф.4,5,7,8, ТП 437, Столовая | Акт имеется в наличии | 1 |  | - | - | - | - | - | - | 1709 | Отсутствует возможность получить информацию
1.2053 | 1710 |  | Областное государственное автономное учреждение здравоохранения "Больница скорой медицинской помощи" | Здание флюрографа | Томская обл., г. Томск, ул. Рабочая, д. 21, корп. 8 | ОАО "РЖД" | ПС "Восточная", ф.4,5,7,8, ТП 437 | ПС Восточная -> Ф. ЛЭП 35-23 -> ПС Томск-2 -> Ф. ф.№4,5,7,8 -> ТП 437 | ОГАУЗ "БСМП". Здание флюорографии, Здание флюрографии, ПС "Восточная,ф.4,5,7,8, ТП 437, Здание флюорографии | Акт имеется в наличии | 1 |  | - | - | - | - | - | - | 1710 | Отсутствует возможность получить информацию
1.2054 | 1711 |  | Федеральное государственное бюджетное научное учреждение "Томский национальный исследовательский медицинский центр Российской академии наук" | Административное здание | Томская обл., г. Томск, ул. Киевская, д. 111А | ООО "Горсети" | РУ-0,4 кВ ТП 604-10 | ПС Центральная -> Ф. Ф.206 -> ТП 604-10 | Административное здание, Административное здание, РУ-0,4 кВ ТП 604-10, Административное здание | Акт отсутствует | 1 |  | - | - | - | - | - | - | 1711
1.2055 | 1712 |  | Федеральное государственное бюджетное научное учреждение "Томский национальный исследовательский медицинский центр Российской академии наук" | Административное здание | Томская обл., г. Томск, ул. Киевская, д. 111А | ООО "Горсети" | РУ-0,4 кВ ТП 604-10 | ПС Центральная -> Ф. Ф.206 -> ТП 604-10 | Административное здание, Административное здание, РУ-0,4 кВ ТП 604-10, Административное здание | Акт отсутствует | 1 |  | - | - | - | - | - | - | 1712
1.2056 | 1713 |  | Федеральное государственное бюджетное научное учреждение "Томский национальный исследовательский медицинский центр Российской академии наук" | Административное здание | Томская обл., г. Томск, ул. Киевская, д. 111А | ООО "Горсети" | РУ-0,4 кВ ТП 604-10 | ПС Центральная -> Ф. Ф.206 -> ТП 604-10 | Административное здание, Административное здание, РУ-0,4 кВ ТП 604-10, Административное здание | Акт отсутствует | 1 |  | - | - | - | - | - | - | 1713
1.2057 | 1714 |  | Федеральное государственное бюджетное научное учреждение "Томский национальный исследовательский медицинский центр Российской академии наук" | Административное здание | Томская обл., г. Томск, ул. Киевская, д. 111А | ООО "Горсети" | РУ-0,4 кВ ТП 604-10 | ПС Центральная -> Ф. Ф.206 -> ТП 604-10 | Административное здание, Административное здание, РУ-0,4 кВ ТП 604-10, Административное здание | Акт отсутствует | 1 |  | - | - | - | - | - | - | 1714
1.2058 | 1715 |  | Федеральное государственное бюджетное научное учреждение "Томский национальный исследовательский медицинский центр Российской академии наук" | Административное здание | Томская обл., г. Томск, ул. Киевская, д. 111А | ООО "Горсети" | РУ-0,4 кВ ТП 604-10 | ПС Центральная -> Ф. Ф.206 -> ТП 604-10 | Административное здание, Административное здание, РУ-0,4 кВ ТП 604-10, Административное здание | Акт отсутствует | 1 |  | - | - | - | - | - | - | 1715
1.2059 | 1716 |  | Федеральное государственное бюджетное научное учреждение "Томский национальный исследовательский медицинский центр Российской академии наук" | Административное здание | Томская обл., г. Томск, ул. Киевская, д. 111А | ООО "Горсети" | РУ-0,4 кВ ТП 604-10 | ПС Центральная -> Ф. Ф.206 -> ТП 604-10 | Административное здание, Административное здание, РУ-0,4 кВ ТП 604-10, Административное здание | Акт отсутствует | 1 |  | - | - | - | - | - | - | 1716
1.2060 | 1717 |  | Федеральное государственное бюджетное научное учреждение "Томский национальный исследовательский медицинский центр Российской академии наук" | Административное здание | Томская обл., г. Томск, ул. Киевская, д. 111А | ООО "Горсети" | РУ-0,4 кВ ТП 604-10 | ПС Центральная -> Ф. Ф.206 -> ТП 604-10 | Административное здание, Административное здание, РУ-0,4 кВ ТП 604-10, Административное здание | Акт отсутствует | 1 |  | - | - | - | - | - | - | 1717
1.2061 | 1718 |  | Федеральное государственное бюджетное научное учреждение "Томский национальный исследовательский медицинский центр Российской академии наук" | Административное здание | Томская обл., г. Томск, ул. Киевская, д. 111А | ООО "Горсети" | РУ-0,4 кВ ТП 604-10 | ПС Центральная -> Ф. Ф.206 -> ТП 604-10 | Административное здание, Административное здание, РУ-0,4 кВ ТП 604-10, Административное здание | Акт отсутствует | 1 |  | - | - | - | - | - | - | 1718
1.2062 | 1719 |  | Федеральное государственное бюджетное научное учреждение "Томский национальный исследовательский медицинский центр Российской академии наук" | Административное здание | Томская обл., г. Томск, ул. Киевская, д. 111А | ООО "Горсети" | РУ-0,4 кВ ТП 604-10 | ПС Центральная -> Ф. Ф.206 -> ТП 604-10 | Административное здание, Административное здание, РУ-0,4 кВ ТП 604-10, Административное здание | Акт отсутствует | 1 |  | - | - | - | - | - | - | 1719
1.2063 | 1720 |  | Федеральное государственное бюджетное научное учреждение "Томский национальный исследовательский медицинский центр Российской академии наук" | Административное здание | Томская обл., г. Томск, ул. Киевская, д. 111А | ООО "Горсети" | РУ-0,4 кВ ТП 604-10 | ПС Центральная -> Ф. Ф.206 -> ТП 604-10 | Административное здание, Административное здание, РУ-0,4 кВ ТП 604-10, Административное здание | Акт отсутствует | 1 |  | - | - | - | - | - | - | 1720
1.2064 | 1721 |  | Федеральное государственное бюджетное научное учреждение "Томский национальный исследовательский медицинский центр Российской академии наук" | Административное здание | Томская обл., г. Томск, ул. Киевская, д. 111А | ООО "Горсети" | РУ-0,4 кВ ТП 604-10 | ПС Центральная -> Ф. Ф.206 -> ТП 604-10 -> ГРЩгр.1,2,3,4 -> ГРЩНИИ кардиологии | Административное здание, Административное здание, РУ-0,4 кВ ТП 604-10, Административное здание | Акт отсутствует | 1 |  | - | - | - | - | - | - | 1721
1.2065 | 1722 |  | Федеральное государственное бюджетное научное учреждение "Томский национальный исследовательский медицинский центр Российской академии наук" | Административное здание | Томская обл., г. Томск, ул. Киевская, д. 111А | ООО "Горсети" | РУ-0,4 кВ ТП 604-10 | ПС Центральная -> Ф. Ф.206 -> ТП 604-10 | Административное здание, Административное здание, РУ-0,4 кВ ТП 604-10, Административное здание | Акт отсутствует | 1 |  | - | - | - | - | - | - | 1722
1.2066 | 1723 |  | Федеральное государственное бюджетное научное учреждение "Томский национальный исследовательский медицинский центр Российской академии наук" | Административное здание | Томская обл., г. Томск, ул. Киевская, д. 111А | ООО "Горсети" | РУ-0,4 кВ ТП 604-10 | ПС Центральная -> Ф. Ф.206 -> ТП 604-10 | Административное здание, Административное здание, РУ-0,4 кВ ТП 604-10, Административное здание | Акт отсутствует | 1 |  | - | - | - | - | - | - | 1723
1.2067 | 1724 |  | Федеральное государственное бюджетное научное учреждение "Томский национальный исследовательский медицинский центр Российской академии наук" | Административное здание | Томская обл., г. Томск, ул. Киевская, д. 111А | ООО "Горсети" | РУ-0,4 кВ ТП 604-10 | ПС Центральная -> Ф. Ф.206 -> ТП 604-10 | Административное здание, Административное здание, РУ-0,4 кВ ТП 604-10, Административное здание | Акт отсутствует | 1 |  | - | - | - | - | - | - | 1724
1.2068 | 1725 |  | Федеральное государственное бюджетное научное учреждение "Томский национальный исследовательский медицинский центр Российской академии наук" | Административное здание | Томская обл., г. Томск, ул. Киевская, д. 111А | ООО "Горсети" | РУ-0,4 кВ ТП 604-10 | ПС Центральная -> Ф. Ф.206 -> ТП 604-10 | Административное здание, Административное здание, РУ-0,4 кВ ТП 604-10, ЯМРТ | Акт отсутствует | 1 |  | - | - | - | - | - | - | 1725
1.2069 | 1726 |  | Федеральное государственное бюджетное научное учреждение "Томский национальный исследовательский медицинский центр Российской академии наук" | Административное здание | Томская обл., г. Томск, ул. Киевская, д. 111А | ООО "Горсети" | РУ-0,4 кВ ТП 604-10 | ПС Центральная -> Ф. Ф.206 -> ТП 604-10 | Административное здание, Административное здание, РУ-0,4 кВ ТП 604-10, Короскоп | Акт отсутствует | 1 |  | - | - | - | - | - | - | 1726
1.2070 | 1727 |  | Федеральное государственное бюджетное научное учреждение "Томский национальный исследовательский медицинский центр Российской академии наук" | Административное здание | Томская обл., г. Томск, ул. Киевская, д. 111А | ООО "Горсети" | РУ-0,4 кВ ТП 604-10 | ПС Центральная -> Ф. Ф.206 -> ТП 604-10 | Административное здание, Административное здание, РУ-0,4 кВ ТП 604-10, Ангеограф | Акт отсутствует | 1 |  | - | - | - | - | - | - | 1727
1.2071 | 1728 |  | Федеральное государственное бюджетное научное учреждение "Томский национальный исследовательский медицинский центр Российской академии наук" | Административное здание | Томская обл., г. Томск, ул. Киевская, д. 111А | ООО "Горсети" | РУ-0,4 кВ ТП 604-10 | ПС Центральная -> Ф. Ф.206 -> ТП 604-10 | Административное здание, Административное здание, РУ-0,4 кВ ТП 604-10, Ангеограф INNOVA | Акт отсутствует | 1 |  | - | - | - | - | - | - | 1728
1.2072 | 1729 |  | Федеральное государственное бюджетное научное учреждение "Томский национальный исследовательский медицинский центр Российской академии наук" | Административное здание | Томская обл., г. Томск, ул. Киевская, д. 111А | ООО "Горсети" | РУ-0,4 кВ ТП 604-10 | ПС Центральная -> Ф. Ф.206 -> ТП 604-10 | Административное здание, Административное здание, РУ-0,4 кВ ТП 604-10, МРТ | Акт отсутствует | 1 |  | - | - | - | - | - | - | 1729
1.2073 | 1730 |  | Федеральное государственное бюджетное научное учреждение "Томский национальный исследовательский медицинский центр Российской академии наук" | Административное здание | Томская обл., г. Томск, ул. Киевская, д. 111А | ООО "Горсети" | РУ-0,4 кВ ТП 604-10 | ПС Центральная -> Ф. Ф.206 -> ТП 604-10 | Административное здание, Административное здание, РУ-0,4 кВ ТП 604-10, Холодильное оборудование МРТ | Акт отсутствует | 1 |  | - | - | - | - | - | - | 1730
1.2074 | 1731 |  | Федеральное государственное бюджетное научное учреждение "Томский национальный исследовательский медицинский центр Российской академии наук" | Административное здание | Томская обл., г. Томск, ул. Киевская, д. 111А | ООО "Горсети" | РУ-0,4 кВ ТП 604-10 | ПС Центральная -> Ф. Ф.206 -> ТП 604-10 | Административное здание, Административное здание, РУ-0,4 кВ ТП 604-10, Компьютерный томограф | Акт отсутствует | 1 |  | - | - | - | - | - | - | 1731
1.2075 | 1732 |  | Федеральное государственное бюджетное научное учреждение "Томский национальный исследовательский медицинский центр Российской академии наук" | Административное здание | Томская обл., г. Томск, ул. Киевская, д. 111А | ООО "Горсети" | РУ-0,4 кВ ТП 604-10 | ПС Центральная -> Ф. Ф.206 -> ТП 604-10 | Административное здание, Административное здание, РУ-0,4 кВ ТП 604-10, Главный корпус | Акт отсутствует | 1 |  | - | - | - | - | - | - | 1732
1.2076 | 1733 |  | Федеральное государственное бюджетное научное учреждение "Томский национальный исследовательский медицинский центр Российской академии наук" | Помещения поликлиники | Томская обл., г. Томск, ул. Красноармейская, д. 126/1 | ООО "Горсети" | ВРУ-0,4 кВ здания поликлиники, ТП 671-10 | ПС Южная -> Ф. Ф.532 -> ТП 671-10 | Помещения поликлиники, Помещения поликлиники, ВРУ-0,4 кВ здания поликлиники, Помещения поликлиники (ввод №1) | Акт отсутствует | 1 |  | - | - | - | - | - | - | 1733
1.2077 | 1734 |  | Федеральное государственное бюджетное научное учреждение "Томский национальный исследовательский медицинский центр Российской академии наук" | Помещения поликлиники | Томская обл., г. Томск, ул. Красноармейская, д. 126/1 | ООО "Горсети" | ВРУ-0,4 кВ здания поликлиники, ТП 671-10 | ПС Южная -> Ф. Ф.532 -> ТП 671-10 | Помещения поликлиники, Помещения поликлиники, ВРУ-0,4 кВ здания поликлиники, Помещения поликлиники (ввод №2) | Акт отсутствует | 1 |  | - | - | - | - | - | - | 1734
1.2078 | 1735 |  | Федеральное государственное бюджетное научное учреждение "Томский национальный исследовательский медицинский центр Российской академии наук" | Административное здание | Томская обл., г. Томск, ул. Шевченко, д. 24 | ООО "Горсети" | РУ-0,4 кВ ТП 269 | ЭС ГРЭС-2 -> Ф. Ф.10-41 -> ТП 269 | Административное здание, Административное здание, РУ-0,4 кВ ТП 269, Лабораторный корпус №1 | Акт отсутствует | 1 |  | - | - | - | - | - | - | 1735
1.2079 | 1736 |  | Федеральное государственное бюджетное научное учреждение "Томский национальный исследовательский медицинский центр Российской академии наук" | Административное здание | Томская обл., г. Томск, ул. Шевченко, д. 24 | ООО "Горсети" | РУ-0,4 кВ ТП 269 | ЭС ГРЭС-2 -> Ф. Ф.10-41 -> ТП 269 -> ГРЩяч -> ГРЩНИИ кардиологии | Административное здание, Административное здание, РУ-0,4 кВ ТП 269, Лабораторный корпус №2 | Акт отсутствует | 1 |  | - | - | - | - | - | - | 1736
1.2080 | 1737 |  | Федеральное государственное бюджетное научное учреждение "Томский национальный исследовательский медицинский центр Российской академии наук" | Административно-лабораторный корпус | Томская обл., г. Томск, пер. Кооперативный, д. 5 | ООО "Горсети" | ТП 601-1 | ПС ТЭЦ-1 -> ГРЩяч 10 Хоз.нужды -> Ф. Ф.601 -> ТП 601-1 | Административно-лабораторный корпус, Административно-лабораторный корпус, ТП 601-1, Административно-лабораторный корпус | Акт имеется в наличии (06 ноября, год согласования в акте отсутсвует.) | 1 |  | Информация отсутствует в акте согласования АТБ | 0 | ТП 601-1 | Информация отсутствует в акте согласования АТБ | 0 | ТП 601-1 | 1737
1.2081 | 1738 |  | Федеральное государственное бюджетное научное учреждение "Томский национальный исследовательский медицинский центр Российской академии наук" | Гараж | Томская обл., г. Томск, пр-кт. Ленина, д. 84 | ООО "Горсети" | ТП 601-1 | ПС ТЭЦ-1 -> ГРЩяч 10 Хоз.нужды -> Ф. Ф.601 -> ТП 601-1 | Гараж, Гараж, ТП 601-1, Гараж | Акт имеется в наличии (06 ноября, год согласования в акте отсутсвует.) | 1 |  | Информация отсутствует в акте согласования АТБ | 0 | ТП 601-1 | Информация отсутствует в акте согласования АТБ | 0 | ТП 601-1 | 1738
1.2082 | 1739 |  | Федеральное государственное бюджетное научное учреждение "Томский национальный исследовательский медицинский центр Российской академии наук" | Клиника (основной ввод №1) | Томская обл., г. Томск, ул. Савиных, д. 12/1 | ООО "Горсети" | ПС Южная, ф.534, ТП 671-16 | ПС Южная -> Ф. Ф.534 -> ТП 671-16 | Клиника, Клиника (основной ввод №1),ПС Южная, ф.534, ТП 671-16, Клиника (основной ввод №1) | Акт имеется в наличии (06 ноября, год согласования в акте отсутсвует.) | 1 |  | Информация отсутствует в акте согласования АТБ | 0 | ТП 671-16 | Информация отсутствует в акте согласования АТБ | 0 | ТП 671-16 | 1739
1.2083 | 1740 |  | Федеральное государственное бюджетное научное учреждение "Томский национальный исследовательский медицинский центр Российской академии наук" | Клиника (резервный ввод №2) | Томская обл., г. Томск, ул. Савиных, д. 12/1 | ООО "Горсети" | ПС Южная , ф. 547, ТП 671-16 | ПС Южная -> Ф. Ф.534 -> ТП 671-16 | Клиника, Клиника (резервный ввод №2), ПС Южная , ф. 547, ТП 671-16ТП 671-16, Клиника (резервный ввод №1) | Акт имеется в наличии (06 ноября, год согласования в акте отсутсвует.) | 1 |  | Информация отсутствует в акте согласования АТБ | 0 | ТП 671-16 | Информация отсутствует в акте согласования АТБ | 0 | ТП 671-16 | 1740
1.2084 | 1741 |  | Федеральное государственное бюджетное научное учреждение "Томский национальный исследовательский медицинский центр Российской академии наук" | Клиника (основной ввод №1) | Томская обл., г. Томск, ул. Савиных, д. 12/1 | ООО "Горсети" | ПС Южная, ф. 534, ТП 671-16 | ПС Южная -> Ф. Ф.534 -> ТП 671-16 | Клиника, Клиника (основной ввод №1), ПС Южная, ф. 534, ТП 671-16ТП 671-16, Клиника (основной ввод №2) | Акт имеется в наличии (06 ноября, год согласования в акте отсутсвует.) | 1 |  | Информация отсутствует в акте согласования АТБ | 0 | ТП 671-16 | Информация отсутствует в акте согласования АТБ | 0 | ТП 671-16 | 1741
1.2085 | 1742 |  | Федеральное государственное бюджетное научное учреждение "Томский национальный исследовательский медицинский центр Российской академии наук" | Клиника (резервный ввод №2) | Томская обл., г. Томск, ул. Савиных, д. 12/1 | ООО "Горсети" | ПС Южная , ф. 547, ТП 671-16 | ПС Южная -> Ф. Ф.534 -> ТП 671-16 | Клиника, Клиника (резервный ввод №2), ПС Южная , ф. 547, ТП 671-16ТП 671-16, Клиника (резервный ввод №2) | Акт имеется в наличии (06 ноября, год согласования в акте отсутсвует.) | 1 |  | Информация отсутствует в акте согласования АТБ | 0 | ТП 671-16 | Информация отсутствует в акте согласования АТБ | 0 | ТП 671-16 | 1742
1.2086 | 1743 |  | Федеральное государственное бюджетное научное учреждение "Томский национальный исследовательский медицинский центр Российской академии наук" | ВРУ-0,4 кВ здания пер. Кооперативный, д.7/1 | Томская обл., г. Томск, пер. Кооперативный, д. 7/1 | ООО "Горсети" | ВРУ-0,4 кВ здания пер. Кооперативный, д.7/1, ТП 610-23 | ПС ТЭЦ-1 -> ГРЩяч 10 Хоз.нужды -> Ф. Ф.601 -> ТП 610-23 | Административное здание, ВРУ-0,4 кВ здания пер. Кооперативный, д.7/1, Административное здание (ввод №1) | Акт отсутствует | 1 |  | - | - | - | - | - | - | 1743
1.2087 | 1744 |  | Федеральное государственное бюджетное научное учреждение "Томский национальный исследовательский медицинский центр Российской академии наук" | ВРУ-0,4 кВ здания пер. Кооперативный, д.7/1 | Томская обл., г. Томск, пер. Кооперативный, д. 7/1 | ООО "Горсети" | ВРУ-0,4 кВ здания пер. Кооперативный, д.7/1, ТП 610-23 | ПС ТЭЦ-1 -> ГРЩяч 10 Хоз.нужды -> Ф. Ф.601 -> ТП 610-23 | Административное здание, ВРУ-0,4 кВ здания пер. Кооперативный, д.7/1, Административное здание (ввод №2) | Акт отсутствует | 1 |  | - | - | - | - | - | - | 1744
1.2088 | 1745 |  | Федеральное государственное бюджетное научное учреждение "Томский национальный исследовательский медицинский центр Российской академии наук" | Клиники института фармакологии (левая часть силовая), ТП 671-53 | Томская обл., г. Томск, ул. Нахимова, д. 1а | ООО "Горсети" | ТП 671-53 | ПС ТИЗ -> ГРЩТЗ-17 -> ТП 671-53 | Клиники института фармакологии, Клиники института фармакологии (левая часть силовая), ТП 671-53, Клиники института фармакологии ( ВРУ №1 ввод №2) | Акт имеется в наличии (06 ноября, год согласования в акте отсутсвует.) | 1 |  | Информация отсутствует в акте согласования АТБ | 0 | ТП 671-53 | Информация отсутствует в акте согласования АТБ | 0 | ТП 671-53 | 1745
1.2089 | 1746 |  | Федеральное государственное бюджетное научное учреждение "Томский национальный исследовательский медицинский центр Российской академии наук" | Клиники института фармакологии (левая часть освещение) | Томская обл., г. Томск, ул. Нахимова, д. 1а | ООО "Горсети" | ТП 671-53 | ПС ТИЗ -> ГРЩТЗ-17 -> ТП 671-53 | Клиники института фармакологии, Клиники института фармакологии (левая часть освещение), ТП 671-53, Клиники института фармакологии (ВРУ №1 ввод №1) | Акт имеется в наличии (06 ноября, год согласования в акте отсутсвует.) | 1 |  | Информация отсутствует в акте согласования АТБ | 0 | ТП 671-53 | Информация отсутствует в акте согласования АТБ | 0 | ТП 671-53 | 1746
1.2090 | 1747 |  | Федеральное государственное бюджетное научное учреждение "Томский национальный исследовательский медицинский центр Российской академии наук" | Клиники института фармакологии (правая часть силовая) | Томская обл., г. Томск, ул. Нахимова, д. 1а | ООО "Горсети" | ТП 671-53 | ПС ТИЗ -> ГРЩТЗ-17 -> ТП 671-53 | Клиники института фармакологии, Клиники института фармакологии (правая часть силовая), ТП 671-53, Клиники института фармакологии (ВРУ №2 ввод №2) | Акт имеется в наличии (06 ноября, год согласования в акте отсутсвует.) | 1 |  | Информация отсутствует в акте согласования АТБ | 0 | ТП 671-53 | Информация отсутствует в акте согласования АТБ | 0 | ТП 671-53 | 1747
1.2091 | 1748 |  | Федеральное государственное бюджетное научное учреждение "Томский национальный исследовательский медицинский центр Российской академии наук" | Клиники института фармакологии (правая часть освещение) | Томская обл., г. Томск, ул. Нахимова, д. 1а | ООО "Горсети" | ТП 671-53 | ПС ТИЗ -> ГРЩТЗ-17 -> ТП 671-53 | Клиники института фармакологии, Клиники института фармакологии (правая часть освещение), ТП 671-53, Клиники института фармакологии (ВРУ №2 ввод №1) | Акт имеется в наличии (06 ноября, год согласования в акте отсутсвует.) | 1 |  | Информация отсутствует в акте согласования АТБ | 0 | ТП 671-53 | Информация отсутствует в акте согласования АТБ | 0 | ТП 671-53 | 1748
1.2092 | 1749 |  | Следственное управление Следственного комитета Российской Федерации по Томской области | Административное помещение | Томская обл., г. Томск, ул. Пушкина, д. 8 | ООО "Горсети" | ТП 611-11 | ПС Северная -> Ф. яч. 430 -> ТП 611-11 | Административное помещение, Административное помещение, ТП 611-11, Административное помещение | Акт отсутствует | - | - | - | - | - | - | - | - | 1749
1.2093 | 1750 |  | Следственное управление Следственного комитета Российской Федерации по Томской области | Административное здание | Томская обл., г. Томск, ул. Герцена, д. 33б | ООО "Горсети" | ТП 604-25 | ПС Центральная -> Ф. Ф.215 -> ТП 604-25 | Административное здание, Административное здание, ТП 604-25, Административное здание | Акт отсутствует | - | - | - | - | - | - | - | - | 1750
1.2094 | 1751 |  | Следственное управление Следственного комитета Российской Федерации по Томской области | Офисные помещения | Томская обл., р-н. Парабельский, с. Парабель, ул. Советская, д. 18 | ПАО "ТРК" Северные сети | ТП ПР1013-06 | ПС Парабель 220 -> Ф. яч.13 -> ТП ПР1013-06 | Офисные помещения, Офисные помещения, ТП ПР1013-06, Офисные помещения | Акт отсутствует | - | - | - | - | - | - | - | - | 1751
1.2095 | 1752 |  | Следственное управление Следственного комитета Российской Федерации по Томской области | Офисное помещение | Томская обл., р-н. Молчановский, с. Молчаново, ул. Советская, д. 33 | ПАО "ТРК" Центральные сети | ТП МЧ-3-5 | ТП МЧ-3-5 -> Ф. ф.1 -> оп.ВЛОп.14 | Офисное помещение, Офисное помещение, ТП МЧ-3-5, Офисное помещение | Акт отсутствует | - | - | - | - | - | - | - | - | 1752
1.2096 | 1753 |  | Следственное управление Следственного комитета Российской Федерации по Томской области | Офисное помещение | Томская обл., р-н. Асиновский, г. Асино, ул. имени Ленина, д. 1 | ОАО "РЖД" | ТП А-27-6 | ПС Асино 110/35/10 -> ГРЩА-27 -> ТП А-27-6 | Офисное помещение (офис №5), Офисное помещение, ТП А-27-6, Офисное помещение | Акт отсутствует | - | - | - | - | - | - | - | - | 1753
1.2097 | 1754 |  | Следственное управление Следственного комитета Российской Федерации по Томской области | Офисное помещение | Томская обл., р-н. Верхнекетский, рп. Белый Яр, ул. Свердлова, д. 12 пом.0-2 | ПАО "ТРК" Восточные сети | ТП БЯ-13-5 | ПС Белый Яр 110/10 -> ПС"Белый Яр" -> ТП БЯ-13-5 -> Ф. фидер 1 -> оп.ВЛопора 15 | Офисное помещение, Офисное помещение, ТП БЯ-13-5, Офисное помещение | Акт отсутствует | - | - | - | - | - | - | - | - | 1754
1.2098 | 1755 |  | Следственное управление Следственного комитета Российской Федерации по Томской области | Административное помещение | Томская обл., р-н. Каргасокский, с. Каргасок, ул. Красноармейская, д. 33 пом.1 | ПАО "ТРК" Северные сети | ТП КР1018-08 | ПС Каргасок 220 (КР) -> Ф. Яч. 18 -> ТП КР1018-08 | Административное помещение, Административное помещение, ТП КР1018-08, Административное помещение | Акт отсутствует | - | - | - | - | - | - | - | - | 1755
1.2099 | 1756 |  | Следственное управление Следственного комитета Российской Федерации по Томской области | Офисное помещение (ввод №2) | Томская обл., г. Томск, ул. Бакунина, д. 26, корп. 1 | ООО "Горсети" | ТП 611-11 | ПС Северная -> Ф. яч. 430 -> ТП 611-11 | Офисное помещение, Офисное помещение (ввод №2), ТП 611-11, Офисное помещение ввод №2 (расчет по соглашения - 17,55 %) | Акт отсутствует | - | - | - | - | - | - | - | - | 1756
1.2100 | 1757 |  | Следственное управление Следственного комитета Российской Федерации по Томской области | Офисные помещения (ввод №1) | Томская обл., г. Томск, ул. Бакунина, д. 26, корп. 1 | ООО "Горсети" | ТП 611-11 | ПС Северная -> Ф. яч. 430 -> ТП 611-11 | Офисное помещение, Офисные помещения (ввод №1), ТП 611-11, Офисные помещения ввод №1 (расчет по соглашения - 17,55 %) | Акт отсутствует | - | - | - | - | - | - | - | - | 1757
1.2101 | 1758 |  | Следственное управление Следственного комитета Российской Федерации по Томской области | Административное помещение | Томская обл., р-н. Тегульдетский, с. Тегульдет, ул. Ленина, д. 85 | ПАО "ТРК" Восточные сети | ТП Т-11-9 | ПС "Тегульдетская" 110/35/10 -> ПС"Тегульдетская" СШ1 -> ГРЩТ-11 -> ТП Т-11-9 -> Ф. фидер 3 -> оп.ВЛопора 14 | Административное помещение, Административное помещение, ТП Т-11-9, Административное помещение | Акт отсутствует | - | - | - | - | - | - | - | - | 1758
1.2102 | 1759 |  | Следственное управление Следственного комитета Российской Федерации по Томской области | Административное здание | Томская обл., г. Томск, ул. Пушкина, д. 48/11 | ООО "Горсети" | ТП 611-55 | ПС Северная -> Ф. яч. 426 -> ТП 611-55 | Административное здание, Административное здание, ТП 611-55, Административное здание | Акт отсутствует | - | - | - | - | - | - | - | - | 1759
1.2103 | 1760 |  | Следственное управление Следственного комитета Российской Федерации по Томской области | Нежилое помещение №1 ( 1-ый этаж здания) | Томская обл., р-н. Колпашевский, г. Колпашево, ул. Л.Толстого, д. 14 | ПАО "ТРК" Северные сети | ТП К-1030-2 | ПС Колпашево -> Ф. Ф.№7 -> ТП К1030-02 | Нежилое помещение №1 (1 этаж здания), Нежилое помещение №1 ( 1-ый этаж здания), ТП К-1030-2, Нежилое помещение №1 (1-ый этаж здания ) | Акт отсутствует | - | - | - | - | - | - | - | - | 1760
1.2104 | 1761 |  | Следственное управление Следственного комитета Российской Федерации по Томской области | Гараж | Томская обл., р-н. Колпашевский, г. Колпашево, ул. Комсомольская, д. 5 стр.2 | ПАО "ТРК" Северные сети | ТП К-1014-15 | ПС Колпашево -> Ф. яч.5 -> ТП П1014-15 | Гараж, Гараж, ТП К-1014-15, Гараж | Акт отсутствует | - | - | - | - | - | - | - | - | 1761
1.2105 | 1762 |  | Следственное управление Следственного комитета Российской Федерации по Томской области | Помещения Шегарского межрайонного следственного отдела в нежилом здании, ТП КЖ-7-4 | Томская обл., р-н. Кожевниковский, с. Кожевниково, ул. Карла Маркса, д. 6, стр. 2 | ПАО "ТРК" Центральные сети | ТП КЖ-7-4 | ПС Кожевниково -> Ф. Яч.4 -> ТП КЖ-7-4 | Помещения Шегарского межрайонного следственного отдела в нежилом здании, Помещения Шегарского межрайонного следственного отдела в нежилом здании, ТП КЖ-7-4, Помещения Шегарского межрайонного следственного отдела в нежилом здании | Акт отсутствует | - | - | - | - | - | - | - | - | 1762
1.2106 | 1763 |  | Следственное управление Следственного комитета Российской Федерации по Томской области | Административное здание | Томская обл., г. Томск, пр-кт. Кирова, д. 51 | ПАО "ТРК" Центральные сети | ТП 15 корпуса | ПС Октябрьская -> оп.ВЛО-29 -> ТП 15 корпуса | Административное здание, Административное здание, ТП 15 корпуса, Административное здание | Акт имеется в наличии (06.11.2019) | - | - | - | - | - | Охранно-пожарная сигнализация, связь, работа сервера | - | ПС Октябрьская -> оп.ВЛО-29 -> ТП 15 корпуса | 1763 | информация по актам аварийной и/или технологической брони отсутствует
1.2107 | 1764 |  | Следственное управление Следственного комитета Российской Федерации по Томской области | Административное здание | Томская обл., г. Томск, пр-кт. Кирова, д. 51 | ПАО "ТРК" Центральные сети | ТП 15 корпуса | ПС Октябрьская -> оп.ВЛО-29 -> ТП 15 корпуса | Административное здание, Административное здание, ТП 15 корпуса, Административное здание | Акт имеется в наличии (06.11.2019) | - | - | - | - | - |  |  |  | 1764 | информация по актам аварийной и/или технологической брони отсутствует
1.2108 | 1765 |  | Следственное управление Следственного комитета Российской Федерации по Томской области | Нежилое помещение | Томская обл., г. Северск, ул. Калинина, д. 37 | ООО "Электросети" ЗАТО Северск | ф.10, ТП 133 (ф.7,ТП 134) | ГПП-701 -> ТП 133 | Нежилые помещения, Нежилое помещение, ф.10, ТП 133 (ф.7,ТП 134), Нежилые помещения | Акт отсутствует | 1 |  | - | - | - | - | - | - | 1765
1.2109 | 1766 |  | Управление Федеральной службы безопасности Российской Федерации по Томской области | Гараж №1 | Томская обл., г. Томск, пер. Соляной, д. 7 | ООО "Горсети" | ТП 611-44 | ПС Северная -> Ф. яч. 430 -> ТП 611-44 | Гаражи, Гараж №1, ТП 611-44, Гараж №1 | Акт отсутствует | 1 |  | - | - | - | - | - | - | 1766
1.2110 | 1767 |  | Управление Федеральной службы безопасности Российской Федерации по Томской области | Гараж №2 | Томская обл., г. Томск, пер. Соляной, д. 7 | ООО "Горсети" | ТП 611-44 | ПС Северная -> Ф. яч. 430 -> ТП 611-44 | Гаражи, Гараж №2, ТП 611-44, Гараж №2 | Акт отсутствует | 1 |  | - | - | - | - | - | - | 1767
1.2111 | 1768 |  | Управление Федеральной службы безопасности Российской Федерации по Томской области | Административное здание (ввод №1) | Томская обл., г. Томск, пр-кт. Кирова, д. 18А | ООО "Горсети" | ТП 671-10 | ПС Южная -> Ф. Ф.532 -> ТП 671-10 | Административное здание, Административное здание (ввод №1), ТП 671-10, Административное здание (ввод №1) | Акт отсутствует | 1 |  | - | - | - | - | - | - | 1768
1.2112 | 1769 |  | Управление Федеральной службы безопасности Российской Федерации по Томской области | Административное здание (ввод №2) | Томская обл., г. Томск, пр-кт. Кирова, д. 18А | ООО "Горсети" | ТП 671-10 | ПС Южная -> Ф. Ф.532 -> ТП 671-10 | Административное здание, Административное здание (ввод №2), ТП 671-10, Административное здание (ввод №2) | Акт отсутствует | 1 |  | - | - | - | - | - | - | 1769
1.2113 | 1770 |  | Управление Федеральной службы безопасности Российской Федерации по Томской области | Административное здание | Томская обл., г. Томск, ул. Ивана Черных, д. 30а | ООО "Горсети" | ТП 426 | ПС Восточная -> Ф. Ф.824 -> ТП 426 | Административное здание, Административное здание, ТП 426, Административное здание | Акт отсутствует | 1 |  | - | - | - | - | - | - | 1770
1.2114 | 1771 |  | Областное государственное казенное учреждение здравоохранения "Дом ребенка, специализированный для детей с органическим поражением центральной нервной системы с нарушением психики" | Здание главного корпуса | Томская обл., г. Томск, ул. Карла Маркса, д. 52 | ООО "Горсети" | ПС Правобережная -> Ф.710 -> ТП 610-70 (I с.ш.) | ПС Правобережная -> Ф. Ф.710 -> ТП 610-70 | Здание дома ребёнка, Здание главного корпуса, ПС Правобережная -> Ф.710 -> ТП 610-70 (I с.ш.), Здание главного корпуса | Акт имеется в наличии (25.12.2012) | 1 |  | электрооборудование столовой | 18,5 кВт | ТП - 610-70 кабель ААБ 3*95 + 1*50 | Плита кухонная ПЭ-0,48М Универсальная кухонная машина | 18,5 кВт | 1. ТП - 610-70 Кабель ААБ 3*95+1*50 2. Бензиновая электростанция Р=9кВт | 1771 | Отсутствует возможность получить информацию
1.2115 | 1772 |  | 2: Областное государственное казенное учреждение здравоохранения "Дом ребенка, специализированный для детей с органическим поражением центральной нервной системы с нарушением психики"; 3: Здание хозяйственного корпуса; 4: Томская обл., г. Томск, ул. Карла Маркса, д. 52; 5: ООО "Горсети"; 6: ПС Правобережная -> Ф.710 -> ТП 610-70 (II с.ш.); 7: ПС Правобережная -> Ф. Ф.710 -> ТП 610-70; 8: Здание дома ребёнка, Здание хозяйственного корпуса, ПС Правобережная -> Ф.710 -> ТП 610-70 (II с.ш.), Здание хозяйственного корпуса; 8: Акт имеется в наличии (25.12.2012); 10: 1 | 1772 | Отсутствует возможность получить информацию
1.2116 | 1773 |  | Областное государственное казенное учреждение здравоохранения "Дом ребенка, специализированный для детей с органическим поражением центральной нервной системы с нарушением психики" | Здание дома ребёнка (ввод №1) | Томская обл., г. Томск, ул. Вершинина, д. 40 | ООО "Горсети" | ПС Южная -> Ф.508 -> ТП 671-9 | ПС Южная -> Ф. Ф.508 -> ТП 671-9 | Здание дома ребёнка, Здание дома ребёнка (ввод №1), ПС Южная -> Ф.508 -> ТП 671-9, Здание дома ребёнка (ввод №1) | Акт имеется в наличии (25.12.2012) | 1 |  | электрооборудование столовой | 20 кВт | ТП - 671-9 кабель ВВГ 3*35 + 1*16 | Плита кухонная ПЭ-0,48М Универсальная кухонная машина Инфузомат | 20 кВт | ТП - 671-9 Кабель ВВГ 3*35+1*16 | 1773 | Отсутствует возможность получить информацию
1.2117 | 1774 |  | 2: Областное государственное казенное учреждение здравоохранения "Дом ребенка, специализированный для детей с органическим поражением центральной нервной системы с нарушением психики"; 3: Здание дома ребёнка (ввод №2); 4: Томская обл., г. Томск, ул. Вершинина, д. 40; 5: ООО "Горсети"; 6: ПС Южная -> Ф.508 -> ТП 671-9; 7: ПС Южная -> Ф. Ф.508 -> ТП 671-9; 8: Здание дома ребёнка, Здание дома ребёнка (ввод №2), ПС Южная -> Ф.508 -> ТП 671-9, Здание дома ребёнка (ввод №2); 8: Акт имеется в наличии (25.12.2012); 10: 1 | 1774 | Отсутствует возможность получить информацию
1.2118 | 1775 |  | Областное государственное бюджетное учреждение здравоохранения "Томский областной наркологический диспансер" | Главный корпус диспансера (ввод №2), ТП 349 | Томская обл., г. Томск, ул. Лебедева, д. 4, 4 стр.1 | ООО "Горсети" | ПС Коммунальная, ф. КМ-16, ТП 349, II c.ш. | ПС Коммунальная -> Ф. ф.КМ-16 -> ТП 349 -> ГРЩГл.корпус в1, (Э00331) | Здание наркологического диспансера, Здание наркологического диспансера (ввод №2), ПС Коммунальная, ф. КМ-16, ТП 349, II c.ш., Здание наркологического диспансера (корпус №1, ввод №2) | Акт имеется в наличии | 1 |  | - | - | - | - | - | - | 1775 | Отсутствует возможность получить информацию
1.2119 | 1776 |  | Областное государственное бюджетное учреждение здравоохранения "Томский областной наркологический диспансер" | Главный корпус диспансера (ввод №2), ТП 349 | Томская обл., г. Томск, ул. Лебедева, д. 4, 4 стр.1 | ООО "Горсети" | ПС Коммунальная, ф. КМ-16, ТП 349, II c.ш. | ПС Коммунальная -> Ф. ф.КМ-16 -> ТП 349 -> ГРЩГл.корпус в1, (Э00331) | Здание наркологического диспансера, Здание наркологического диспансера (ввод №2), ПС Коммунальная, ф. КМ-16, ТП 349, II c.ш., Здание наркологического диспансера (корпус №2) | Акт имеется в наличии | 1 |  | - | - | - | - | - | - | 1776 | Отсутствует возможность получить информацию
1.2120 | 1777 |  | Областное государственное бюджетное учреждение здравоохранения "Томский областной наркологический диспансер" | Лаборатория диспансера, ТП 349 | Томская обл., г. Томск, ул. Лебедева, д. 4, 4 стр.1 | ООО "Горсети" | ПС Коммунальная, ф. КМ-16, ТП 349, I c.ш. | ПС Коммунальная -> Ф. ф.КМ-16 -> ТП 349 -> ГРЩГл.корпус в1, (Э00331) | Здание наркологического диспансера, Здание наркологического диспансера (ввод №1), ПС Коммунальная, ф. КМ-16, ТП 349, I c.ш., Здание наркологического диспансера (корпус №1, ввод №1) | Акт имеется в наличии | 1 |  | - | - | - | - | - | - | 1777 | Отсутствует возможность получить информацию
1.2121 | 1778 |  | Областное государственное бюджетное учреждение здравоохранения "Томский областной наркологический диспансер" | Помещение наркологического диспансера, ТП 437 | Томская обл., г. Томск, ул. Рабочая, д. 21а | ОАО "РЖД" | ПС Восточная, ВЛ-3523/ВЛ-3524, ТП 437 | ПС Восточная -> Ф. ЛЭП 35-23 -> ПС Томск-2 -> Ф. ф.№4,5,7,8 -> ТП 437 | Помещение наркологического диспансера, Помещение наркологического диспансера, ПС Восточная, ВЛ-3523/ВЛ-3524, ТП 437, Помещение наркологического диспансера | Акт имеется в наличии | 1 |  | - | - | - | - | - | - | 1778 | Отсутствует возможность получить информацию
1.2122 | 1779 |  | Областное государственное бюджетное учреждение здравоохранения "Томский областной кожно-венерологический диспансер" | Здание диспансера, ТП 604-26 | Томская обл., г. Томск, ул. Красноармейская, д. 17 | ООО "Горсети" | ПС ТЭЦ-1, ф.603, ТП 604-26 | ПС ТЭЦ-1 -> ГРЩяч 10 Хоз.нужды -> Ф. Ф.603 -> РП Центральный -> Ф. Ф. Ц-1 -> ТП 604-26 -> ГРЩТОКВД №17031 | Здание диспансера, Здание диспансера, ПС ТЭЦ-1, ф.603, ТП 604-26, Здание диспансера | Акт имеется в наличии | 1 |  | - | - | - | - | - | - | 1779 | Отсутствует возможность получить информацию
1.2123 | 1780 |  | Областное государственное автономное учреждение здравоохранения "Томская областная клиническая больница" | Больничные корпуса (ввод №1), ТП 336 | Томская обл., г. Томск, ул. Ивана Черных, д. 96 | ООО "Горсети" | ПС Северо-Восточная, ф. ВС-26, ТП 336 | ПС Северо-Восточная -> Ф. Ф.ВС-26 -> ТП 336 | ОГАУЗ "ТОКБ". Объекты, Больничные корпуса (ввод №1), ПС Северо-Восточная, ф. ВС-26, ТП 336, Больничные корпуса (ввод №1) | Акт отсутствует | - | - | - | - | - | - | - | - | 1780
1.2124 | 1781 |  | Областное государственное автономное учреждение здравоохранения "Томская областная клиническая больница" | Гараж по ул. Ивана Черных, д.96 стр.8 (ввод №2), ТП 332 | Томская обл., г. Томск, ул. Ивана Черных, д. 96 | ООО "Горсети" | ПС Северо-Восточная, ф. ВС-26, ТП 332 | ПС Восточная -> ГРЩС-10 -> ПС Северо-Восточная -> Ф. Ф.ВС-26 -> ТП 332 | ОГАУЗ "ТОКБ". Объекты, Гараж по ул. Ивана Черных, д.96 стр.8 (ввод №2), ПС Северо-Восточная, ф. ВС-26, ТП 332, Гараж по ул. Ивана Черных, д.96 стр.8 (ввод №2) | Акт отсутствует | 1 |  | - | - | - | - | - | - | 1781
1.2125 | 1782 |  | Областное государственное автономное учреждение здравоохранения "Томская областная клиническая больница" | Поликлиника по ул. Ивана Черных, д.96 стр.1 (ввод №1) | Томская обл., г. Томск, ул. Ивана Черных, д. 96 | ООО "Горсети" | ПС Северо-Восточная, ф. ВС-26, ТП 330 | ПС Северо-Восточная -> Ф. Ф.ВС-26 -> ТП 330 | ОГАУЗ "ТОКБ". Объекты, Поликлиника по ул. Ивана Черных, д.96 стр.1 (ввод №1), ПС Северо-Восточная, ф. ВС-26, ТП 330, Поликлиника по ул. Ивана Черных, д.96 стр.1 (ввод №1) | Акт отсутствует | 1 |  | - | - | - | - | - | - | 1782
1.2126 | 1783 |  | Областное государственное автономное учреждение здравоохранения "Томская областная клиническая больница" | Пищеблок по ул. Ивана Черных, д.96 стр.14 (ввод №1) | Томская обл., г. Томск, ул. Ивана Черных, д. 96 | ООО "Горсети" | ПС Северо-Восточная, ф. ВС-26, ТП 332 | ПС Северо-Восточная -> Ф. Ф.ВС-26 -> ТП 332 | ОГАУЗ "ТОКБ". Объекты, Пищеблок по ул. Ивана Черных, д.96 стр.14 (ввод №1), ПС Северо-Восточная, ф. ВС-26, ТП 332, Пищеблок по ул. Ивана Черных, д.96 стр.14 (ввод №1) | Акт отсутствует | - | - | - | - | - | - | - | - | 1783
1.2127 | 1784 |  | Областное государственное автономное учреждение здравоохранения "Томская областная клиническая больница" | Гараж по ул. Ивана Черных, д.96 стр.8 (ввод №1), Больничные корпуса (ввод №1), | Томская обл., г. Томск, ул. Ивана Черных, д. 96 | ООО "Горсети" | ПС Северо-Восточная, ф. ВС-26, ТП 332 | ПС Северо-Восточная -> Ф. Ф.ВС-26 -> ТП 332 | ОГАУЗ "ТОКБ". Объекты, Гараж по ул. Ивана Черных, д.96 стр.8 (ввод №1), Больничные корпуса (ввод №1), ПС Северо-Восточная, ф. ВС-26, ТП 332, Гараж по ул. Ивана Черных, д.96 стр.8 (ввод №1) | Акт отсутствует | 1 |  | - | - | - | - | - | - | 1784
1.2128 | 1785 |  | Областное государственное автономное учреждение здравоохранения "Томская областная клиническая больница" | ВНС по ул. Ивана Черных, д.96 стр.8, | Томская обл., г. Томск, ул. Ивана Черных, д. 96 | ООО "Горсети" | ПС Северо-Восточная, ф. ВС-26, ТП 332 | ПС Северо-Восточная -> Ф. Ф.ВС-26 -> ТП 332 | ОГАУЗ "ТОКБ". Объекты, ВНС по ул. Ивана Черных, д.96 стр.8, ПС Северо-Восточная, ф. ВС-26, ТП 332, ВНС по ул. Ивана Черных, д.96 стр.8 | Акт отсутствует | 1 |  | - | - | - | - | - | - | 1785
1.2129 | 1786 |  | Областное государственное автономное учреждение здравоохранения "Томская областная клиническая больница" | Станция обезжелезивания по ул. Ивана Черных, д.96 стр.12 | Томская обл., г. Томск, ул. Ивана Черных, д. 96 | ООО "Горсети" | ПС Северо-Восточная, ф. ВС-26, ТП 332 | ПС Северо-Восточная -> Ф. Ф.ВС-26 -> ТП 332 | ОГАУЗ "ТОКБ". Объекты, Станция обезжелезивания по ул. Ивана Черных, д.96 стр.12, ПС Северо-Восточная, ф. ВС-26, ТП 332, Станция обезжелезивания по ул. Ивана Черных, д.96 стр.12 | Акт отсутствует | 1 |  | - | - | - | - | - | - | 1786
1.2130 | 1787 |  | Областное государственное автономное учреждение здравоохранения "Томская областная клиническая больница" | Пищеблок по ул. Ивана Черных, д.96 стр.14 (ввод №3) | Томская обл., г. Томск, ул. Ивана Черных, д. 96 | ООО "Горсети" | ПС Северо-Восточная, ф. ВС-26, ТП 332 | ПС Северо-Восточная -> Ф. Ф.ВС-26 -> ТП 332 | ОГАУЗ "ТОКБ". Объекты, Пищеблок по ул. Ивана Черных, д.96 стр.14 (ввод №3), ПС Северо-Восточная, ф. ВС-26, ТП 332, Пищеблок по ул. Ивана Черных, д.96 стр.14 (ввод №3) | Акт отсутствует | 1 |  | - | - | - | - | - | - | 1787
1.2131 | 1788 |  | Областное государственное автономное учреждение здравоохранения "Томская областная клиническая больница" | Больничные корпуса (ввод №2), ТП 336 | Томская обл., г. Томск, ул. Ивана Черных, д. 96 | ООО "Горсети" | ПС Северо-Восточная, ф. ВС-26, ТП 336 | ПС Северо-Восточная -> Ф. Ф.ВС-26 -> ТП 336 | ОГАУЗ "ТОКБ". Объекты, Больничные корпуса (ввод №2), ПС Северо-Восточная, ф. ВС-26, ТП 336, Больничные корпуса (ввод №2) | Акт отсутствует | - | - | - | - | - | - | - | - | 1788
1.2132 | 1789 |  | Областное государственное автономное учреждение здравоохранения "Томская областная клиническая больница" | Пищеблок по ул. Ивана Черных, д.96 стр.14 (ввод №4) | Томская обл., г. Томск, ул. Ивана Черных, д. 96 | ООО "Горсети" | ПС Северо-Восточная, ф. ВС-26, ТП 332 | ПС Северо-Восточная -> Ф. Ф.ВС-26 -> ТП 332 | ОГАУЗ "ТОКБ". Объекты, Пищеблок по ул. Ивана Черных, д.96 стр.14 (ввод №4), ПС Северо-Восточная, ф. ВС-26, ТП 332, Пищеблок по ул. Ивана Черных, д.96 стр.14 (ввод №4) | Акт отсутствует | 1 |  | - | - | - | - | - | - | 1789
1.2133 | 1790 |  | Областное государственное автономное учреждение здравоохранения "Томская областная клиническая больница" | Поликлиника по ул. Ивана Черных, д.96 стр.1 (ввод №2) | Томская обл., г. Томск, ул. Ивана Черных, д. 96 | ООО "Горсети" | ПС Северо-Восточная, ф. ВС-26, ТП 330 | ПС Северо-Восточная -> Ф. Ф.ВС-26 -> ТП 330 | ОГАУЗ "ТОКБ". Объекты, Поликлиника по ул. Ивана Черных, д.96 стр.1 (ввод №2), ПС Северо-Восточная, ф. ВС-26, ТП 330, Поликлиника по ул. Ивана Черных, д.96 стр.1 (ввод №2) | Акт отсутствует | 1 |  | - | - | - | - | - | - | 1790
1.2134 | 1791 |  | Областное государственное автономное учреждение здравоохранения "Томская областная клиническая больница" | Пищеблок по ул. Ивана Черных, д.96 стр.14 (ввод №2) | Томская обл., г. Томск, ул. Ивана Черных, д. 96 | ООО "Горсети" | ПС Северо-Восточная, ф. ВС-26, ТП 332 | ПС Северо-Восточная -> Ф. Ф.ВС-26 -> ТП 332 | ОГАУЗ "ТОКБ". Объекты, Пищеблок по ул. Ивана Черных, д.96 стр.14 (ввод №2), ПС Северо-Восточная, ф. ВС-26, ТП 332, Пищеблок по ул. Ивана Черных, д.96 стр.14 (ввод №2) | Акт отсутствует | 1 |  | - | - | - | - | - | - | 1791
1.2135 | 1792 |  | Областное государственное автономное учреждение здравоохранения "Томская областная клиническая больница" | Пансионат | Томская обл., г. Томск, ул. Ивана Черных, д. 96, Строение 22 | ООО "Горсети" | ПС "Северо-Восточная", ф. ВС-26, ТП 330 | ПС Восточная -> ГРЩС-10 -> ПС Северо-Восточная -> Ф. Ф.ВС-26 -> ТП 330 | Пансионат, Пансионат (ввод №1), ПС "Северо-Восточная", ф. ВС-26, ТП 330, Пансионат (ввод №1) | Акт отсутствует | 1 |  | - | - | - | - | - | - | 1792
1.2136 | 1793 |  | Областное государственное автономное учреждение здравоохранения "Томская областная клиническая больница" | Лифт пансионата | Томская обл., г. Томск, ул. Ивана Черных, д. 96, Строение 22 | ООО "Горсети" | ПС "Северо-Восточная", ф. ВС-26, ТП 330 | ПС Восточная -> ГРЩС-10 -> ПС Северо-Восточная -> Ф. Ф.ВС-26 -> ТП 330 | Пансионат, Пансионат (ввод №2), ПС "Северо-Восточная", ф. ВС-26, ТП 330, Пансионат (ввод №2) | Акт отсутствует | 1 |  | - | - | - | - | - | - | 1793
1.2137 | 1794 |  | Областное государственное автономное учреждение здравоохранения "Томская областная клиническая больница" | Эндокринологическое отделение консультативно-диагностической поликлиники | Томская обл., г. Томск, пр-кт. Кирова, д. 32 | ООО "Горсети" | ПС "Центральная", ф. 219, ТП 671-34 | ПС Центральная -> Ф. Ф.219 -> ТП 671-34 | Эндокринологическое отделение консультативно-диагностической поликлиники, Эндокринологическое отделение консультативно-диагностической поликлиники, ПС "Центральная", ф. 219, ТП 671-34, Эндокринологическое отделение консультативно-диагностической поликлиники | Акт отсутствует | 1 |  | - | - | - | - | - | - | 1794
1.2138 | 1795 |  | Областное государственное автономное учреждение здравоохранения "Томская областная клиническая больница" | Больничные корпуса (Блок №2,3,4,7, МРТ) | Томская обл., г. Томск, ул. Ивана Черных, д. 96 | ООО "Горсети" | ПС Северо-Восточная, Ф.ВС-26, ТП 334 | ПС Северо-Восточная -> Ф. Ф.ВС-26 -> ТП 334 | Здание ОГАУЗ "ТОКБ", Здание ОГАУЗ "ТОКБ" (ввод №1), ПС Северо-Восточная, Ф.ВС-26, ТП 334, Здание ОГАУЗ "ТОКБ" (ввод №1) | Акт отсутствует | - | - | - | - | - | - | - | - | 1795
1.2139 | 1796 |  | Областное государственное автономное учреждение здравоохранения "Томская областная клиническая больница" | Больничные корпуса (Блок №2,3,4,7, МРТ) | Томская обл., г. Томск, ул. Ивана Черных, д. 96 | ООО "Горсети" | ПС Северо-Восточная, Ф.ВС-26, ТП 334 | ПС Северо-Восточная -> Ф. Ф.ВС-26 -> ТП 334 | Здание ОГАУЗ "ТОКБ", Здание ОГАУЗ "ТОКБ" (ввод №2), ПС Северо-Восточная, Ф.ВС-26, ТП 334, Здание ОГАУЗ "ТОКБ" (ввод №2) | Акт отсутствует | - | - | - | - | - | - | - | - | 1796
1.2140 | 1797 |  | Областное государственное автономное учреждение здравоохранения "Томская областная клиническая больница" | Операционный блок, Ангиограф | Томская обл., г. Томск, ул. Ивана Черных, д. 96, Строение 19 | ООО "Горсети" | ПС Северо-Восточная, ф. ВС-26, ТП 766 (I с.ш.) | ПС Северо-Восточная -> Ф. Ф.ВС-26 -> ТП 766 | Здание ОГАУЗ "ТОКБ" (блок №8), Здание ОГАУЗ "ТОКБ" (блок №8), ПС Северо-Восточная, ф. ВС-26, ТП 766 (I с.ш.), Здание ОГАУЗ "ТОКБ" (блок №8), ввод №1 | Акт отсутствует | - | - | - | - | - | - | - | - | 1797
1.2141 | 1798 |  | Областное государственное автономное учреждение здравоохранения "Томская областная клиническая больница" | Операционный блок, Ангиограф | Томская обл., г. Томск, ул. Ивана Черных, д. 96, Строение 19 | ООО "Горсети" | ПС Северо-Восточная, ф. ВС-26, ТП 766 (II с.ш.) | ПС Северо-Восточная -> Ф. Ф.ВС-26 -> ТП 766 | Здание ОГАУЗ "ТОКБ" (блок №8), Здание ОГАУЗ "ТОКБ" (блок №8), ПС Северо-Восточная, ф. ВС-26, ТП 766 (II с.ш.), Здание ОГАУЗ "ТОКБ" (блок №8), ввод №2 | Акт отсутствует | - | - | - | - | - | - | - | - | 1798
1.2142 | 1799 |  | Областное государственное автономное учреждение здравоохранения "Томская областная клиническая больница" | Склад | Томская обл., г. Томск, ул. Ивана Черных, д. 96, строение 13 | ООО "Горсети" | ПС "Восточная", ф.838, ТП 332 | ПС Восточная -> Ф. Ф.838 -> ТП 332 | Склад, Склад, ПС "Восточная", ф.838, ТП 332, Склад | Акт отсутствует | 1 |  | - | - | - | - | - | - | 1799
1.2143 |  |  | Областное государственное автономное учреждение здравоохранения "Томская областная клиническая больница" | Кислородная станция (механический цех) | Томская обл., г. Томск, ул. Ивана Черных, д. 96, строение 17 | ООО "Горсети" | ТП-332; ввод №1 | ПС Восточная -> ГРЩС-10 -> ПС Северо-Восточная -> Ф. Ф.ВС-26 -> ТП 332 |  | Акт отсутствует |  |  | - | - | - | - | - | - |  | информация по актам аварийной и/или технологической брони отсутствует
1.2144 | 1800 |  | Прокуратура Томской области | Прокуратура | Томская обл., г. Томск, тракт. Иркутский, д. 61/1 | ООО "Горсети" | ТП 82 | ПС Восточная -> Ф. Ф.824 -> ТП 82 | Здание прокуратуры, Прокуратура, ТП 82, Прокуратура | Акт отсутствует | 1 |  | - | - | - | - | - | - | 1800
1.2145 | 1801 |  | Прокуратура Томской области | Административное здание | Томская обл., г. Томск, ул. Белинского, д. 14 | ООО "Горсети" | ТП 603-7 | ПС ТЭЦ-1 -> Ф. Ф.619 -> ТП 603-7 | Административное здание прокуратуры, Административное здание, ТП 603-7, Административное здание | Акт отсутствует | 1 |  | - | - | - | - | - | - | 1801
1.2146 | 1802 |  | Прокуратура Томской области | Административное здание | Томская обл., г. Томск, ул. Белинского, д. 14 | ООО "Горсети" | ТП 603-7 | ПС ТЭЦ-1 -> Ф. Ф.619 -> ТП 603-7 | Административное здание прокуратуры, Административное здание, ТП 603-7, Административное здание | Акт отсутствует | 1 |  | - | - | - | - | - | - | 1802
1.2147 | 1803 |  | Прокуратура Томской области | Административное здание | Томская обл., г. Томск, ул. Белинского, д. 14 | ООО "Горсети" | ТП 603-7 | ПС ТЭЦ-1 -> Ф. Ф.619 -> ТП 603-7 | Административное здание прокуратуры, Административное здание, ТП 603-7, Административное здание | Акт отсутствует | 1 |  | - | - | - | - | - | - | 1803
1.2148 | 1804 |  | Прокуратура Томской области | Административное здание | Томская обл., г. Томск, ул. Белинского, д. 14 | ООО "Горсети" | ТП 603-7 | ПС ТЭЦ-1 -> Ф. Ф.619 -> ТП 603-7 | Административное здание прокуратуры, Административное здание, ТП 603-7, Административное здание | Акт отсутствует | 1 |  | - | - | - | - | - | - | 1804
1.2149 | 1805 |  | Прокуратура Томской области | Административное .здание | Томская обл., г. Томск, ул. Белинского, д. 14 | ООО "Горсети" | ТП 603-7 | ПС ТЭЦ-1 -> Ф. Ф.619 -> ТП 603-7 | Административное здание прокуратуры, Административное .здание, ТП 603-7, Административное .здание | Акт отсутствует | 1 |  | - | - | - | - | - | - | 1805
1.2150 | 1806 |  | Областное государственное автономное учреждение здравоохранения "Стоматологическая поликлиника" | Стоматологическая поликлиника (силовая часть) | Томская обл., г. Томск, ул. Набережная реки Ушайки, д. 6 | ООО "Горсети" | ПС ТЭЦ-1 -> Ф.612 -> ТП 611-76 | ПС ТЭЦ-1 -> Ф. Ф.612 -> ТП 611-76 | Стоматологическая поликлиника, Стоматологическая поликлиника (силовая часть), ПС ТЭЦ-1 -> Ф.612 -> ТП 611-76, Стоматологическая поликлиника | Акт отсутствует | - | - | - | - | - | - | - | - | 1806
1.2151 | 1807 |  | Областное государственное автономное учреждение здравоохранения "Стоматологическая поликлиника" | Стоматологическая поликлиника (освещение) | Томская обл., г. Томск, ул. Набережная реки Ушайки, д. 6 | ООО "Горсети" | ПС ТЭЦ-1 -> Ф.612 -> ТП 611-76 | ПС ТЭЦ-1 -> Ф. Ф.612 -> ТП 611-76 | Стоматологическая поликлиника, Стоматологическая поликлиника (освещение), ПС ТЭЦ-1 -> Ф.612 -> ТП 611-76, Стоматологическая поликлиника (дежурное освещение) | Акт отсутствует | - | - | - | - | - | - | - | - | 1807
1.2152 | 1808 |  | Областное государственное автономное учреждение здравоохранения "Детская городская больница №2" | Гараж | Томская обл., г. Томск, ул. Кривая, д. 31 | ООО "Горсети" | ПС Северная, ф.403, ТП 611-19 | ПС Северная -> Ф. яч. 403 -> ТП 611-19 -> ГРЩгараж №17051 | Здание детской больницы и гараж, Гараж, ПС Северная, ф.403, ТП 611-19, Гараж | Акт отсутствует | - | - | - | - | - | - | - | - | 1808
1.2153 | 1809 |  | Областное государственное автономное учреждение здравоохранения "Детская городская больница №2" | Здание детской больницы | Томская обл., г. Томск, ул. Кривая, д. 31 | ООО "Горсети" | ПС Северная, ф.403, ТП 611-19 | ПС Северная -> Ф. яч. 403 -> ТП 611-19 -> ГРЩСтационар 17051 | Здание детской больницы и гараж, Здание детской больницы, ПС Северная, ф.403, ТП 611-19, Здание детской больницы | Акт отсутствует | - | - | - | - | - | - | - | - | 1809
1.2154 | 1810 |  | Областное государственное автономное учреждение здравоохранения "Детская городская больница №2" | Помещение детской поликлиники №1 | Томская обл., г. Томск, ул. Пушкина, д. 27Д | ООО "Горсети" | ПС Северная, ф.430,ТП 611-60 | ПС Северная -> Ф. яч. 430 -> ТП 611-60 -> ГРЩдет.поликлин, Э00428 | Помещение детской поликлиники №1, Помещение детской поликлиники №1, ПС Северная, ф.430,ТП 611-60, Помещение детской поликлиники №1 | Акт отсутствует | - | - | - | - | - | - | - | - | 1810
1.2155 | 1811 |  | Областное государственное автономное учреждение здравоохранения "Детская городская больница №2" | Здание детской поликлиники №3 | Томская обл., г. Томск, ул. Смирнова, д. 31 | ООО "Горсети" | ПС Каштак, ф.129, ТП 442 | ПС Каштак -> Ф. Ф.129 -> ТП 442 -> ГРЩполиклиника №3 №17051 | Здание детской поликлиники №3, Здание детской поликлиники №3, ПС Каштак, ф.129, ТП 442, Здание детской поликлиники №3 | Акт отсутствует | - | - | - | - | - | - | - | - | 1811
1.2156 | 1812 |  | Областное государственное автономное учреждение здравоохранения "Детская городская больница №2" | Помещение детской поликлиники №4 (ввод №1) | Томская обл., г. Томск, ул. Смирнова, д. 36, п008-п011, п013-п016, п026-п033, п037-п038, 1014-1015, 1017-1020,1031,1033-1036,1038,1040-1041,1066-1067,2013-2017,2019,2023-2024,2039-2042 | ООО "Горсети" | ПС Каштак, ф.107,ТП 220, I c.ш. | ПС Каштак -> Ф. Ф.107 -> ТП 220 -> ГРЩМБЛПУ "ДГБ №2"; 17051 | Помещение детской поликлиники №4, Помещение детской поликлиники №4 (ввод №1), ПС Каштак, ф.107,ТП 220, I c.ш., Помещение детской поликлиники №4 (ввод №1) | Акт отсутствует | - | - | - | - | - | - | - | - | 1812
1.2157 | 1813 |  | Областное государственное автономное учреждение здравоохранения "Детская городская больница №2" | Помещение детской поликлиники №4 (ввод №2) | Томская обл., г. Томск, ул. Смирнова, д. 36, п008-п011, п013-п016, п026-п033, п037-п038, 1014-1015, 1017-1020,1031,1033-1036,1038,1040-1041,1066-1067,2013-2017,2019,2023-2024,2039-2042 | ООО "Горсети" | ПС Каштак, ф.107, ТП 220. II c.ш. | ПС Каштак -> Ф. Ф.107 -> ТП 220 -> ГРЩМБЛПУ "ДГБ №2"; 17051 | Помещение детской поликлиники №4, Помещение детской поликлиники №4 (ввод №2), ПС Каштак, ф.107, ТП 220. II c.ш., Помещение детской поликлиники №4 (ввод №2) | Акт отсутствует | - | - | - | - | - | - | - | - | 1813
1.2158 | 1814 |  | Областное государственное автономное учреждение здравоохранения "Детская городская больница №2" | Помещение детской поликлиники | Томская обл., г. Томск, ул. Тверская, д. 32 | ООО "Горсети" | ПС Коммунальная, ф. КМ-3,ТП 329 | ПС Коммунальная -> Ф. Ф.КМ-3 -> ТП 329 -> ГРЩпристройка к зданию ж/дома | Помещение детской поликлиники N 5, Помещение детской поликлиники №5, ПС Коммунальная, ф. КМ-3,ТП 329, Помещение детской поликлиники №5 (отделение №2) | Акт отсутствует | - | - | - | - | - | - | - | - | 1814
1.2159 | 1815 |  | Областное государственное автономное учреждение здравоохранения "Детская городская больница №2" | Здание детской поликлиники (отделение №1) | Томская обл., г. Томск, ул. Набережная реки Ушайки, д. 22 | ООО "Горсети" | ПС ТЭЦ-1, ф.611, ТП 612-1 | ПС ТЭЦ-1 -> ГРЩяч 10 Хоз.нужды -> Ф. Ф.611 -> ТП 612-1 -> ГРЩПол-ка Отд.1 | Здание детской поликлиники №5, Здание детской поликлиники №5 (отделение №1), ПС ТЭЦ-1, ф.611, ТП 612-1, Здание детской поликлиники (отделение №1) | Акт отсутствует | - | - | - | - | - | - | - | - | 1815
1.2160 | 1816 |  | Областное государственное автономное учреждение здравоохранения "Детская городская больница №2" | Помещение детской поликлиники (отделение №2) | Томская обл., г. Томск, ул. Кулагина, д. 37, пом. 46-2881 | ООО "Горсети" | ЭС ГРЭС-2, ф.1013,ТП 13 | ЭС ГРЭС-2 -> Ф. Ф.1013 -> ТП 13 | Помещение детской поликлиники №6, Помещение детской поликлиники №6 (отделение №2), ЭС ГРЭС-2, ф.1013,ТП 13, Помещение детской поликлиники | Акт отсутствует | - | - | - | - | - | - | - | - | 1816
1.2161 | 1817 |  | Областное государственное автономное учреждение здравоохранения "Детская городская больница №2" | Гаражный бокс | Томская обл., г. Томск, ул. Кулагина, д.12, пом. 1057 | ООО "Горсети" | ЭС ГРЭС-2, ф.1013,ТП 159 | ЭС ГРЭС-2 -> Ф. Ф.1013 -> ТП 159 -> ГРЩГараж дет.поликл. №3 № 17027 | Гаражный бокс, Гаражный бокс, ЭС ГРЭС-2, ф.1013,ТП 159, Гаражный бокс | Акт отсутствует | - | - | - | - | - | - | - | - | 1817
1.2162 | 1818 |  | Областное государственное автономное учреждение здравоохранения "Детская городская больница №2" | Здание детской поликлиники №2 | Томская обл., г. Томск, ул. Профсоюзная, д. 3 | ООО "Горсети" | ПС Западная, ф.933, ТП 940-1 | ТП 940-1 | Здание детской поликлиники №2, Здание детской поликлиники №2, ПС Западная, ф.933, ТП 940-1, Здание детской поликлиники №2 (ввод №1) | Акт отсутствует | - | - | - | - | - | - | - | - | 1818
1.2163 | 1819 |  | Областное государственное автономное учреждение здравоохранения "Детская городская больница №2" | Здание детской поликлиники №2 | Томская обл., г. Томск, ул. Профсоюзная, д. 3 | ООО "Горсети" | ПС Западная, ф.933, ТП 940-1 | ТП 940-1 | Здание детской поликлиники №2, Здание детской поликлиники №2, ПС Западная, ф.933, ТП 940-1, Здание детской поликлиники №2 (ввод №2) | Акт отсутствует | - | - | - | - | - | - | - | - | 1819
1.2164 | 1820 |  | Областное государственное автономное учреждение здравоохранения "Детская городская больница №2" | Здание детской поликлиники №2 | Томская обл., г. Томск, ул. Профсоюзная, д. 3 | ООО "Горсети" | ПС Западная, ф.933, ТП 940-1 | ТП 940-1 | Здание детской поликлиники №2, Здание детской поликлиники №2, ПС Западная, ф.933, ТП 940-1, Здание детской поликлиники №2 (ввод №3) | Акт отсутствует | - | - | - | - | - | - | - | - | 1820
1.2165 | 1825 |  | Областное государственное автономное учреждение здравоохранения "Детский центр восстановительного лечения" | Помещения детского центра восстановительного лечения, (основной источник питания) | Томская обл., г. Томск, ул. Елизаровых, д. 53 | ООО "Горсети" | ЭС ГРЭС-2 -> Ф.1007 -> ТП 243 (I с.ш.) | ЭС ГРЭС-2 -> Ф. Ф.1007 -> ТП 243 | Помещения детского центра восстановительного лечения, Помещения детского центра восстановительного лечения, (основной источник питания):ЭС ГРЭС-2 -> Ф.1007 -> ТП 243 (I с.ш.), Помещения детского центра восстановительного лечения | Акт имеется в наличии | 1 |  | - | - | - | - | - | - | 1825 | Отсутствует возможность получить информацию
1.2166 | 1826 |  | Областное государственное бюджетное учреждение здравоохранения "Медико-санитарная часть №1" | Здание медико-санитарной части №1 | Томская обл., г. Томск, ул. Мокрушина, д. 12/1 | ООО "Горсети" | ПС Октябрьская -> ф.О-9 -> ТП 103 | ПС Октябрьская -> оп.ВЛО-9 -> ТП 103 | Здание медико-санитарной части №1, Здание медико-санитарной части №1, ПС Октябрьская -> ф.О-9 -> ТП 103, Здание медико-санитарной части №1 | Акт отсутствует | - | - | - | - | - | - | - | - | 1826 | информация по актам аварийной и/или технологической брони отсутствует
1.2167 | 1827 |  | 2: Центр специальной связи и информации Федеральной службы охраны Российской Федерации в Томской области; 3: Служебно-техническое здание (ввод №1); 4: Томская обл., г. Томск, пр-кт. Кирова, д. 18, корп. В; 5: ООО "Горсети"; 6: ТП 671-10; 7: ПС Южная -> Ф. Ф.532 -> ТП 671-10; 8: Служебно-техническое здание, Служебно-техническое здание (ввод №1), ТП 671-10, Служебно-техническое здание (ввод №1); 8: Акт имеется в наличии; 10: 1 | 1827 | Отсутствует возможность получить информацию
1.2168 | 1828 |  | 2: Центр специальной связи и информации Федеральной службы охраны Российской Федерации в Томской области; 3: Служебно-техническое здание (ввод №2); 4: Томская обл., г. Томск, пр-кт. Кирова, д. 18, корп. В; 5: ООО "Горсети"; 6: ТП 671-10; 7: ПС Южная -> Ф. Ф.532 -> ТП 671-10 -> ГРЩСлужебно-техническое здание 17076; 8: Служебно-техническое здание, Служебно-техническое здание (ввод №2), ТП 671-10, Служебно-техническое здание (ввод №2); 8: Акт имеется в наличии; 10: 1 | 1828 | Отсутствует возможность получить информацию
1.2169 | 1829 |  | 2: Центр специальной связи и информации Федеральной службы охраны Российской Федерации в Томской области; 3: Служебно-техническое здание (ввод №3); 4: Томская обл., г. Томск, пр-кт. Кирова, д. 18, корп. В; 5: ООО "Горсети"; 6: ТП 671-10; 7: ПС Южная -> Ф. Ф.532 -> ТП 671-10 -> ГРЩСлужебно-техническое здание 17076; 8: Служебно-техническое здание, Служебно-техническое здание (ввод №3), ТП 671-10, Служебно-техническое здание (ввод №3); 8: Акт имеется в наличии; 10: 1 | 1829 | Отсутствует возможность получить информацию
1.2170 | 1830 |  | 2: Центр специальной связи и информации Федеральной службы охраны Российской Федерации в Томской области; 3: Служебно-техническое здание (ввод №4); 4: Томская обл., г. Томск, пр-кт. Кирова, д. 18, корп. В; 5: ООО "Горсети"; 6: ТП 671-10; 7: ПС Южная -> Ф. Ф.532 -> ТП 671-10 -> ГРЩСлужебно-техническое здание 17076; 8: Служебно-техническое здание, Служебно-техническое здание (ввод №4), ТП 671-10, Служебно-техническое здание (ввод №4); 8: Акт имеется в наличии; 10: 1 | 1830 | Отсутствует возможность получить информацию
1.2171 | 1831 |  | Областное государственное бюджетное учреждение здравоохранения "Бюро судебно-медицинской экспертизы Томской области" | Химическая лаборатория | Томская обл., г. Томск, ул. Профсоюзная, д. 1 | ООО "Горсети" | ПС Западная -> Ф.933 -> ТП 940-5 | ПС Западная -> Ф. Ф.933 -> ТП 940-5 | Химическая лаборатория, Химическая лаборатория, ПС Западная -> Ф.933 -> ТП 940-5, Химическая лаборатория | Акт отсутствует | - | - | - | - | - | - | - | - | 1831
1.2172 | 1832 |  | Областное государственное бюджетное учреждение здравоохранения "Бюро судебно-медицинской экспертизы Томской области" | Административное здание | Томская обл., г. Томск, ул. Вершинина, д. 26 | ООО "Горсети" | ПС Центральная -> Ф.219 -> ТП 671-13 | ПС Центральная -> Ф. Ф.219 -> ТП 671-13 | Административное здание, Административное здание, ПС Центральная -> Ф.219 -> ТП 671-13, Административное здание | Акт отсутствует | - | - | - | - | - | - | - | - | 1832
1.2173 | 1833 |  | Областное государственное бюджетное учреждение здравоохранения "Бюро судебно-медицинской экспертизы Томской области" | Гаражи | Томская обл., г. Томск, ул. Партизанская, д. 9/3, боксы 11, 12, 14 | ООО "Горсети" | ПС Северная -> яч. 429 -> ТП 611-20 | ПС Северная -> Ф. яч. 429 -> ТП 611-20 | Гаражи, Гаражи, ПС Северная -> яч. 429 -> ТП 611-20, Гаражи | Акт отсутствует | - | - | - | - | - | - | - | - | 1833
1.2174 | 1834 |  | Федеральное государственное бюджетное научное учреждение "Томский национальный исследовательский медицинский центр Российской академии наук" | Административное здание (ввод №1) | Томская обл., г. Томск, ул. Набережная реки Ушайки, д. 10 | ООО "Горсети" | ТП 611-8 (от ф.602) | ПС ТЭЦ-1 -> Ф. Ф.602 -> ТП 611-8 (от ф.602) -> ГРЩФГБУ "НИИМГ" СО РАМН, 17097 | Административное здание, Административное здание (ввод №1), ТП 611-8 (от ф.602), Административное здание (ввод №1) | Акт имеется в наличии (04 декабря 2019 г.) | 1 |  | Информация отсутствует в акте согласования АТБ | 0 | ТП 611-8 | Аварийное и эвакуационное освещение, охранно пожарная сигнализация в здании Института НИИ медицинской геиетики ул. Набережная реки У шайки, 10 | 0 | ТП 611-8 | 1834
1.2175 | 1835 |  | Федеральное государственное бюджетное научное учреждение "Томский национальный исследовательский медицинский центр Российской академии наук" | Административное здание (ввод №2) | Томская обл., г. Томск, ул. Набережная реки Ушайки, д. 10 | ООО "Горсети" | ТП 611-8 (от ф.602) | ПС ТЭЦ-1 -> Ф. Ф.602 -> ТП 611-8 (от ф.602) -> ГРЩФГБУ "НИИМГ" СО РАМН, 17097 | Административное здание, Административное здание (ввод №2), ТП 611-8 (от ф.602), Административное здание (ввод №2) | Акт имеется в наличии (04 декабря 2019 г.) | 1 |  | Информация отсутствует в акте согласования АТБ | 0 | ТП 611-8 | Аварийное и эвакуационное освещение, охранно пожарная сигнализация в здании Института НИИ медицинской геиетики ул. Набережная реки У шайки, 10 | 0 | ТП 611-8 | 1835
1.2176 | 1836 |  | Федеральное государственное бюджетное научное учреждение "Томский национальный исследовательский медицинский центр Российской академии наук" | Институт медицинской генетики (ввод №1) | Томская обл., г. Томск, тракт. Московский, д. 3 | ООО "Горсети" | ТП 605-17 | ПС ТЭЦ-1 -> ГРЩяч 10 Хоз.нужды -> Ф. Ф.607 -> ТП 605-17 -> ГРЩФГБУ "НИИМГ" СО РАМН, 17097 | Институт медицинской генетики, Институт медицинской генетики (ввод №1), ТП 605-17, Институт медицинской генетики (ввод №1) | Акт имеется в наличии (04 декабря 2019 г.) | 1 |  | Операционная, предоперационмая | 0 | ТП 605-17 | Аварийное и эвакуационное освещение, охранно пожарная сигнализация, вентиляция для подпора воздуха в здании Генетической клиники ул. Московский тракт, 3 | 0 | ТП 605-17 | 1836
1.2177 | 1837 |  | Федеральное государственное бюджетное научное учреждение "Томский национальный исследовательский медицинский центр Российской академии наук" | Институт медицинской генетики (ввод №2) | Томская обл., г. Томск, тракт. Московский, д. 3 | ООО "Горсети" | ТП 605-17 | ПС ТЭЦ-1 -> ГРЩяч 10 Хоз.нужды -> Ф. Ф.607 -> ТП 605-17 -> ГРЩФГБУ "НИИМГ" СО РАМН, 17097 | Институт медицинской генетики, Институт медицинской генетики (ввод №2), ТП 605-17, Институт медицинской генетики (ввод №2) | Акт имеется в наличии (04 декабря 2019 г.) | 1 |  | Операционная, предоперационмая | 0 | ТП 605-17 | Аварийное и эвакуационное освещение, охранно пожарная сигнализация, вентиляция для подпора воздуха в здании Генетической клиники ул. Московский тракт, 3 | 0 | ТП 605-17 | 1837
1.2178 | 1841 |  | Областное государственное бюджетное учреждение здравоохранения "Томский региональный центр крови" | Административное здание | Томская обл., г. Томск, ул. Вершинина, д. 45 | ООО "Горсети" | ПС ТИЗ -> Ф. ТЗ-17 -> ТП 671-53, I с.ш | ПС ТИЗ -> ГРЩТЗ-17 -> ТП 671-53 -> ГРЩГараж СПК | Административное здание, Административное здание, ПС ТИЗ -> Ф. ТЗ-17 -> ТП 671-53, I с.ш, Административное здание | Акт имеется в наличии (07.11.2019) | 1 |  | Холодильники,авари йное освещение, охран но пожарная сигнализация | 40 | 2КЛ-04кВ от ТП 671-53 (ООО «Горсети») ф.ТЗ-6ПС «ТИЗ» Ф.ТЗ-17 | Холодильники,авари йное освещение, охран но пожарная сигнализация | 40 | 2КЛ-04кВ от ТП 671-53 (ООО «Горсети») ф.ТЗ-6ПС «ТИЗ» Ф.ТЗ-17 | 1841 | Отсутствует возможность получить информацию
1.2179 | 1842 |  | 2: Областное государственное бюджетное учреждение здравоохранения "Томский региональный центр крови"; 3: Административное здание; 4: Томская обл., г. Томск, ул. Вершинина, д. 45; 5: ООО "Горсети"; 6: ПС ТИЗ -> Ф. ТЗ-17 -> ТП 671-53, II с.ш.; 7: ПС ТИЗ -> Ф. Ф.ТЗ-17 -> ТП 671-53; 8: Административное здание, Административное здание, ПС ТИЗ -> Ф. ТЗ-17 -> ТП 671-53, II с.ш.,; 10: 1 | 1842 | Отсутствует возможность получить информацию
1.2180 | 1843 |  | Областное государственное бюджетное учреждение здравоохранения "Томский региональный центр крови" | Гараж | Томская обл., г. Томск, ул. Нахимова, д. 3, корп. 4 | ООО "Горсети" | ПС ТИЗ -> Ф. ТЗ-6 -> ТП 671-53 | ПС ТИЗ -> ГРЩТЗ-17 -> ТП 671-53 -> ГРЩГараж СПК | Гараж, Гараж, ПС ТИЗ -> Ф. ТЗ-6 -> ТП 671-53, Гараж | Акт имеется в наличии | 1 |  | - | - | - | - | - | - | 1843 | Отсутствует возможность получить информацию
1.2181 | 1844 |  | Областное государственное бюджетное учреждение здравоохранения "Томский региональный центр крови" | Административное здание (пристройка) | Томская обл., г. Томск, ул. Вершинина, д. 45 | ООО "Горсети" | ПС ТИЗ -> Ф. ТЗ-17 -> ТП 671-53 | ПС ТИЗ -> ГРЩТЗ-17 -> ТП 671-53 -> ГРЩГараж СПК | Административное здание (пристройка), Административное здание (пристройка), ПС ТИЗ -> Ф. ТЗ-17 -> ТП 671-53, Административное здание (пристройка) | Акт имеется в наличии | 1 |  | - | - | - | - | - | - | 1844 | Отсутствует возможность получить информацию
1.2182 |  |  | Областное государственное бюджетное учреждение здравоохранения "Томский региональный центр крови" | Административное здание | Томская обл.,Томск г. Розы Люксембург ул. д.9 | ООО "Горсети" | ТП 610-47 | ТП 610-47 |  | Акт отсутствует |  |  | - | - | - | - | - | -
1.2183 | 1845 |  | Управление Федеральной службы по ветеринарному и фитосанитарному надзору по Томской области | Офисные помещения (4, 6 этажи) | Томская обл., г. Томск, пр-кт. Фрунзе, д. 109А | ООО "Горсети" | ЭС ГРЭС-2 -> Ф.10-41 -> ТП 269 | ЭС ГРЭС-2 -> Ф. Ф.10-41 -> ТП 269 -> Ф. яч.4 -> ГРЩУправление Россельхознадзора по Томской области,17127 | Офисные помещения (4, 6 этажи), Офисные помещения (4, 6 этажи), ЭС ГРЭС-2 -> Ф.10-41 -> ТП 269, Офисные помещения (4, 6 этажи) | Акт имеется в наличии (16 октября 2019 г.) | 1 |  | Освещение, оргтехника, компьютеры, сервера, кондиционеры, холодильники, пожарная сигнализация | 0 | ТП-269 | Освещение, оргтехника, компьютеры, сервера, кондиционеры, холодильники, пожарная сигнализация | 0 | ТП-269 | 1845
1.2184 | 1846 |  | Управление Федеральной службы по ветеринарному и фитосанитарному надзору по Томской области | Гараж | Томская обл., г. Томск, пер. Типографский, д. 2а, пом. 1002 | ООО "Горсети" | ТЭЦ-1, Ф. 607, ТП 605-17 | ПС ТЭЦ-1 -> Ф. 607 -> ТП 605-17 | Гараж, Гараж, ТЭЦ-1, Ф. 607, ТП 605-17, Гараж | Акт отсутствует | 1 |  | - | - | - | - | - | - | 1846
1.2185 | 1847 |  | Управление Федеральной службы войск национальной гвардии Российской Федерации по Томской области | Административное здание | Томская обл., г. Томск, пр-кт. Фрунзе, д. 105/1 | ООО "Горсети" | ГРЭС-2, ф.1041,ТП 273 | ЭС ГРЭС-2 -> Ф. Ф.10-41 -> ТП 273 -> ГРЩУВО УМВД России по ТО, №17132 | Административное здание, Административное здание, ГРЭС-2, ф.1041,ТП 273, Административное здание | Акт отсутствует | 1 |  | - | - | - | - | - | - | 1847
1.2186 | 1848 |  | Управление Федеральной службы войск национальной гвардии Российской Федерации по Томской области | Спецгородок (яч 23, ), ПС Спутник, яч.15,23 | Томская обл., г. Томск, ул. Лесная 2-я, д. 75/3 | ПАО "ТРК" Центральные сети | ПС Спутник, яч.15,23 | ПС Восточная -> Ф. фидер С-17, Ф. ЛЭП 35-28 -> ПС Спутник, ФГНУ "НИИ ЯФ" -> Ф. яч.15, 23 УВД Томской обл., 00160 | Спецгородок (расчёт по соглашению - 93 %), Спецгородок (яч 23, ), ПС Спутник, яч.15,23, Спецгородок (яч. 23 ) | Акт отсутствует | 1 |  | - | - | - | - | - | - | 1848
1.2187 | 1849 |  | Управление Федеральной службы войск национальной гвардии Российской Федерации по Томской области | Спецгородок (яч.15 ), Спецгородок (яч 23, ), ПС Спутник, яч.15,23 | Томская обл., г. Томск, ул. Лесная 2-я, д. 75/3 | ПАО "ТРК" Центральные сети | ПС Спутник, яч.15,23 | ПС Восточная -> Ф. фидер С-17, Ф. ЛЭП 35-28 -> ПС Спутник, ФГНУ "НИИ ЯФ" -> Ф. яч.15, 23 УВД Томской обл., 00160 | Спецгородок (расчёт по соглашению - 93 %), Спецгородок (яч.15 ), Спецгородок (яч 23, ), ПС Спутник, яч.15,23, Спецгородок (яч.15 ) | Акт отсутствует | 1 |  | - | - | - | - | - | - | 1849
1.2188 | 1850 |  | Управление Федеральной службы войск национальной гвардии Российской Федерации по Томской области | Административное здание | Томская обл., г. Томск, ул. Нижне-Луговая, д. 16а | ПАО "ТРК" Центральные сети | ПС Западная, ф.931, ТП 931-18 | ПС Западная -> Ф. Ф.931 -> ТП 931-18 -> Ф. яч.2 (к КТП,Тр №3) -> ГРЩАдм.зд. №17274 | Административное здание, Административное здание, ПС Западная, ф.931, ТП 931-18, Административное здание | Акт отсутствует | 1 |  | - | - | - | - | - | - | 1850
1.2189 | 1851 |  | Управление Федеральной службы войск национальной гвардии Российской Федерации по Томской области | Административное здание | Томская обл., г. Томск, ул. Нижне-Луговая, д. 16б | ООО "Горсети" | ПС Западная, ф.944,ТП 944-66 | ПС Западная -> Ф. ф.944 -> ТП 944-66 -> ГРЩАдминистр. здание №17274 | Административное здание, Административное здание, ПС Западная, ф.944,ТП 944-66, Административное здание | Акт отсутствует | 1 |  | - | - | - | - | - | - | 1851
1.2190 | 1852 |  | Управление Федеральной службы войск национальной гвардии Российской Федерации по Томской области | Автохозяйство, | Томская обл., г. Томск, ул. Ижевская, д. 42 | ООО "Горсети" | ТП КТП 940-7 |  | Автохозяйство (расчет по соглашению - 23% от ПУ №009217051000124, дог. 17274), Автохозяйство, ТП КТП 940-7, Автохозяйство (расчет по соглашению) | Акт отсутствует | 1 |  | - | - | - | - | - | - | 1852
1.2191 | 1853 |  | Областное государственное автономное учреждение здравоохранения "Томский областной центр дезинфекции" | Административное здание | Томская обл., г. Томск, ул. Розы Люксембург, д. 9 | ООО "Горсети" | ПС ТЭЦ-1. Ф.602. ТП 610-47 | ПС ТЭЦ-1 -> Ф. Ф.602 -> ТП 610-47 -> ГРЩАдминистративное здание Э07948 | Административное здание, Административное здание, ПС ТЭЦ-1. Ф.602. ТП 610-47, Административное здание | Акт отсутствует | 1 |  | - | - | - | - | - | - | 1853
1.2192 | 1854 |  | Федеральное казенное учреждение здравоохранения "Медико-санитарная часть Министерства внутренних дел Российской Федерации по Томской области" | Нежилое здание (поликлиника МВД) (ввод №1) | Томская обл., г. Томск, ул. Мокрушина, д. 26 | ООО "Горсети" | ТП 357 | ПС Октябрьская -> оп.ВЛО-33 -> РП Радиотехнический -> Ф. ф. Р-9 -> ТП 357 | Нежилое здание (поликлиника МВД), Нежилое здание (поликлиника МВД) (ввод №1), ТП 357, Нежилое здание (поликлиника МВД) (ввод №1) | Акт отсутствует | 1 |  | - | - | - | - | - | - | 1854
1.2193 | 1855 |  | Федеральное казенное учреждение здравоохранения "Медико-санитарная часть Министерства внутренних дел Российской Федерации по Томской области" | Нежилое здание (поликлиника МВД) (ввод №2) | Томская обл., г. Томск, ул. Мокрушина, д. 26 | ООО "Горсети" | ТП 357 | ПС Октябрьская -> оп.ВЛО-33 -> РП Радиотехнический -> Ф. ф. Р-9 -> ТП 357 | Нежилое здание (поликлиника МВД), Нежилое здание (поликлиника МВД) (ввод №2), ТП 357, Нежилое здание (поликлиника МВД) (ввод №2) | Акт отсутствует | 1 |  | - | - | - | - | - | - | 1855
1.2194 | 1856 |  | Федеральное казенное учреждение здравоохранения "Медико-санитарная часть Министерства внутренних дел Российской Федерации по Томской области" | Нежилое здание медсанчасти МВД | Томская обл., г. Томск, ул. Елизаровых, д. 48, Строение 5 | ООО "Горсети" | ТП 62 | ЭС ГРЭС-2 -> Ф. Ф.1011 -> ТП 62 | Нежилое здание медсанчасти МВД, Нежилое здание медсанчасти МВД, ТП 62, Нежилое здание медсанчасти МВД | Акт отсутствует | 1 |  | - | - | - | - | - | - | 1856
1.2195 | 1857 |  | Федеральное казенное учреждение здравоохранения "Медико-санитарная часть Министерства внутренних дел Российской Федерации по Томской области" | Массажный кабинет и водолечебница | Томская обл., г. Томск, ул. Советская, д. 68, пом.8, 9, 12, 13, 14,15, 16, 17, 21, 25, 26, 27, 35, 36, 37, 38, 39, 40, 41, 42, 43, 44, 45, 46, 47, 48, 49 | ООО "Горсети" | ПС Южная, ф.550, ТП 671-22 | ПС Южная -> Ф. Ф.550 -> ТП 671-22 | Массажный кабинет и водолечебница, Массажный кабинет и водолечебница, ПС Южная, ф.550, ТП 671-22, Массажный кабинет и водолечебница | Акт отсутствует | 1 |  | - | - | - | - | - | - | 1857
1.2196 | 1858 |  | Областное государственное автономное учреждение здравоохранения "Стоматологическая поликлиника №1" | Стоматологическая поликлиника №1 (филиал №1) | Томская обл., г. Томск, ул. Гагарина, д. 34 | ООО "Горсети" | ТП 603-11 | ПС ТЭЦ-1 -> Ф. Ф.610 -> ТП 603-11 | Стоматологическая поликлиника №1 (филиал №1), Стоматологическая поликлиника №1 (филиал №1), ТП 603-11, Стоматологическая поликлиника №1 (филиал №1) | Акт отсутствует | 1 |  | - | - | - | - | - | - | 1858
1.2197 | 1859 |  | Областное государственное автономное учреждение здравоохранения "Стоматологическая поликлиника №1" | Стоматологическая поликлиника №1 (филиал №2) | Томская обл., г. Томск, ул. Красноармейская, д. 90 | ООО "Горсети" | ТП 671-34 | ПС Центральная -> Ф. Ф.219 -> ТП 671-34 | Стоматологическая поликлиника №1 (филиал №2) от ТП 671-34, Стоматологическая поликлиника №1 (филиал №2), ТП 671-34, Стоматологическая поликлиника №1 (филиал №2) | Акт отсутствует | 1 |  | - | - | - | - | - | - | 1859
1.2198 | 1860 |  | Областное государственное автономное учреждение здравоохранения "Стоматологическая поликлиника №1" | Стоматологическая поликлиника №1 (филиал №3) | Томская обл., г. Томск, ул. Пушкина, д. 56/1 | ООО "Горсети" | ВРУ-0,4 кВ ж/дома, ТП 611-63 | ПС Северная -> Ф. яч. 410 -> ТП 611-63 | Стоматологическая поликлиника №1 (филиал №3), Стоматологическая поликлиника №1 (филиал №3), ВРУ-0,4 кВ ж/дома, ТП 611-63, Стоматологическая поликлиника №1 (филиал №3) | Акт отсутствует | 1 |  | - | - | - | - | - | - | 1860
1.2199 | 1861 |  | Областное государственное автономное учреждение здравоохранения "Родильный дом № 1" | Помещения женской консультации роддома № 1 | Томская обл., г. Томск, ул. Советская, д. 105 | ООО "Горсети" | ПС Южная, Ф.550, ТП 671-4 | ПС Южная -> Ф. Ф.550 -> ТП 671-4 | Помещения женской консультации роддома № 1, Помещения женской консультации роддома № 1, ПС Южная, Ф.550, ТП 671-4, Помещения женской консультации роддома № 1 | Акт имеется в наличии (22.11.2010) | 1 |  | - | - | - | Охранно-пожарная сигнализация | 18 | ТП 671-4 КЛ-0,4 кВ | 1861 | информация по актам аварийной и/или технологической брони отсутствует
1.2200 | 1862 |  | Областное государственное автономное учреждение здравоохранения "Родильный дом № 1" | Здание роддома №1 | Томская обл., г. Томск, пр-кт. Ленина, д. 65 | ООО "Горсети" | ПС ТЭЦ-1, Ф.620, ТП 605-20 (пан-3 гр.1) | ПС ТЭЦ-1 -> Ф. Ф.620 -> ТП 605-20 | Здание роддома №1, Здание роддома №1, ПС ТЭЦ-1, Ф.620, ТП 605-20 (пан-3 гр.1), Здание роддома №1 (ввод №1) | Акт имеется в наличии (16.06.2017) | 1 |  | - | - | - | Охранно-пожарная сигнализация, (ВВГнг 3*2,5 мм2), ШС-9 (ВВГнг 5*25 мм2), Лифт грузовой (ВВГнг 5*6 мм2),ШАО 1-2-3 (ВВГнг 5*4 мм2), ШС-5 (ВВГнг 5*10 мм2), ШС-12 (ВВГнг 5*6 мм2), ШС-10 (ВВГнг 5*16 мм2), Прачка ШАО 1-2-3 (ВВГнг 5*6 мм2), ШС-7 (ВВГнг 5*25 мм2), Лифт (ВВГнг 5*4 мм2) 35 | 35 | ТП605-20 Группа 1 панель 3 Группа 2 панель 4 АВБбШв (3*240 + 1х95) L=2х120 м ДЭС 2ВВГ (5х50) | 1862 | Отсутствует возможность получить информацию
1.2201 | 1863 |  | Областное государственное автономное учреждение здравоохранения "Родильный дом № 1" | Здание роддома №1, ТП 605-20 (пан-4 гр-2) | Томская обл., г. Томск, пр-кт. Ленина, д. 65 | ООО "Горсети" | ПС ТЭЦ-1, Ф.620, ТП 605-20 (пан-4 гр-2) | ПС ТЭЦ-1 -> Ф. Ф.620 -> ТП 605-20 | Здание роддома №1, Здание роддома №1, ПС ТЭЦ-1, Ф.620, ТП 605-20 (пан-4 гр-2), Здание роддома №1 (ввод №2) | Акт имеется в наличии (16.06.2017) | 1 |  | - | - | - |  |  |  | 1863 | Отсутствует возможность получить информацию
1.2202 | 1864 |  | Областное государственное автономное учреждение здравоохранения "Больница №2" | Здание больницы №2 | Томская обл., г. Томск, ул. Карташова, д. 38 | ООО "Горсети" | ПС Центральная, Ф.219, ТП 604-65 |  | Здание больницы №2, Здание больницы №2, ПС Центральная, Ф.219, ТП 604-65, Здание больницы №2 (ввод №2) | Акт отсутствует | 1 |  | - | - | - | - | - | - | 1864
1.2203 | 1865 |  | Областное государственное автономное учреждение здравоохранения "Больница №2" | Здание больницы №2 | Томская обл., г. Томск, ул. Карташова, д. 38 | ООО "Горсети" | ПС Центральная, Ф.204, ТП 604-65 | ПС Центральная -> Ф. Ф.204 -> ТП 604-65 | Здание больницы №2, Здание больницы №2, ПС Центральная, Ф.204, ТП 604-65, Здание больницы №2 (ввод №1) | Акт отсутствует | 1 |  | - | - | - | - | - | - | 1865
1.2204 | 1866 |  | Областное государственное автономное учреждение здравоохранения "Больница №2" | Помещения больницы №2 | Томская обл., г. Томск, ул. Гагарина, д. 4 | ООО "Горсети" | ПС ТЭЦ-1, Ф.610, ТП 604-94 | ПС ТЭЦ-1 -> Ф. Ф.610 -> ТП 604-94 | Помещения больницы №2, Помещения больницы №2, ПС ТЭЦ-1, Ф.610, ТП 604-94, Помещения больницы №2 | Акт отсутствует | 1 |  | - | - | - | - | - | - | 1866
1.2205 | 1867 |  | Областное государственное автономное учреждение здравоохранения "Больница №2" | Помещения отделения общей врачебной практики | Томская обл., г. Томск, ул. Тверская, д. 57 | ООО "Горсети" | ПС Центральная ,Ф.215, ТП 604-25 | ПС Центральная -> Ф. Ф.215 -> ТП 604-25 | Помещения отделения общей врачебной практики, Помещения отделения общей врачебной практики, ПС Центральная ,Ф.215, ТП 604-25, Помещения отделения общей врачебной практики | Акт отсутствует | 1 |  | - | - | - | - | - | - | 1867
1.2206 | 1868 |  | Областное государственное автономное учреждение здравоохранения "Больница №2" | Здание центра общей врачебной практики | Томская обл., г. Томск, п. Апрель, ул. Есенина, д. 2 | ПАО "ТРК" Центральные сети | ПС Лоскутово, Ф.13, ТП ЛК-13-4 | ПС Лоскутово -> Ф. яч.13 -> ТП ЛК-13-4 | Здание центра общей врачебной практики, Здание центра общей врачебной практики, ПС Лоскутово, Ф.13, ТП ЛК-13-4, Здание центра общей врачебной практики | Акт отсутствует | 1 |  | - | - | - | - | - | - | 1868
1.2207 | 1869 |  | Областное государственное автономное учреждение здравоохранения "Межвузовская поликлиника" | Здание межвузовской поликлиники | Томская обл., г. Томск, ул. Киевская, д. 74 | ООО "Горсети" | ПС ГРЭС-2, Ф.633, ТП 604-120 (I с.ш.) | ЭС ГРЭС-2 -> Ф. Ф.633 -> ТП 604-120 | Здание межвузовской поликлиники, Здание межвузовской поликлиники, ПС ГРЭС-2, Ф.633, ТП 604-120 (I с.ш.), Здание межвузовской поликлиники (ввод №1) | Акт отсутствует | 1 |  | - | - | - | - | - | - | 1869
1.2208 | 1870 |  | Областное государственное автономное учреждение здравоохранения "Межвузовская поликлиника" | Здание межвузовской поликлиники | Томская обл., г. Томск, ул. Киевская, д. 74 | ООО "Горсети" | ПС ГРЭС-2, Ф.633, ТП 604-120 (II с.ш.) | ЭС ГРЭС-2 -> Ф. Ф.633 -> ТП 604-120 | Здание межвузовской поликлиники, Здание межвузовской поликлиники, ПС ГРЭС-2, Ф.633, ТП 604-120 (II с.ш.), Здание межвузовской поликлиники (ввод №2) | Акт отсутствует | 1 |  | - | - | - | - | - | - | 1870
1.2209 | 1871 |  | Областное государственное автономное учреждение здравоохранения "Больница скорой медицинской помощи №2" | Здание больницы | Томская обл., г. Томск, ул. Олега Кошевого, д. 72 | ООО "Горсети" | ЭС ГРЭС-2, Ф.10-38, ТП 263 | ЭС ГРЭС-2 -> Ф. Ф.10-38 -> ТП 263 -> ГРЩБольница вв2 | Здание больницы, Здание больницы, ЭС ГРЭС-2, Ф.10-38, ТП 263, Здание больницы | Акт отсутствует | 1 |  | - | - | - | - | - | - | 1871 | информация по актам аварийной и/или технологической брони отсутствует
1.2210 | 1872 |  | Областное государственное автономное учреждение здравоохранения "Поликлиника №1 " | Здание поликлиники №1 | Томская обл., г. Томск, пр-кт. Ленина, д. 51 | ООО "Горсети" | ПС Южная, ф.545, ТП 605-34 | ПС Южная -> Ф. Ф.545 -> ТП 605-34 -> ГРЩПоликлиника1 | Здание поликлиники №1, Здание поликлиники №1, ПС Южная, ф.545, ТП 605-34, Здание поликлиники №1 | Акт отсутствует | 1 |  | - | - | - | - | - | - | 1872
1.2211 | 1873 |  | Областное государственное автономное учреждение здравоохранения "Поликлиника №1 " | Помещения поликлинического отделения | Томская обл., г. Томск, пер. Ботанический, д. 4, пом. ц200-ц207 | ООО "Горсети" | ПС Октябрьская, ф.О-37, ТП 473 | ТП 473 | Помещения поликлинического отделения, Помещения поликлинического отделения, ПС Октябрьская, ф.О-37, ТП 473, Помещения поликлинического отделения | Акт отсутствует | 1 |  | - | - | - | - | - | - | 1873
1.2212 | 1874 |  | Областное государственное автономное учреждение здравоохранения "Родильный дом им. Н.А. Семашко" | Женская консультация | Томская обл., г. Томск, ул. Тверская, д. 68/2 | ООО "Горсети" | ПС Центральная. Ф.215. ТП 604-15 | ПС Центральная -> Ф. Ф.215 -> ТП 604-15 -> ГРЩЖенская конс. | Помещения женской консультации, Женская консультация, ПС Центральная. Ф.215. ТП 604-15, Помещения женской консультации | Акт имеется в наличии (07.03.2019) | 1 |  | - | - | - | - | - | ТП 604-15 | 1874 | Отсутствует возможность получить информацию
1.2213 | 1875 |  | Областное государственное автономное учреждение здравоохранения "Родильный дом им. Н.А. Семашко" | Акушерское отделение (ввод №1) | Томская обл., г. Томск, ул. Крылова, д. 8/1 | ООО "Горсети" | ВРУ-0,4 кВ №1, ввод №1, ТП 604-52 | ПС ТЭЦ-1 -> Ф. Ф.604 -> ТП 604-52 -> ГРЩАкушерское отделение №17160 | Акушерское отделение, Здание родильного дома им. Н.А. Семашко (ВРУ-0,4 кВ №1, ввод №1), ТП 604-52, Акушерское отделение (ВРУ-0,4 кВ №1, ввод №1) | Акт имеется в наличии (07.03.2019) | 1 |  | - | - | - | - | - | ТП 604-52, ТП 604-54 | 1875 | Отсутствует возможность получить информацию
1.2214 | 1876 |  | Областное государственное автономное учреждение здравоохранения "Родильный дом им. Н.А. Семашко" | Акушерское отделение (ввод №2) | Томская обл., г. Томск, ул. Крылова, д. 8/1 | ООО "Горсети" | ВРУ-0,4 кВ №1, ввод №2, ТП 604-52 | ПС ТЭЦ-1 -> Ф. Ф.604 -> ТП 604-52 -> ГРЩАкушерское отделение №17160 | Акушерское отделение, Здание родильного дома им. Н.А. Семашко (ВРУ-0,4 кВ №1, ввод №2), ТП 604-52, Акушерское отделение (ВРУ-0,4 кВ №1, ввод №2) | Акт имеется в наличии (07.03.2019) | 1 |  | - | - | - | - | - | ТП 604-52, ТП 604-54 | 1876 | Отсутствует возможность получить информацию
1.2215 | 1877 |  | Областное государственное автономное учреждение здравоохранения "Родильный дом им. Н.А. Семашко" | Акушерское отделение (ввод №1) | Томская обл., г. Томск, ул. Крылова, д. 8/1 | ООО "Горсети" | ВРУ-0,4 кВ №2, ввод №1, ТП 604-52 | ПС ТЭЦ-1 -> Ф. Ф.604 -> ТП 604-52 -> ГРЩАкушерское отделение №17160 | Акушерское отделение, Здание родильного дома им. Н.А. Семашко (ВРУ-0,4 кВ №2, ввод №1), ТП 604-52, Акушерское отделение (ВРУ-0,4 кВ №2, ввод №1) | Акт имеется в наличии (07.03.2019) | 1 |  | - | - | - | - | - | ТП 604-54 | 1877 | Отсутствует возможность получить информацию
1.2216 | 1878 |  | Областное государственное автономное учреждение здравоохранения "Родильный дом им. Н.А. Семашко" | Акушерское отделение (ввод №2) | Томская обл., г. Томск, ул. Крылова, д. 8/1 | ООО "Горсети" | ВРУ-0,4 кВ №2, ввод №2, ТП 604-52 | ПС ТЭЦ-1 -> Ф. Ф.604 -> ТП 604-52 -> ГРЩАкушерское отделение №17160 | Акушерское отделение, Здание родильного дома им. Н.А. Семашко (ВРУ-0,4 кВ №2, ввод №2), ТП 604-52, Акушерское отделение (ВРУ-0,4 кВ №2, ввод №2) | Акт имеется в наличии (07.03.2019) | 1 |  | - | - | - | - | - | ТП 604-54 | 1878 | Отсутствует возможность получить информацию
1.2217 | 1879 |  | Областное государственное автономное учреждение здравоохранения "Родильный дом им. Н.А. Семашко" | Администрация роддома, ТП 604-54 | Томская обл., г. Томск, пер. Шумихинский, д. 3 | ООО "Горсети" | ТП 604-54 | ПС ТЭЦ-1 -> ГРЩяч 10 Хоз.нужды -> Ф. Ф.603 -> ТП 604-54 -> ГРЩГинек.отдел. | Помещения администрации роддома, Администрация роддома, ТП 604-54, Помещения администрации роддома | Акт имеется в наличии (07.03.2019) | 1 |  | - | - | - | - | - | ТП 604-54 | 1879 | Отсутствует возможность получить информацию
1.2218 | 1880 |  | Областное государственное автономное учреждение здравоохранения "Родильный дом им. Н.А. Семашко" | Родильный дом им. Н.А.Семашко (ввод №1 ) | Томская обл., г. Томск, ул. Крылова, д. 8 | ООО "Горсети" | ВРУ №1-0,4 кВ, ввод №1, ТП 604-52 | ПС ТЭЦ-1 -> Ф. Ф.604 -> ТП 604-52 -> ГРЩРоддом Ввод-1,2 №17160 | Отделение патологии беременности, Здание родильного дома им. Н.А. Семашко. Отделение патологии беременности (ВРУ №1-0,4 кВ, ввод №1), ТП 604-52, Отделение патологии беременности (ВРУ №1-0,4 кВ, ввод №1) | Акт имеется в наличии (07.03.2019) | 1 |  | - | - | - | - | - | ТП 604-54 | 1880 | Отсутствует возможность получить информацию
1.2219 | 1881 |  | Областное государственное автономное учреждение здравоохранения "Родильный дом им. Н.А. Семашко" | Родильный дом им. Н.А.Семашко (ввод №2) | Томская обл., г. Томск, ул. Крылова, д. 8 | ООО "Горсети" | ВРУ №1-0,4 кВ, ввод №2, ТП 604-52 | ПС ТЭЦ-1 -> Ф. Ф.604 -> ТП 604-52 -> ГРЩРоддом Ввод-1,2 №17160 | Отделение патологии беременности, Здание родильного дома им. Н.А. Семашко. Отделение патологии беременности (ВРУ №1-0,4 кВ, ввод №2), ТП 604-52, Отделение патологии беременности (ВРУ №1-0,4 кВ, ввод №2) | Акт имеется в наличии (07.03.2019) | 1 |  | - | - | - | - | - | ТП 604-54 | 1881 | Отсутствует возможность получить информацию
1.2220 | 1882 |  | Областное государственное автономное учреждение здравоохранения "Родильный дом им. Н.А. Семашко" | Родильный дом им. Н.А.Семашко (ввод №1), | Томская обл., г. Томск, ул. Крылова, д. 8 | ООО "Горсети" | ВРУ №2-0,4 кВ, ввод №1, ТП 604-52 | ПС ТЭЦ-1 -> Ф. Ф.604 -> ТП 604-52 -> ГРЩРоддом Ввод-1,2 №17160 | Отделение патологии беременности, Здание родильного дома им. Н.А. Семашко. Отделение патологии беременности (ВРУ №2-0,4 кВ, ввод №1), ТП 604-52, Отделение патологии беременности (ВРУ №2-0,4 кВ, ввод №1) | Акт имеется в наличии (07.03.2019) | 1 |  | - | - | - | - | - | ТП 604-54 | 1882 | Отсутствует возможность получить информацию
1.2221 | 1883 |  | Областное государственное автономное учреждение здравоохранения "Родильный дом им. Н.А. Семашко" | Родильный дом им. Н.А.Семашко (ввод №2) | Томская обл., г. Томск, ул. Крылова, д. 8 | ООО "Горсети" | ВРУ №2-0,4 кВ, ввод №2, ТП 604-52 | ПС ТЭЦ-1 -> Ф. Ф.604 -> ТП 604-52 -> ГРЩРоддом Ввод-1,2 №17160 | Отделение патологии беременности, Здание родильного дома им. Н.А. Семашко. Отделение патологии беременности (ВРУ №2-0,4 кВ, ввод №2), ТП 604-52, Отделение патологии беременности (ВРУ №2-0,4 кВ, ввод №2) | Акт имеется в наличии (07.03.2019) | 1 |  | - | - | - | - | - | ТП 604-54 | 1883 | Отсутствует возможность получить информацию
1.2222 | 1884 |  | Областное государственное автономное учреждение здравоохранения "Родильный дом им. Н.А. Семашко" | Женская консультация №2 | Томская обл., г. Томск, пр-кт. Ленина, д. 177А, пом. 1001-1005, 1008, 1010, 1014-1030 | ООО "Горсети" | ТП 610-73 | ПС Северная -> Ф. яч. 430 -> ТП 610-73 -> ГРЩЖен.конс-ция | Помещения женской консультации, помещения женской консультации №2, ТП 610-73, Помещения женской консультации | Акт имеется в наличии (2009) | 1 |  | - | - | - | - | 15 | ТП 610-73 | 1884 | Отсутствует возможность получить информацию
1.2223 | 1885 |  | Областное государственное автономное учреждение здравоохранения "Родильный дом им. Н.А. Семашко" | Гинекологическое отделение (ввод №1) | Томская обл., г. Томск, пр-кт. Ленина, д. 179 | ООО "Горсети" | ТП 610-65 | ПС Правобережная -> Ф. Ф. 741 -> ТП 610-65 -> ГРЩРод.отдел.ввод 2 | Гинекологическое отделение, Здание родильного дома им. Н.А. Семашко. Гинекологическое отделение (ввод №1), ТП 610-65, Гинекологическое отделение (ввод №1) | Акт имеется в наличии (2009) | 1 |  | - | - | - | - | 25 | ТП 610-65 (ф.403,406) | 1885 | Отсутствует возможность получить информацию
1.2224 | 1886 |  | Областное государственное автономное учреждение здравоохранения "Родильный дом им. Н.А. Семашко" | Гинекологическое отделение (ввод №2) | Томская обл., г. Томск, пр-кт. Ленина, д. 179 | ООО "Горсети" | ТП 610-65 | ПС Правобережная -> Ф. Ф. 741 -> ТП 610-65 -> ГРЩРод.отдел.ввод 2 | Гинекологическое отделение, Здание родильного дома им. Н.А. Семашко. Гинекологическое отделение (ввод №2), ТП 610-65, Гинекологическое отделение (ввод №2) | Акт имеется в наличии (2009) | 1 |  | - | - | - | - | 25 | ТП 610-65 (ф.403,406) | 1885 | Отсутствует возможность получить информацию
1.2225 | 1887 |  | Областное государственное автономное учреждение здравоохранения "Родильный дом им. Н.А. Семашко" | Отделение патологии беременных | Томская обл., г. Томск, пр-кт. Ленина, д. 179 | ООО "Горсети" | ТП 610-28 | ПС Правобережная -> Ф. Ф. 741 -> ТП 610-28 -> ГРЩОтделение патологии беременных №17160 | Дневной стационар, Дневной стационар, ТП 610-28, Дневной стационар | Акт имеется в наличии (2009) | 1 |  | - | - | - | - | 25 | ТП 610-28 (ф.403) | 1887 | Отсутствует возможность получить информацию
1.2226 | 1888 |  | Областное государственное автономное учреждение здравоохранения "Родильный дом им. Н.А. Семашко" | Хозяйственный корпус | Томская обл., г. Томск, пр-кт. Ленина, д. 179 | ООО "Горсети" | ТП 610-65 | ПС Правобережная -> Ф. Ф. 741 -> ТП 610-65 -> ГРЩРод.отдел. хоз.корпус | Хозяйственные помещения, Хозяйственный корпус, ТП 610-65, Хозяйственные помещения | Акт имеется в наличии (2009) | 1 |  | - | - | - | - | - | ТП 610-65 | 1888 | Отсутствует возможность получить информацию
1.2227 | 1889 |  | Областное государственное автономное учреждение здравоохранения "Поликлиника №3" | Здание поликлиники №3 | Томская обл., г. Томск, ул. Розы Люксембург, д. 39 | ООО "Горсети" | ПС Северная, яч.430,ТП 610-30, п.3, гр.2 | ПС Северная -> Ф. яч. 430 -> ТП 610-30 -> ГРЩполиклин.3, (Э01278) | Здание поликлиники №3, Здание поликлиники №3, ПС Северная, яч.430,ТП 610-30, п.3, гр.2, Здание поликлиники №3 (ввод №1) | Акт отсутствует | 1 |  | - | - | - | - | - | - | 1889
1.2228 | 1890 |  | Областное государственное автономное учреждение здравоохранения "Поликлиника №3" | Здание поликлиники №3 | Томская обл., г. Томск, ул. Розы Люксембург, д. 39 | ООО "Горсети" | ПС Северная, яч.430,ТП 610-30, п.3, гр.2 | ПС Северная -> Ф. яч. 430 -> ТП 610-30 -> ГРЩполиклин.3, (Э01278) | Здание поликлиники №3, Здание поликлиники №3, ПС Северная, яч.430,ТП 610-30, п.3, гр.2, Здание поликлиники №3 (ввод №2) | Акт отсутствует | 1 |  | - | - | - | - | - | - | 1890
1.2229 | 1891 |  | Областное государственное автономное учреждение здравоохранения "Поликлиника №3" | Отделение врачебной практики | Томская обл., г. Томск, ул. Профсоюзная, д. 16 | ООО "Горсети" | ПС Западная, ф.933, ТП 940-9 | ПС Западная -> Ф. Ф.933 -> ТП 940-9 -> ГРЩОтделение врачебной практики дог.№ 17162 | Помещения отделения врачебной практики поликлиники №3, Помещения отделения врачебной практики поликлиники №3, ПС Западная, ф.933, ТП 940-9, Помещения отделения врачебной практики поликлиники №3 | Акт отсутствует | 1 |  | - | - | - | - | - | - | 1891
1.2230 | 1892 |  | Областное государственное бюджетное учреждение здравоохранения "Детская стоматологическая поликлиника №1" | Детская стоматологическая поликлиника №1 | Томская обл., г. Томск, пр-кт. Ленина, д. 58а | ООО "Горсети" | ТП 614-6 | ПС ТЭЦ-1 -> Ф. Ф.622 -> ТП 614-6 -> ГРЩСтомат.полик, Э01280 | Детская стоматологическая поликлиника №1, Детская стоматологическая поликлиника №1, ТП 614-6, Детская стоматологическая поликлиника №1 | Акт отсутствует | 1 |  | - | - | - | - | - | - | 1892
1.2231 | 1893 |  | Областное государственное бюджетное учреждение здравоохранения "Детcкая инфекционная больница имени Г.Е. Сибирцева" | Главный корпус | Томская обл., г. Томск, ул. Ивана Черных, д. 98 | ООО "Горсети" | ПС "Северо-Восточная", ф. ВС-15, ТП 540 (ввод №2) | ПС Северо-Восточная -> Ф. Ф.ВС-15 -> ТП 540 | Здание детcкой инфекционной больницы им. Г.Е. Сибирцева, Здание детcкой инфекционной больницы им. Г.Е. Сибирцева, ПС "Северо-Восточная", ф. ВС-15, ТП 540 (ввод №2), Здание детcкой инфекционной больницы им. Г.Е. Сибирцева (ввод №2 от ТП 540) | Акт имеется в наличии (06.07.2018) | 1 |  | - | - | - | Система пожароохранная, МОУЭ, дежурное освещение, повысительные насосы, | - | ПС Северо-Восточная -> Ф. Ф.ВС-15 -> ТП 540 | 1893 | Отсутствует возможность получить информацию
1.2232 | 1894 |  | Областное государственное бюджетное учреждение здравоохранения "Детcкая инфекционная больница имени Г.Е. Сибирцева" | Лабораторный корпус | Томская обл., г. Томск, ул. Ивана Черных, д. 98 | ООО "Горсети" | ПС "Северо-Восточная", ф. ВС-15, ТП 540 (ввод №1) | ПС Северо-Восточная -> Ф. Ф.ВС-15 -> ТП 540 | Здание детcкой инфекционной больницы им. Г.Е. Сибирцева, Здание детcкой инфекционной больницы им. Г.Е. Сибирцева, ПС "Северо-Восточная", ф. ВС-15, ТП 540 (ввод №1), Здание детcкой инфекционной больницы им. Г.Е. Сибирцева (ввод №1 от ТП 540) | Акт имеется в наличии (06.07.2018) | 1 |  | - | - | - | Система пожароохранная, МОУЭ, дежурное освещение, повысительные насосы, | - | ПС Северо-Восточная -> Ф. Ф.ВС-15 -> ТП 540 | 1894 | Отсутствует возможность получить информацию
1.2233 | 1895 |  | Областное государственное бюджетное учреждение здравоохранения "Детcкая инфекционная больница имени Г.Е. Сибирцева" | Здание детcкой инфекционной больницы им. Г.Е. Сибирцева | Томская обл., г. Томск, ул. Ивана Черных, д. 98 | ООО "Горсети" | ПС "Северо-Восточная", ф. ВС-15, ТП 542 (ввод №2) | ПС Северо-Восточная -> Ф. Ф.ВС-15 -> ТП 542 | Здание детcкой инфекционной больницы им. Г.Е. Сибирцева, Здание детcкой инфекционной больницы им. Г.Е. Сибирцева, ПС "Северо-Восточная", ф. ВС-15, ТП 542 (ввод №2), Здание детcкой инфекционной больницы им. Г.Е. Сибирцева (ввод №2 от ТП 542) | Акт имеется в наличии (06.07.2018) | 1 |  | - | - | - | Система пожароохранная, МОУЭ, дежурное освещение, повысительные насосы, | - | ПС Северо-Восточная -> Ф. Ф.ВС-15 -> ТП 542 | 1895 | Отсутствует возможность получить информацию
1.2234 | 1896 |  | Областное государственное бюджетное учреждение здравоохранения "Детcкая инфекционная больница имени Г.Е. Сибирцева" | Здание детcкой инфекционной больницы им. Г.Е. Сибирцева | Томская обл., г. Томск, ул. Ивана Черных, д. 98 | ООО "Горсети" | ПС "Северо-Восточная", ф. ВС-15, ТП 542 (ввод №1) | ПС Северо-Восточная -> Ф. Ф.ВС-15 -> ТП 542 | Здание детcкой инфекционной больницы им. Г.Е. Сибирцева, Здание детcкой инфекционной больницы им. Г.Е. Сибирцева, ПС "Северо-Восточная", ф. ВС-15, ТП 542 (ввод №1), Здание детcкой инфекционной больницы им. Г.Е. Сибирцева (ввод №1 от ТП 542) | Акт имеется в наличии (06.07.2018) | 1 |  | - | - | - | Система пожароохранная, МОУЭ, дежурное освещение, повысительные насосы, | - | ПС Северо-Восточная -> Ф. Ф.ВС-15 -> ТП 542 | 1896 | Отсутствует возможность получить информацию
1.2235 | 1897 |  | Областное государственное автономное учреждение здравоохранения "Родильный дом № 4" | Гинекологический корпус, ВРУ-0.4кВ, (ввод №2) | Томская обл., г. Томск, ул. Сергея Лазо, д. 5, Строение 1 | ООО "Горсети" | ПС Восточная, Ф.826, ТП 392 | ПС Восточная -> Ф. Ф.826 -> ТП 392 -> ГРЩБольн.корпус Ввод №1,2 №17168 | Больничный корпус, Больничный корпус (ввод №2), ПС Восточная, Ф.826, ТП 392, Больничный корпус (ввод №2) | Акт имеется в наличии | 1 |  | - | - | - | Гинекологический корпус | 40 | АО «Томскэнергосбыт» ПС Восточная -> Ф. Ф.826 -> ТП 392 -> ГРЩ Больн.корпус Ввод №1,2 №17168 | 1897 | Отсутствует возможность получить информацию
1.2236 | 1898 |  | Областное государственное автономное учреждение здравоохранения "Родильный дом № 4" | Больничный корпус (ввод №2) | Томская обл., г. Томск, ул. Сергея Лазо, д. 5, Строение 1 | ООО "Горсети" | ПС Восточная, Ф.826, ТП 392 | ПС Восточная -> Ф. Ф.826 -> ТП 392 -> ГРЩБольн.корпус Ввод №1,2 №17168 | Больничный корпус, Больничный корпус (ввод №2), ПС Восточная, Ф.826, ТП 392, Больничный корпус (ввод №2) | Акт имеется в наличии | 1 |  | - | - | - | - | - | - | 1898 | Отсутствует возможность получить информацию
1.2237 | 1899 |  | Областное государственное автономное учреждение здравоохранения "Родильный дом № 4" | Больничный корпус (ввод №2) | Томская обл., г. Томск, ул. Сергея Лазо, д. 5, Строение 1 | ООО "Горсети" | ПС Восточная, Ф.826, ТП 392 | ПС Восточная -> Ф. Ф.826 -> ТП 392 -> ГРЩБольн.корпус Ввод №1,2 №17168 | Больничный корпус, Больничный корпус (ввод №2), ПС Восточная, Ф.826, ТП 392, Больничный корпус (ввод №2) | Акт имеется в наличии | 1 |  | - | - | - | - | - | - | 1899 | Отсутствует возможность получить информацию
1.2238 | 1900 |  | Областное государственное автономное учреждение здравоохранения "Родильный дом № 4" | Акушерский корпус, ВРУ-0.4кВ, (ввод №2) | Томская обл., г. Томск, ул. Сергея Лазо, д. 5, Строение 1 | ООО "Горсети" | ПС Восточная, Ф.826, ТП 392 | ПС Восточная -> Ф. Ф.826 -> ТП 392 -> ГРЩБольн.корпус Ввод №1,2 №17168 | Больничный корпус, Больничный корпус (ввод №1), ПС Восточная, Ф.826, ТП 392, Больничный корпус (ввод №1) | Акт имеется в наличии | 1 |  | - | - | - | Акушерский корпус | 40 | АО «Томскэнергосбыт» ПС Восточная -> Ф. Ф.826 -> ТП 392 -> ГРЩ Хозкорпус Ввод №1, 2 №17168 | 1900 | Отсутствует возможность получить информацию
1.2239 | 1901 |  | Областное государственное автономное учреждение здравоохранения "Родильный дом № 4" | Больничный корпус (ввод №1) | Томская обл., г. Томск, ул. Сергея Лазо, д. 5, Строение 1 | ООО "Горсети" | ПС Восточная, Ф.826, ТП 392 | ПС Восточная -> Ф. Ф.826 -> ТП 392 -> ГРЩБольн.корпус Ввод №1,2 №17168 | Больничный корпус, Больничный корпус (ввод №1), ПС Восточная, Ф.826, ТП 392, Больничный корпус (ввод №1) | Акт имеется в наличии | 1 |  | - | - | - | - | - | - | 1901 | Отсутствует возможность получить информацию
1.2240 | 1902 |  | Областное государственное автономное учреждение здравоохранения "Родильный дом № 4" | Больничный корпус (ввод №1) | Томская обл., г. Томск, ул. Сергея Лазо, д. 5, Строение 1 | ООО "Горсети" | ПС Восточная, Ф.826, ТП 392 | ПС Восточная -> Ф. Ф.826 -> ТП 392 -> ГРЩБольн.корпус Ввод №1,2 №17168 | Больничный корпус, Больничный корпус (ввод №1), ПС Восточная, Ф.826, ТП 392, Больничный корпус (ввод №1) | Акт имеется в наличии | 1 |  | - | - | - | - | - | - | 1902 | Отсутствует возможность получить информацию
1.2241 | 1903 |  | Областное государственное автономное учреждение здравоохранения "Родильный дом № 4" | Хозяйственный корпус, ВРУ-0.4кВ, (ввод №1) | Томская обл., г. Томск, ул. Сергея Лазо, д. 5, Строение 3 | ООО "Горсети" | ПС Восточная, Ф.826, ТП 392 | ПС Восточная -> Ф. Ф.826 -> ТП 392 -> ГРЩХозкорпус ввод №1, 2 №17168 | Хозяйственный корпус, Хозяйственный корпус (ввод №1), ПС Восточная, Ф.826, ТП 392, Хозяйственный корпус (ввод №1) | Акт имеется в наличии | 1 |  | - | - | - | Хозяйственный корпус | 0 | АО «Томскэнергосбыт» ПС Восточная -> Ф. Ф.826 -> ТП 392 -> ГРЩ Гараж, №17168 | 1903 | Отсутствует возможность получить информацию
1.2242 | 1904 |  | Областное государственное автономное учреждение здравоохранения "Родильный дом № 4" | Хозяйственный корпус (ввод №2)2 | Томская обл., г. Томск, ул. Сергея Лазо, д. 5, Строение 3 | ООО "Горсети" | ПС Восточная, Ф.826, ТП 392 | ПС Восточная -> Ф. Ф.826 -> ТП 392 -> ГРЩХозкорпус ввод №1, 2 №17168 | Хозяйственный корпус, Хозяйственный корпус (ввод №2), ПС Восточная, Ф.826, ТП 392, Хозяйственный корпус (ввод №2) | Акт имеется в наличии | 1 |  | - | - | - |  |  |  | 1904 | Отсутствует возможность получить информацию
1.2243 | 1905 |  | Областное государственное автономное учреждение здравоохранения "Родильный дом № 4" | Гараж, ВРУ-0.4кВ, (ввод №3) | Томская обл., г. Томск, ул. Сергея Лазо, д. 5, корп. 6 | ООО "Горсети" | ПС Восточная, Ф.826, ТП 392 | ПС Восточная -> Ф. Ф.826 -> ТП 392 -> ГРЩГараж, №17168 | Гараж, Гараж, ПС Восточная, Ф.826, ТП 392, Гараж | Акт имеется в наличии | 1 |  | - | - | - | гараж | 0 | АО «Томскэнергосбыт» ПС Восточная -> Ф. Ф.826 -> ТП 392 -> ГРЩ Больн.корпус №17168 | 1905 | Отсутствует возможность получить информацию
1.2244 | 1906 |  | Областное государственное автономное учреждение здравоохранения "Поликлиника №10" | Здание поликлиники №10 (ввод №1) | Томская обл., г. Томск, пр-кт. Мира, д. 17 | ООО "Горсети" | ПС Каштак, ф. К-10, ТП 368, п.4 гр.2 | ПС Каштак -> Ф. Ф.114 -> ТП 368 -> ГРЩПоликлиника № 10 | Здание поликлиники №10, Здание поликлиники №10 (ввод №1), ПС Каштак, ф. К-10, ТП 368, п.4 гр.2, Здание поликлиники №10 (ввод №2) | Акт имеется в наличии (15 октября 2019 г.08.10.2019г.) | 1 |  | - | 0 | ТП-368 | - | 0 | ТП-368 | 1906
1.2245 | 1907 |  | Областное государственное автономное учреждение здравоохранения "Поликлиника №10" | Здание поликлиники №10 (ввод №2) | Томская обл., г. Томск, пр-кт. Мира, д. 17 | ООО "Горсети" | ПС Каштак, ф.К-10, ТП 368, п.5 гр.1 | ПС Каштак -> Ф. Ф.114 -> ТП 368 -> ГРЩПоликлиника № 10 | Здание поликлиники №10, Здание поликлиники №10 (ввод №2), ПС Каштак, ф.К-10, ТП 368, п.5 гр.1, Здание поликлиники №10 (ввод №1) | Акт имеется в наличии (15 октября 2019 г.08.10.2019г.) | 1 |  | - | 0 | ТП-368 | - | 0 | ТП-368 | 1907
1.2246 | 1908 |  | Областное государственное бюджетное учреждение здравоохранения "Детская стоматологическая поликлиника №2" | Помещение детской стоматологической поликлиники (ввод №1) | Томская обл., г. Томск, ул. Ференца Мюнниха, д. 17 | ООО "Горсети" | ПС Каштак, Ф.107, ТП 388 | ПС Каштак -> Ф. Ф.107 -> ТП 388 -> ГРЩСтом.поликл.,ЭО1295 | Помещение детской стоматологической поликлиники №2, Помещение детской стоматологической поликлиники (ввод №1), ПС Каштак, Ф.107, ТП 388, Помещение детской стоматологической поликлиники (ввод №1) | Акт отсутствует | 1 |  | - | - | - | - | - | - | 1908
1.2247 | 1909 |  | Областное государственное бюджетное учреждение здравоохранения "Детская стоматологическая поликлиника №2" | Помещение детской стоматологической поликлиники (ввод №2 ) | Томская обл., г. Томск, ул. Ференца Мюнниха, д. 17 | ООО "Горсети" | ПС Каштак, Ф.107, ТП 388 | ПС Каштак -> Ф. Ф.107 -> ТП 388 -> ГРЩСтом.поликл.,ЭО1295 | Помещение детской стоматологической поликлиники №2, Помещение детской стоматологической поликлиники (ввод №2 ), ПС Каштак, Ф.107, ТП 388, Помещение детской стоматологической поликлиники (ввод №2) | Акт отсутствует | 1 |  | - | - | - | - | - | - | 1909
1.2248 | 1910 |  | Областное государственное автономное учреждение здравоохранения "Поликлиника №4" | Здание поликлиники №4 (ввод №1) | Томская обл., г. Томск, ул. 79 Гвардейской Дивизии, д. 3/2 | ООО "Горсети" | ПС Северная, яч.426, ТП 611-35, I c.ш. | ПС Северная -> Ф. яч. 426 -> ТП 611-35 -> ГРЩПоликлиника №4 №17171 | Здание поликлиники №4, Здание поликлиники №4 (ввод №1), ПС Северная, яч.426, ТП 611-35, I c.ш., Здание поликлиники №4 (ввод №1) | Акт отсутствует | 1 |  | - | - | - | - | - | - | 1910 | информация по актам аварийной и/или технологической брони отсутствует
1.2249 | 1911 |  | Областное государственное автономное учреждение здравоохранения "Поликлиника №4" | Здание поликлиники №4 (ввод №2) | Томская обл., г. Томск, ул. 79 Гвардейской Дивизии, д. 3/2 | ООО "Горсети" | ПС Северная, яч.426, ТП 611-35, II c.ш. | ПС Северная -> Ф. яч. 426 -> ТП 611-35 -> ГРЩПоликлиника №4 №17171 | Здание поликлиники №4, Здание поликлиники №4 (ввод №2), ПС Северная, яч.426, ТП 611-35, II c.ш., Здание поликлиники №4 (ввод №2) | Акт отсутствует | 1 |  | - | - | - | - | - | - | 1911 | информация по актам аварийной и/или технологической брони отсутствует
1.2250 | 1912 |  | Областное государственное автономное учреждение здравоохранения "Поликлиника №4" | Помещение поликлиники №4 | Томская обл., г. Томск, ул. Интернационалистов, д. 2а | ООО "Горсети" | ПС Каштак, ф.114, ТП 308 | ПС Каштак -> Ф. Ф.121 -> ТП 308 -> ГРЩАдм. здан.ТРО "РСВА" Э 00493 -> ГРЩРеабилитационный центр Э03073 -> ГРЩПомещение в адм.зд.№17171 | Помещения поликлиники №4, Помещение поликлиники №4, ПС Каштак, ф.114, ТП 308, Помещения поликлиники №4 | Акт отсутствует | 1 |  | - | - | - | - | - | - | 1912 | информация по актам аварийной и/или технологической брони отсутствует
1.2251 | 1913 |  | Областное государственное автономное учреждение здравоохранения "Поликлиника №4" | Помещения поликлинического отделения №2 | Томская обл., г. Томск, тракт. Иркутский, д. 39/1, стр. 4 | ОАО "Оборонэнерго" | ПС Восточная, ф.В-17, ТП-418, II c.ш. | ПС Восточная -> Ф. фидер С-17, Ф. Ф.801 -> ТП 418 -> ГРЩВоенная поликлиника | Помещения поликлиники №4, Помещения поликлинического отделения №2, ПС Восточная, ф.В-17, ТП-418, II c.ш., Помещения поликлиники №4 | Акт отсутствует | 1 |  | - | - | - | - | - | - | 1913 | информация по актам аварийной и/или технологической брони отсутствует
1.2252 | 1914 |  | 2: Областное государственное автономное учреждение здравоохранения "Поликлиника №4"; 3: Помещения поликлинического отделения №2; 4: Томская обл., г. Томск, тракт. Иркутский, д. 39/1, стр. 4; 5: ОАО "Оборонэнерго"; 6: ПС Восточная, ф.В-17, ТП-418, I c.ш.; 8: Помещения поликлиники №4, Помещения поликлинического отделения №2, ПС Восточная, ф.В-17, ТП-418, I c.ш.,; 8: Акт отсутствует; 10: 1 | 1914 | информация по актам аварийной и/или технологической брони отсутствует
1.2253 | 1915 |  | Областное государственное автономное учреждение здравоохранения "Медико-санитарная часть "Строитель" | Здание МСЧ "Строитель" (ввод №1, освещение) | Томская обл., г. Томск, ул. Алтайская, д. 159а | ООО "Горсети" | ПС Коммунальная, ф. КМ-17, ТП 301, I c.ш. | ПС Коммунальная -> Ф. Ф.КМ-17 -> ТП 301 -> ГРЩМедсанчасть №17172 | Здание МСЧ "Строитель", Здание МСЧ "Строитель" (ввод №1, освещение), ПС Коммунальная, ф. КМ-17, ТП 301, I c.ш., Здание МСЧ "Строитель" (ввод №1, освещение) | Акт имеется в наличии (08.06.2018) | 1 |  | Лифт Операционный блок Процедурный кабинет Пищеблок | 16 30,5 10 70,2 | ООО «ГОРСЕТИ» ТП №301 п.2 гр.4 ААБ 3х150 L=240м ООО «ГОРСЕТИ» ТП № 301 п.7 гр.4 ААБ 3х150 L=240 M | Аварийное освещение ПС Охранная сигнализация Телефонная связь | 15 1 1 1 1 | ООО «ГОРСЕТИ» ТП №301 п.2 гр.4 ААБ 3х150 L=240м ООО «ГОРСЕТИ» ТП № 301 п.7 гр.4 ААБ 3х150 L=240 M | 1915 | Отсутствует возможность получить информацию
1.2254 | 1916 |  | 2: Областное государственное автономное учреждение здравоохранения "Медико-санитарная часть "Строитель"; 3: Здание МСЧ "Строитель" (ввод №2, оборудование); 4: Томская обл., г. Томск, ул. Алтайская, д. 159а; 5: ООО "Горсети"; 6: ПС Коммунальная, ф. КМ-17, ТП 301, II c.ш.; 7: ПС Коммунальная -> Ф. Ф.КМ-17 -> ТП 301 -> ГРЩМедсанчасть №17172; 8: Здание МСЧ "Строитель", Здание МСЧ "Строитель" (ввод №2, оборудование), ПС Коммунальная, ф. КМ-17, ТП 301, II c.ш., Здание МСЧ "Строитель" (ввод №2, оборудование); 8: Акт имеется в наличии (08.06.2018); 10: 1 | 1916 | Отсутствует возможность получить информацию
1.2255 | 1917 |  | Областное государственное автономное учреждение здравоохранения "Медико-санитарная часть "Строитель" | Помещения МСЧ "Строитель" | Томская обл., г. Томск, пр-кт. Фрунзе, д. 218 | ООО "Горсети" | ГРЭС-2, ф.1010, РП Ягодный | ЭС ГРЭС-2 -> Ф. Ф.1010 -> РП Ягодный -> ГРЩПоликлиника №17172 | Помещения МСЧ "Строитель", Помещения МСЧ "Строитель", ГРЭС-2, ф.1010, РП Ягодный, Помещения МСЧ "Строитель" | Акт имеется в наличии (08.06.2018) | 1 |  | Лаборатория Хирургия Процедурный кабинет | 8 12 5 | ООО «ГОРСЕТИ» РП «ЯГОДНЫЙ» п.4 гр.2 ААБ 3х70+1х35 L=70м | Аварийное освещение ПС Охранная сигнализация Телефонная связь | 7,5 1 1 0,5 | ООО «Горсети» РП «ЯГОДНЫЙ» п.4 гр.2 ААБ 3х70+1х35 L=70м | 1917 | Отсутствует возможность получить информацию
1.2256 | 1918 |  | Областное государственное автономное учреждение здравоохранения "Медико-санитарная часть "Строитель" | Гараж | Томская обл., г. Томск, ул. Кулагина, д. 12 | ООО "Горсети" | ГРЭС-2, ф. Я-12, ТП 159 | ЭС ГРЭС-2 -> Ф. Ф.1013 -> ТП 159 -> ГРЩГараж № 17172 | Гараж, Гараж, ГРЭС-2, ф. Я-12, ТП 159, Гараж | Акт имеется в наличии (08.06.2018) | 1 |  | Аварийное освещение | 0,1 | ООО «ГОРСЕТИ» Отпайка от ВЛ-0,4 кВ от ТП №159 на опоре №___ВВГ 4х10 L=30 М | Аварийное освещение ПС Охранная сигнализация | 0,1 0,1 0,1 | ООО «ГОРСЕТИ» Отпайка от ВЛ-0,4 кВ от ТП №159 на опоре №___ ВВГ 4х10 L=30 М | 1918 | Отсутствует возможность получить информацию
1.2257 | 1919 |  | Областное государственное автономное учреждение здравоохранения "Медико-санитарная часть "Строитель" | Помещения отделения общей врачебной практики (ввод №1) | Томская обл., г. Томск, пр-кт. Фрунзе, д. 116 | ООО "Горсети" | ПС Коммунальная, ф.КМ-11, ТП 365, I c.ш. | ПС Коммунальная -> Ф. Ф.КМ-11 -> РП Фрунзенский -> ГРЩФ-12 -> ТП 365 -> ГРЩОВП МСЧ№ 17172 | Помещения отделения общей врачебной практики, Помещения отделения общей врачебной практики (ввод №1), ПС Коммунальная, ф.КМ-11, ТП 365, I c.ш., Помещения отделения общей врачебной практики (основной ввод) | Акт имеется в наличии (08.06.2018) | 1 |  | Лаборатория Хирургия Процедурный кабинет | 8 15,5 5 | ООО «ГОРСЕТИ» ТП №365 п.1 гр.2 АВБбШв 4х50 L=40м ООО «ГОРСЕТИ» ТП №365 п.6 гр.1 АВБбШв 4х50 L=40м | Аварийное освещение ПС Охранная сигнализация Телефонная связь | 7,5 1 1 0,5 | ООО «ГОРСЕТИ» ТП №365 п.1 гр.2 АВБбШв 4х50 L=40м ООО «ГОРСЕТИ» ТП №365 п.6 гр.1 АВБбШв 4х50 L=40м | 1919 | Отсутствует возможность получить информацию
1.2258 | 1920 |  | 2: Областное государственное автономное учреждение здравоохранения "Медико-санитарная часть "Строитель"; 3: Помещения отделения общей врачебной практики (ввод №1); 4: Томская обл., г. Томск, пр-кт. Фрунзе, д. 116; 5: ООО "Горсети"; 6: ПС Коммунальная, ф.КМ-11, ТП 365, II c.ш.; 7: ПС Коммунальная -> Ф. Ф.КМ-11 -> РП Фрунзенский -> ГРЩФ-12 -> ТП 365 -> ГРЩОВП МСЧ№ 17172; 8: Помещения отделения общей врачебной практики, Помещения отделения общей врачебной практики (ввод №1), ПС Коммунальная, ф.КМ-11, ТП 365, II c.ш., Помещения отделения общей врачебной практики (резервный ввод); 8: Акт имеется в наличии (08.06.2018); 10: 1 | 1920 | Отсутствует возможность получить информацию
1.2259 | 1921 |  | Областное государственное бюджетное учреждение здравоохранения "Томский областной центр по профилактике и борьбе со СПИД и другими инфекционными заболеваниями" | Административное здание | Томская обл., г. Томск, ул. Смирнова, д. 5а | ООО "Горсети" | ПС Каштак, Ф.119, ф.110, ТП 482, ТП 538 | ПС Каштак -> Ф. Ф.119 -> ТП 482 | Административное здание, Административное здание, ПС Каштак, Ф.119, ф.110, ТП 482, ТП 538, Административное здание (ввод №1) | Акт имеется в наличии (06.07.2017) | 1 |  | - | - | - | - | - | - | 1921 | информация по актам аварийной и/или технологической брони отсутствует
1.2260 | 1922 |  | Областное государственное бюджетное учреждение здравоохранения "Томский областной центр по профилактике и борьбе со СПИД и другими инфекционными заболеваниями" | Административное здание | Томская обл., г. Томск, ул. Смирнова, д. 5а | ООО "Горсети" | ПС Каштак, Ф.119, ф.110, ТП 482, ТП 538 | ПС Каштак -> Ф. Ф.119 -> ТП 482 | Административное здание, Административное здание, ПС Каштак, Ф.119, ф.110, ТП 482, ТП 538, Административное здание (ввод №2) | Акт имеется в наличии (06.07.2017) | 1 |  | - | - | - | - | - | - | 1922 | информация по актам аварийной и/или технологической брони отсутствует
1.2261 | 1923 |  | Областное государственное бюджетное учреждение здравоохранения "Томский областной центр по профилактике и борьбе со СПИД и другими инфекционными заболеваниями" | Административное здание | Томская обл., г. Томск, ул. Смирнова, д. 5а | ООО "Горсети" | ПС Каштак, Ф.119, ф.110, ТП 482, ТП 538 | ПС Каштак -> Ф. Ф.119 -> ТП 482 | Административное здание, Административное здание, ПС Каштак, Ф.119, ф.110, ТП 482, ТП 538, Административное здание (ввод №3) | Акт имеется в наличии (06.07.2017) | 1 |  | - | - | - | - | - | - | 1923 | информация по актам аварийной и/или технологической брони отсутствует
1.2262 | 1924 |  | Областное государственное бюджетное учреждение здравоохранения "Патологоанатомическое бюро" | Патологоанатомический корпус | Томская обл., г. Томск, ул. Ивана Черных, д. 96, Строение 9 | ООО "Горсети" | ПС Восточная, Ф.838, ТП 332 (п.8 гр.3, п.11 гр.3) | ПС Восточная -> Ф. Ф.838 -> ТП 332 | Патологоанатомический корпус, Патологоанатомический корпус, ПС Восточная, Ф.838, ТП 332 (п.8 гр.3, п.11 гр.3), Патологоанатомический корпус | Акт отсутствует | 1 |  | - | - | - | - | - | - | 1924 | информация по актам аварийной и/или технологической брони отсутствует
1.2263 | 1925 |  | Областное государственное бюджетное учреждение здравоохранения "Патологоанатомическое бюро" | Патологоанатомический корпус | Томская обл., г. Томск, ул. Нахимова, д. 3, корп. 5 | ООО "Горсети" | ПС ТИЗ, Ф. ТЗ-17, ТП 671-53 | ПС ТИЗ -> ГРЩТЗ-17 -> ТП 671-53 | Патологоанатомический корпус, Патологоанатомический корпус, ПС ТИЗ, Ф. ТЗ-17, ТП 671-53, Патологоанатомический корпус | Акт отсутствует | 1 |  | - | - | - | - | - | - | 1925 | информация по актам аварийной и/или технологической брони отсутствует
1.2264 | 1926 |  | Областное государственное бюджетное учреждение здравоохранения "Патологоанатомическое бюро" | Морг | Томская обл., г. Томск, с. Тимирязевское, ул. Новая, д. 1, корп. 9 | ПАО "ТРК" Центральные сети | ПС Левобережная, Ф.18, ТП Л-18-1 | ПС Левобережная -> Ф. Яч.18 -> ТП Л-18-1 | Морг, Морг, ПС Левобережная, Ф.18, ТП Л-18-1, Морг | Акт отсутствует | 1 |  | - | - | - | - | - | - | 1926 | информация по актам аварийной и/или технологической брони отсутствует
1.2265 | 1927 |  | Областное государственное бюджетное учреждение "Томское объединение ветеринарии" | Здание ветеринарной клиники | Томская обл., г. Томск, ул. Фестивальная, д. 9 | ООО "Горсети" | ТП 172 | ПС Восточная -> Ф. фидер С-17, Ф. Ф.823 -> ТП 172 | Здание ветеринарной клиники, Здание ветеринарной клиники, ТП 172, Здание ветеринарной клиники | Акт имеется в наличии (12.09.2018) | 1 |  | - | 0 | ТП-172 | Холодильная кзмераК®!; Холодильная камера №2; Холодильный шкаф; Морозильная камера | 0 | ТП-172 | 1927
1.2266 | 1928 |  | Областное государственное бюджетное учреждение здравоохранения "Бюро медицинской статистики" | Административное здание (ввод №1) | Томская обл., г. Томск, пр-кт. Ленина, д. 151 | ООО "Горсети" | ТП 610-30 | ПС Северная -> Ф. яч. 430 -> ТП 610-30 | Административное здание, Административное здание (ввод №1), ТП 610-30, Административное здание (ввод №1) | Акт отсутствует | - | - | - | - | - | - | - | - | 1928
1.2267 | 1929 |  | Территориальный орган Федеральной службы по надзору в сфере здравоохранения по Томской области | Административные помещения | Томская обл., г. Томск, ул. Белинского, д. 19 | ООО "Горсети" | ТП 605-9 | ПС Южная -> Ф. Ф.545 -> ТП 605-9 -> ГРЩРосздравнадзор, 17257 | Административные помещения, Административные помещения, ТП 605-9, Административные помещения | Акт отсутствует | 1 |  | - | - | - | - | - | - | 1929
1.2268 | 1930 |  | Областное государственное автономное учреждение здравоохранения "Городская клиническая больница №3 им. Б.И. Альперовича" | Поликлиника | Томская обл., г. Томск, пр-кт. Ленина, д. 12 | ООО "Горсети" | ТП 671-50 | ПС Южная -> Ф. Ф.548 -> ТП 671-50 | Поликлиника, Поликлиника, ТП 671-50, Поликлиника | Акт отсутствует | 1 |  | - | - | - | - | - | - | 1930
1.2269 | 1931 |  | Областное государственное автономное учреждение здравоохранения "Городская клиническая больница №3 им. Б.И. Альперовича" | Смотровой кабинет | Томская обл., г. Томск, ул. Басандайская, д. 16 | ООО "Горсети" | ТП 604-90 | ПС Центральная -> Ф. Ф.222 -> ТП 604-90 | Смотровой кабинет, Смотровой кабинет, ТП 604-90, Смотровой кабинет | Акт отсутствует | 1 |  | - | - | - | - | - | - | 1931
1.2270 | 1932 |  | Областное государственное автономное учреждение здравоохранения "Городская клиническая больница №3 им. Б.И. Альперовича" | Смотровой кабинет (электрокотёл) | Томская обл., г. Томск, ул. Басандайская, д. 16 | ООО "Горсети" | ТП 604-90 | ПС Центральная -> Ф. Ф.222 -> ТП 604-90 -> ГРЩСмот.кабинет | Смотровой кабинет, Смотровой кабинет (электрокотёл), ТП 604-90, Смотровой кабинет (электрокотёл) | Акт отсутствует | 1 |  | - | - | - | - | - | - | 1932
1.2271 | 1933 |  | Областное государственное автономное учреждение здравоохранения "Городская клиническая больница №3 им. Б.И. Альперовича" | Городская больница №3 (ввод №1) | Томская обл., г. Томск, ул. Нахимова, д. 3 | ООО "Горсети" | ТП 671-53 | ПС ТИЗ -> ГРЩТЗ-17 -> ТП 671-53 | Городская больница №3, Городская больница №3 (ввод №1), ТП 671-53, Городская больница №3 (ввод №1) | Акт имеется в наличии (27.06.2017) | 1 |  | - | 0 | - | - | 0 | - | 1933 | информация по актам аварийной и/или технологической брони отсутствует
1.2272 | 1934 |  | Областное государственное автономное учреждение здравоохранения "Городская клиническая больница №3 им. Б.И. Альперовича" | Городская больница №3 (ввод №2) | Томская обл., г. Томск, ул. Нахимова, д. 3 | ООО "Горсети" | ТП 671-53 | ПС ТИЗ -> ГРЩТЗ-17 -> ТП 671-53 | Городская больница №3, Городская больница №3 (ввод №2), ТП 671-53, Городская больница №3 (ввод №2) | Акт имеется в наличии (27.06.2017) | 1 |  | - | 0 | - | - | 0 | - | 1934 | информация по актам аварийной и/или технологической брони отсутствует
1.2273 | 1935 |  | Федеральное казенное учреждение "Центр хозяйственного и сервисного обеспечения Управления Министерства внутренних дел Российской Федерации по Томской области" | Административное здание | Томская обл., г. Томск, ул. Сибирская, д. 95 | ООО "Горсети" | ТП 363 | ЭС ГРЭС-2 -> Ф. Ф.10-38 -> ТП 363 | Административное здание, Административное здание, ТП 363, Административное здание | Акт отсутствует | 1 |  | - | - | - | - | - | - | 1935
1.2274 | 1936 |  | Федеральное казенное учреждение "Центр хозяйственного и сервисного обеспечения Управления Министерства внутренних дел Российской Федерации по Томской области" | Административное здание | Томская обл., г. Томск, ул. Елизаровых, д. 48/7 | ООО "Горсети" | ТП 287 | ЭС ГРЭС-2 -> Ф. Ф.1011 -> ТП 287 | Административное здание, Административное здание, ТП 287, Административное здание | Акт отсутствует | 1 |  | - | - | - | - | - | - | 1936
1.2275 | 1937 |  | Федеральное казенное учреждение "Центр хозяйственного и сервисного обеспечения Управления Министерства внутренних дел Российской Федерации по Томской области" | Административное здание | Томская обл., г. Томск, ул. Елизаровых, д. 48, корп. 6 | ООО "Горсети" | ТП 62 | ЭС ГРЭС-2 -> Ф. Ф.1011 -> ТП 62 | Административное здание, Административное здание, ТП 62, Административное здание | Акт отсутствует | 1 |  | - | - | - | - | - | - | 1937
1.2276 | 1938 |  | Федеральное казенное учреждение "Центр хозяйственного и сервисного обеспечения Управления Министерства внутренних дел Российской Федерации по Томской области" | Склад | Томская обл., г. Томск, ул. Вокзальная, д. 4 | ООО "Горсети" | ТП 611-35 | ПС Северная -> Ф. яч. 426 -> ТП 611-35 | Склад, Склад, ТП 611-35, Склад | Акт отсутствует | 1 |  | - | - | - | - | - | - | 1938
1.2277 | 1939 |  | Федеральное казенное учреждение "Центр хозяйственного и сервисного обеспечения Управления Министерства внутренних дел Российской Федерации по Томской области" | Административное здание | Томская обл., г. Томск, пер. Фруктовый, д. 28а | ООО "Горсети" | ТП 13 | ЭС ГРЭС-2 -> Ф. Ф.1010 -> РП Ягодный -> ГРЩЯ-9 -> ТП 13 | Административное здание, Административное здание, ТП 13, Административное здание | Акт отсутствует | 1 |  | - | - | - | - | - | - | 1939
1.2278 | 1940 |  | Федеральное казенное учреждение "Центр хозяйственного и сервисного обеспечения Управления Министерства внутренних дел Российской Федерации по Томской области" | Административное здание | Томская обл., г. Томск, тракт. Иркутский, д. 198/1 | ООО "Горсети" | ТП 15 П | ПС Заводская -> ГРЩЗ-07 -> ТП 15 П | Административное здание, Административное здание, ТП 15 П, Административное здание | Акт отсутствует | 1 |  | - | - | - | - | - | - | 1940
1.2279 | 1941 |  | Федеральное казенное учреждение "Центр хозяйственного и сервисного обеспечения Управления Министерства внутренних дел Российской Федерации по Томской области" | Административное здание ЭКЦ ввод 1 | Томская обл., г. Томск, ул. Вершинина, д. 17/1, корп. 1 | ООО "Горсети" | ТП 671-10 | ПС Южная -> Ф. Ф.532 -> ТП 671-10 | Административное здание ЭКЦ, Административное здание ЭКЦ ввод 1, ТП 671-10, Административное здание ЭКЦ ввод 1 | Акт отсутствует | 1 |  | - | - | - | - | - | - | 1941
1.2280 | 1942 |  | Федеральное казенное учреждение "Центр хозяйственного и сервисного обеспечения Управления Министерства внутренних дел Российской Федерации по Томской области" | Административное здание ЭКЦ ввод 1 | Томская обл., г. Томск, ул. Вершинина, д. 17/1, корп. 1 | ООО "Горсети" | ТП 671-10 | ПС Южная -> Ф. Ф.532 -> ТП 671-10 | Административное здание ЭКЦ, Административное здание ЭКЦ ввод 1, ТП 671-10, Административное здание ЭКЦ ввод 2 | Акт отсутствует | 1 |  | - | - | - | - | - | - | 1942
1.2281 | 1943 |  | Федеральное казенное учреждение "Центр хозяйственного и сервисного обеспечения Управления Министерства внутренних дел Российской Федерации по Томской области" | Административное здание | Томская обл., г. Томск, пл. Ленина, д. 13 | ООО "Горсети" | ТП 610-5 | ПС ТЭЦ-1 -> Ф. Ф.618 -> ТП 610-5 | Административное здание, Административное здание, ТП 610-5, Административное здание | Акт отсутствует | 1 |  | - | - | - | - | - | - | 1943
1.2282 | 1944 |  | Федеральное казенное учреждение "Центр хозяйственного и сервисного обеспечения Управления Министерства внутренних дел Российской Федерации по Томской области" | Административное здание | Томская обл., г. Томск, ул. Вершинина, д. 17/1 | ООО "Горсети" | ТП 671-10 | ПС Южная -> Ф. Ф.532 -> ТП 671-10 | Административное здание, Административное здание, ТП 671-10, Административное здание | Акт отсутствует | 1 |  | - | - | - | - | - | - | 1944
1.2283 | 1945 |  | Федеральное казенное учреждение "Центр хозяйственного и сервисного обеспечения Управления Министерства внутренних дел Российской Федерации по Томской области" | Административное здание (типография) | Томская обл., г. Томск, ул. Татарская, д. 11а | ООО "Горсети" | ТП 605-2 | ПС ТЭЦ-1 -> ГРЩяч 10 Хоз.нужды -> Ф. Ф.605 -> ТП 605-2 | Административное здание (типография), Административное здание (типография), ТП 605-2, Административное здание (типография) | Акт отсутствует | 1 |  | - | - | - | - | - | - | 1945
1.2284 | 1946 |  | Федеральное казенное учреждение "Центр хозяйственного и сервисного обеспечения Управления Министерства внутренних дел Российской Федерации по Томской области" | Административное здание, гараж | Томская обл., г. Томск, ул. Елизаровых, д. 48 | ООО "Горсети" | ТП 62 | ЭС ГРЭС-2 -> Ф. Ф.1011 -> ТП 62 | Административное здание, гараж, Административное здание, гараж, ТП 62, Административное здание, гараж | Акт отсутствует | 1 |  | - | - | - | - | - | - | 1946
1.2285 | 1947 |  | Федеральное казенное учреждение "Центр хозяйственного и сервисного обеспечения Управления Министерства внутренних дел Российской Федерации по Томской области" | Административное здание (склад, архив) | Томская обл., г. Томск, ул. Елизаровых, д. 46/4 | ООО "Горсети" | ТП 62 А | ЭС ГРЭС-2 -> Ф. Ф.1007 -> ТП 62 А | Административное здание (склад, архив), Административное здание (склад, архив), ТП 62 А, Административное здание (склад, архив) | Акт отсутствует | 1 |  | - | - | - | - | - | - | 1947
1.2286 | 1948 |  | Федеральное казенное учреждение "Центр хозяйственного и сервисного обеспечения Управления Министерства внутренних дел Российской Федерации по Томской области" | Административное здание | Томская обл., г. Томск, ул. Елизаровых, д. 48, корп. 10 | ООО "Горсети" | ТП 287 | ЭС ГРЭС-2 -> Ф. Ф.1011 -> ТП 287 | Административное здание (ул. Елизаровых, 48/10), нежилое здание дежурной части (ул.Елизаровых, 48/9), Административное здание (ул. Елизаровых, 48 стр.10), ТП 287, Административное здание | Акт отсутствует | 1 |  | - | - | - | - | - | - | 1948
1.2287 | 1949 |  | Федеральное казенное учреждение "Центр хозяйственного и сервисного обеспечения Управления Министерства внутренних дел Российской Федерации по Томской области" | Резерв ДЧ при УВД | Томская обл., г. Томск, ул. Елизаровых, д. 48, корп. 10 | ООО "Горсети" | ТП 62 | ЭС ГРЭС-2 -> Ф. Ф.1011 -> ТП 62 | Административное здание (ул. Елизаровых, 48/10), нежилое здание дежурной части (ул.Елизаровых, 48/9), Нежилое здание дежурной части (ул. Елизаровых, 48 стр.9), ТП 62, Дежурная часть | Акт отсутствует | 1 |  | - | - | - | - | - | - | 1949
1.2288 | 1950 |  | Федеральное казенное учреждение "Центр хозяйственного и сервисного обеспечения Управления Министерства внутренних дел Российской Федерации по Томской области" | Административно-учебное здание (ввод №1) | Томская обл., г. Томск, пер. Баумана, д. 18 | ООО "Горсети" | ТП 2 | ПС Солнечная -> Ф. ф. СЛ-22 -> ТП 2 | Административное здание, Административно-учебное здание (ввод №1), ТП 2, Административно-учебное здание (ввод №1) | Акт отсутствует | 1 |  | - | - | - | - | - | - | 1950
1.2289 | 1951 |  | Федеральное казенное учреждение "Центр хозяйственного и сервисного обеспечения Управления Министерства внутренних дел Российской Федерации по Томской области" | Административно-учебное здание (ввод №2) | Томская обл., г. Томск, пер. Баумана, д. 18 | ООО "Горсети" | ТП 2 | ПС Солнечная -> Ф. Ф.СЛ-7 -> ТП 2 | Административное здание, Административно-учебное здание (ввод №2), ТП 2, Административно-учебное здание (ввод №2) | Акт отсутствует | - | - | - | - | - | - | - | - | 1951
1.2290 | 1952 |  | Федеральное казенное учреждение "Центр хозяйственного и сервисного обеспечения Управления Министерства внутренних дел Российской Федерации по Томской области" | Административное здание | Томская обл., р-н. Томский, д. Михайловка, ул.Энергетическая, д. 9 | ПАО "ТРК" Центральные сети | ТП КТП-З-05-3 | ПС Заводская -> ГРЩЗ-005 -> ТП КТП-З-05-3 | Административное здание КТП 3-05-3 от ф.З-05, Административное здание З-05-3, ТП КТП-З-05-3, Административное здание З-05-3 | Акт отсутствует | - | - | - | - | - | - | - | - | 1952
1.2291 | 1953 |  | Федеральное казенное учреждение "Центр хозяйственного и сервисного обеспечения Управления Министерства внутренних дел Российской Федерации по Томской области" | Административное здание | Томская обл., г. Томск, пер. Мариинский, д. 8в | ООО "Горсети" | ТП 611-39 | ПС Северная -> Ф. яч. 428 -> ТП 611-39 | ЭТЦ, Административное здание, ТП 611-39, Административное здание | Акт отсутствует | 1 |  | - | - | - | - | - | - | 1953
1.2292 | 1954 |  | Федеральное казенное учреждение "Центр хозяйственного и сервисного обеспечения Управления Министерства внутренних дел Российской Федерации по Томской области" | Узел связи ЭТЦ | Томская обл., г. Томск, тракт. Иркутский, д. 79/1 | ООО "Горсети" | ТП 458 | ПС Восточная -> Ф. фидер С-17, Ф. Ф.801 -> ТП 458 | ЭТЦ, Узел связи ЭТЦ, ТП 458, Узел связи ЭТЦ | Акт отсутствует | 1 |  | - | - | - | - | - | - | 1954
1.2293 | 1955 |  | Федеральное казенное учреждение "Центр хозяйственного и сервисного обеспечения Управления Министерства внутренних дел Российской Федерации по Томской области" | Автохозяйство | Томская обл., г. Томск, ул. Ижевская, д. 42 | ООО "Горсети" | ТП КТП 940-7 | ПС Западная -> Ф. Ф.940 -> ТП КТП 940-7 | Автохозяйство (расчёт по соглашению 77 %), Автохозяйство (расчёт по соглашению 77 %), ТП КТП 940-7, Автохозяйство (расчёт по соглашению 77%) | Акт отсутствует | 1 |  | - | - | - | - | - | - | 1955
1.2294 | 1956 |  | Федеральное казенное учреждение "Центр хозяйственного и сервисного обеспечения Управления Министерства внутренних дел Российской Федерации по Томской области" | Гараж | Томская обл., г. Томск, пер. Типографский, д. 2 | ООО "Горсети" | ТП 605-17 | ПС ТЭЦ-1 -> ГРЩяч 10 Хоз.нужды -> Ф. Ф.607 -> ТП 605-17 | Гараж, Гараж, ТП 605-17, Гараж | Акт отсутствует | 1 |  | - | - | - | - | - | - | 1956
1.2295 | 1957 |  | Федеральное казенное учреждение "Центр хозяйственного и сервисного обеспечения Управления Министерства внутренних дел Российской Федерации по Томской области" | Здание АЗС-613 | Томская обл., г. Томск, ул. Смирнова, д. 43 | ООО "Горсети" | ТП 32 | ПС Каштак -> Ф. Ф.127 -> ТП 32 | Здание АЗС, Здание АЗС-613, ТП 32, Здание АЗС-613 | Акт отсутствует | 1 |  | - | - | - | - | - | - | 1957
1.2296 | 1958 |  | Федеральное казенное учреждение "Центр хозяйственного и сервисного обеспечения Управления Министерства внутренних дел Российской Федерации по Томской области" | Общежитие, ТП 15П | Томская обл., г. Томск, тракт. Иркутский, д. 198/4 | ООО "Горсети" | ТП 15П | ПС Заводская -> ГРЩЗ-07 -> ТП 15П | Общежитие, Общежитие, ТП 15П, Общежитие | Акт отсутствует | 1 |  | - | - | - | - | - | - | 1958
1.2297 | 1959 |  | Федеральное казенное учреждение "Центр хозяйственного и сервисного обеспечения Управления Министерства внутренних дел Российской Федерации по Томской области" | Административное здание 3 этаж | Томская обл., г. Томск, тракт. Иркутский, д. 79/1 | ООО "Горсети" | ТП 458 | ПС Восточная -> Ф. фидер С-17, Ф. Ф.801 -> ТП 458 | Административное здание - 3 этаж, Административное здание 3 этаж, ТП 458, Административное здание 3 этаж | Акт отсутствует | 1 |  | - | - | - | - | - | - | 1959
1.2298 | 1960 |  | Федеральное казенное учреждение "Центр хозяйственного и сервисного обеспечения Управления Министерства внутренних дел Российской Федерации по Томской области" | Автомобильный бокс №1007 | Томская обл., г. Томск, тракт. Иркутский, д. 79 строение 1 | ООО "Горсети" | ТП 458 | ПС Восточная -> Ф. фидер С-17, Ф. Ф.801 -> ТП 458 | Автомобильный бокс №1007, Автомобильный бокс №1007, ТП 458, Автомобильный бокс №1007 | Акт отсутствует | 1 |  | - | - | - | - | - | - | 1960
1.2299 | 1961 |  | Федеральное казенное учреждение "Центр хозяйственного и сервисного обеспечения Управления Министерства внутренних дел Российской Федерации по Томской области" | Детский приемник | Томская обл., г. Томск, ул. Татарская, д. 15 | ООО "Горсети" | ТП 605-21 | ПС ТЭЦ-1 -> ГРЩяч 10 Хоз.нужды -> Ф. Ф.607 -> ТП 605-21 | Детский приемник, Детский приемник, ТП 605-21, Детский приемник | Акт отсутствует | 1 |  | - | - | - | - | - | - | 1961
1.2300 | 1962 |  | Федеральное казенное учреждение "Центр хозяйственного и сервисного обеспечения Управления Министерства внутренних дел Российской Федерации по Томской области" | Административный корпус №1 | Томская обл., г. Томск, тракт. Иркутский, д. 79 | ООО "Горсети" | ТП 458 | ПС Восточная -> Ф. фидер С-17, Ф. Ф.801 -> ТП 458 | Административные корпуса №1, №2 от ТП-458, Административный корпус №1 ТП 458, Административный корпус | Акт отсутствует | 1 |  | - | - | - | - | - | - | 1962
1.2301 | 1963 |  | Федеральное казенное учреждение "Центр хозяйственного и сервисного обеспечения Управления Министерства внутренних дел Российской Федерации по Томской области" | Административный корпус №;2 | Томская обл., г. Томск, тракт. Иркутский, д. 79 | ООО "Горсети" | ТП 458 | ПС Восточная -> Ф. фидер С-17, Ф. Ф.801 -> ТП 458 | Административные корпуса №1, №2 от ТП-458, Административный корпус №;2 ТП 458, Административный корпус | Акт отсутствует | 1 |  | - | - | - | - | - | - | 1963
1.2302 | 1964 |  | Федеральное казенное учреждение "Центр хозяйственного и сервисного обеспечения Управления Министерства внутренних дел Российской Федерации по Томской области" | Гараж | Томская обл., г. Томск, тракт. Иркутский, д. 79/6 | ООО "Горсети" | ТП 458 | ПС Восточная -> Ф. фидер С-17, Ф. Ф.801 -> ТП 458 | Гараж от ТП-458, Гараж от ТП 458, Гараж | Акт отсутствует | 1 |  | - | - | - | - | - | - | 1964
1.2303 | 1965 |  | Федеральное казенное учреждение "Центр хозяйственного и сервисного обеспечения Управления Министерства внутренних дел Российской Федерации по Томской области" | Спортивный комплекс "Сигнал" | Томская обл., г. Томск, тракт. Иркутский, д. 79/1, корп. 1 | ООО "Горсети" | ТП 458 | ПС Восточная -> Ф. фидер С-17, Ф. Ф.801 -> ТП 458 | Спортивный комплекс "Сигнал" от ТП 458, Спортивный комплекс "Сигнал", ТП 458, Спортивный комплекс "Сигнал" | Акт отсутствует | 1 |  | - | - | - | - | - | - | 1965
1.2304 | 1966 |  | Федеральное казенное учреждение "Центр хозяйственного и сервисного обеспечения Управления Министерства внутренних дел Российской Федерации по Томской области" | Пост на Левом берегу реки Томи | Томская обл., г. Томск, Левый берег реки Томи | ПАО "ТРК" Центральные сети | ТП Л-15-11 | ПС Левобережная -> Ф. яч.15 -> оп.ВЛОп.97 -> ТП Л-15-11 | Пост Левый берег Томи от оп.№97 к ТП-10/0,4 кВ Л-15-11, Пост на Левом берегу реки Томи, ТП Л-15-11, Пост на Левом берегу реки Томи | Акт отсутствует | 1 |  | - | - | - | - | - | - | 1966
1.2305 | 1967 |  | Федеральное казенное учреждение "Центр хозяйственного и сервисного обеспечения Управления Министерства внутренних дел Российской Федерации по Томской области" | Административное здание (ввод №2, основной) | Томская обл., г. Томск, ул. Нахимова, д. 9а | ООО "Горсети" | ТП 671-68 | ПС ТИЗ -> ГРЩТЗ-18 -> ТП 671-68 | Административное здание, Административное здание (ввод №2, основной), ТП 671-68, Административное здание (ввод №2, основной) | Акт отсутствует | 1 |  | - | - | - | - | - | - | 1967
1.2306 | 1968 |  | Федеральное казенное учреждение "Центр хозяйственного и сервисного обеспечения Управления Министерства внутренних дел Российской Федерации по Томской области" | Административное здание | Томская обл., г. Томск, пр-кт. Фрунзе, д. 119/1 | ООО "Горсети" | ТП 345 | ЭС ГРЭС-2 -> Ф. Ф.10-41 -> ТП 345 | Административное здание, Административное здание, ТП 345, Административное здание | Акт отсутствует | 1 |  | - | - | - | - | - | - | 1968
1.2307 | 1969 |  | Федеральное казенное учреждение "Центр хозяйственного и сервисного обеспечения Управления Министерства внутренних дел Российской Федерации по Томской области" | Административное здание (расчёт по соглашению) | Томская обл., г. Томск, пр-кт. Фрунзе, д. 119 | ООО "Горсети" | ТП 345 | ЭС ГРЭС-2 -> Ф. Ф.10-41 -> ТП 345 | Административное здание, Административное здание (расчёт по соглашению), ТП 345, Административное здание | Акт отсутствует | 1 |  | - | - | - | - | - | - | 1969
1.2308 | 1970 |  | Федеральное казенное учреждение "Центр хозяйственного и сервисного обеспечения Управления Министерства внутренних дел Российской Федерации по Томской области" | Административное здание | Томская обл., г. Томск, ул. Вокзальная, д. 4 | ООО "Горсети" | ТП 611-35 | ПС Северная -> Ф. яч. 426 -> ТП 611-35 | Административное здание, Административное здание, ТП 611-35, Административное здание | Акт отсутствует | 1 |  | - | - | - | - | - | - | 1970
1.2309 | 1971 |  | Федеральное казенное учреждение "Центр хозяйственного и сервисного обеспечения Управления Министерства внутренних дел Российской Федерации по Томской области" | Административное здание ввод №1 | Томская обл., г. Томск, ул. Ивана Черных, д. 38 | ООО "Горсети" | ввод №1, ТП 392 | ПС Восточная -> Ф. Ф.826 -> ТП 392 | Административное здание, Административное здание ввод №1, ТП 392, Административное здание ввод №1 | Акт отсутствует | 1 |  | - | - | - | - | - | - | 1971
1.2310 | 1972 |  | Федеральное казенное учреждение "Центр хозяйственного и сервисного обеспечения Управления Министерства внутренних дел Российской Федерации по Томской области" | Административное здание ввод №2 | Томская обл., г. Томск, ул. Ивана Черных, д. 38 | ООО "Горсети" | ввод №2, ТП 392 | ПС Восточная -> Ф. Ф.826 -> ТП 392 | Административное здание, Административное здание ввод №2, ТП 392, Административное здание ввод №2 | Акт отсутствует | 1 |  | - | - | - | - | - | - | 1972
1.2311 | 1973 |  | Федеральное казенное учреждение "Центр хозяйственного и сервисного обеспечения Управления Министерства внутренних дел Российской Федерации по Томской области" | Административное здание | Томская обл., г. Томск, проезд. Кольцевой, д. 33/2 | ООО "Горсети" | ТП 130 | ПС Каштак -> Ф. Ф.127 -> ТП 130 | Административное здание, Административное здание, ТП 130, Административное здание | Акт отсутствует | 1 |  | - | - | - | - | - | - | 1973
1.2312 | 1974 |  | Федеральное казенное учреждение "Центр хозяйственного и сервисного обеспечения Управления Министерства внутренних дел Российской Федерации по Томской области" | Общежитие | Томская обл., г. Томск, тракт. Иркутский, д. 198/1, Строение 2 | ООО "Горсети" | ТП 15 П | ПС Заводская -> ТП 15 П | Общежитие, Общежитие, Общежитие | Акт отсутствует | 1 |  | - | - | - | - | - | - | 1974
1.2313 | 1975 |  | Федеральное казенное учреждение "Центр хозяйственного и сервисного обеспечения Управления Министерства внутренних дел Российской Федерации по Томской области" | Гараж | Томская обл., г. Томск, ул. Матросова, д. 2/1 | ООО "Горсети" | ТП 66 | ПС Октябрьская -> оп.ВЛО-9 -> ТП 66 | Гараж, Гараж, ТП 66, Гараж | Акт отсутствует | 1 |  | - | - | - | - | - | - | 1975
1.2314 | 1976 |  | Федеральное казенное учреждение "Центр хозяйственного и сервисного обеспечения Управления Министерства внутренних дел Российской Федерации по Томской области" | Административное здание (ввод №1) | Томская обл., г. Томск, ул. Красноармейская, д. 86 | ООО "Горсети" | ТП 605-31 | ПС Центральная -> Ф. Ф.224 -> ТП 605-31 | Административное здание, Административное здание (ввод №1), ТП 605-31, Административное здание (ввод №1) | Акт отсутствует | 1 |  | - | - | - | - | - | - | 1976
1.2315 | 1977 |  | Федеральное казенное учреждение "Центр хозяйственного и сервисного обеспечения Управления Министерства внутренних дел Российской Федерации по Томской области" | Административное здание (ввод №2) | Томская обл., г. Томск, ул. Красноармейская, д. 86 | ООО "Горсети" | ТП 605-31 | ПС Центральная -> Ф. Ф.224 -> ТП 605-31 | Административное здание, Административное здание (ввод №2), ТП 605-31, Административное здание (ввод №2) | Акт отсутствует | 1 |  | - | - | - | - | - | - | 1977
1.2316 | 1978 |  | Федеральное казенное учреждение "Центр хозяйственного и сервисного обеспечения Управления Министерства внутренних дел Российской Федерации по Томской области" | Здание хозяйственного блока | Томская обл., г. Томск, пер. Карский, д. 25 | ООО "Горсети" | ТП 242 | ПС Восточная -> Ф. Ф.824 -> ТП 242 | Здание хозяйственного блока, Здание хозяйственного блока, ТП 242, Здание хозяйственного блока | Акт отсутствует | 1 |  | - | - | - | - | - | - | 1978
1.2317 | 1979 |  | Федеральное казенное учреждение "Центр хозяйственного и сервисного обеспечения Управления Министерства внутренних дел Российской Федерации по Томской области" | Административное здание | Томская обл., г. Томск, пр-кт. Ленина, д. 122 | ООО "Горсети" | ТП 606-8 | ПС ТЭЦ-1 -> Ф. Ф.606 -> ТП 606-8 | Административное здание, Административное здание, ТП 606-8, Административное здание | Акт отсутствует | 1 |  | - | - | - | - | - | - | 1979
1.2318 | 1980 |  | Федеральное казенное учреждение "Центр хозяйственного и сервисного обеспечения Управления Министерства внутренних дел Российской Федерации по Томской области" | Административное помещение | Томская обл., г. Томск, ул. Учебная, д. 8 | ООО "Горсети" | ТП 671-75 | ПС Южная -> Ф. Ф.547 -> ТП 671-75 | Административное помещение, Административное помещение, ТП 671-75, Административное помещение | Акт отсутствует | 1 |  | - | - | - | - | - | - | 1980
1.2319 | 1981 |  | Федеральное казенное учреждение "Центр хозяйственного и сервисного обеспечения Управления Министерства внутренних дел Российской Федерации по Томской области" | Административное помещение 1-этаж | Томская обл., г. Томск, тракт. Иркутский, д. 79/1 | ООО "Горсети" | ТП 458 | ПС Восточная -> Ф. фидер С-17, Ф. Ф.801 -> ТП 458 | Административное помещение (1 этаж), Административное помещение 1-этаж, ТП 458, Административное помещение 1-этаж | Акт отсутствует | 1 |  | - | - | - | - | - | - | 1981
1.2320 | 1982 |  | Федеральное казенное учреждение "Центр хозяйственного и сервисного обеспечения Управления Министерства внутренних дел Российской Федерации по Томской области" | Административные помещения | Томская обл., г. Томск, пр-кт. Ленина, д. 90, Строение 6 | ООО "Горсети" | ТП 610-48 | ПС ТЭЦ-1 -> ГРЩяч 10 Хоз.нужды -> Ф. Ф.601 -> ТП 610-48 | Административные помещения, Административные помещения, ТП 610-48, Административные помещения | Акт отсутствует | 1 |  | - | - | - | - | - | - | 1982
1.2321 | 1983 |  | Федеральное казенное учреждение "Центр хозяйственного и сервисного обеспечения Управления Министерства внутренних дел Российской Федерации по Томской области" | Помещения части 1-го, 2-ого этажа жилого дома | Томская обл., г. Томск, пр-кт. Комсомольский, д. 39/4 | ООО "Горсети" | ТП 371 | ПС Коммунальная -> Ф. Ф.КМ-13 -> ТП 371 | Помещения части 1-го, 2-ого этажа жилого дома, Помещения части 1-го, 2-ого этажа жилого дома, ТП 371, Помещения части 1-го, 2-ого этажа жилого дома | Акт отсутствует | 1 |  | - | - | - | - | - | - | 1983
1.2322 | 1984 |  | Федеральное казенное учреждение "Центр хозяйственного и сервисного обеспечения Управления Министерства внутренних дел Российской Федерации по Томской области" | Нежилые помещения (S-792.21 кв.м.) | Томская обл., г. Томск, тракт. Иркутский, д. 15, стр. 1 | ООО "Горсети" | ТП 380 | ПС Солнечная -> Ф. Ф. СЛ-21 -> ТП 380 | Нежилые помещения (S-792.21 кв.м.), Нежилые помещения (S-792.21 кв.м.), Нежилые помещения (S-792.21 кв.м.) | Акт отсутствует | 1 |  | - | - | - | - | - | - | 1984
1.2323 | 1985 |  | Федеральное казенное учреждение "Центр хозяйственного и сервисного обеспечения Управления Министерства внутренних дел Российской Федерации по Томской области" | Помещение №№1,2, ВРУ-0,4 кВ жилого дома ул. Советская,68 | Томская обл., г. Томск, ул. Советская, д. 68 | ООО "Горсети" | ТП 671-22 | ПС Южная -> Ф. Ф.550 -> ТП 671-22 | Помещения №№1,2, ВРУ-0,4 кВ жилого дома ул. Советская,68, Помещение №1 | Акт отсутствует | 1 |  | - | - | - | - | - | - | 1985
1.2324 | 1986 |  | Федеральное казенное учреждение "Центр хозяйственного и сервисного обеспечения Управления Министерства внутренних дел Российской Федерации по Томской области" | Помещение №№1,2, ВРУ-0,4 кВ жилого дома ул. Советская,68 | Томская обл., г. Томск, ул. Советская, д. 68 | ООО "Горсети" | ТП 671-22 | ПС Южная -> Ф. Ф.550 -> ТП 671-22 | Помещения №№1,2, ВРУ-0,4 кВ жилого дома ул. Советская,68, Помещение №2 | Акт отсутствует | 1 |  | - | - | - | - | - | - | 1986
1.2325 | 1987 |  | Федеральное казенное учреждение "Центр хозяйственного и сервисного обеспечения Управления Министерства внутренних дел Российской Федерации по Томской области" | Склад | Томская обл., г. Северск, ул. Парусинка, д. 17, Строение 2 | ООО "Электросети" ЗАТО Северск | ЩО-7, гр. 8 | ГПП-701 | Склад, ЩО-7, гр. 8, Склад | Акт отсутствует | 1 |  | - | - | - | - | - | - | 1987
1.2326 |  |  | Федеральное казенное учреждение "Центр хозяйственного и сервисного обеспечения Управления Министерства внутренних дел Российской Федерации по Томской области" | Административное здание (контрольный) | Томская обл., г. Томск, ул. Герцена, д.72/1 | ООО "Горсети" | ТП 273 | ЭС ГРЭС-2 -> Ф. Ф.10-41 -> ТП 273 |  | Акт отсутствует | 1 |  | - | - | - | - | - | -
1.2327 |  |  | Федеральное казенное учреждение "Центр хозяйственного и сервисного обеспечения Управления Министерства внутренних дел Российской Федерации по Томской области" | Здание медсанчасти МВД | Томская обл.,Томск г. Елизаровых ул. д.48 стр.5 | ООО "Горсети" | ТП 62 | ЭС ГРЭС-2 -> Ф. Ф.1011 -> ТП 62 -> ГРЩМед. часть Э 01252 |  | Акт отсутствует | 1 |  | - | - | - | - | - | - |  | повтор, объект в договоре Федерального казенное учреждение здравоохранения "Медико-санитарная часть Министерства внутренних дел Российской Федерации по Томской области" уже учтен
1.2328 |  |  | Федеральное казенное учреждение "Центр хозяйственного и сервисного обеспечения Управления Министерства внутренних дел Российской Федерации по Томской области" | Здание медсанчасти МВД (ввод №1,2) | Томская обл.,Томск г. Мокрушина ул. д.26 | ООО "Горсети" | ТП 357 | ПС Октябрьская -> оп.ВЛО-33 -> РП Радиотехнический -> Ф. ф. Р-9 -> ТП 357 -> ГРЩМед. часть |  | Акт отсутствует |  |  | - | - | - | - | - | - |  | повтор, объект у нас в договоре Федерального казенное учреждение здравоохранения "Медико-санитарная часть Министерства внутренних дел Российской Федерации по Томской области" уже учтен
1.2329 | 1988 |  | Областное государственное автономное учреждение здравоохранения "Врачебно-физкультурный диспансер" | Административное здание | Томская обл., г. Томск, ул. Лебедева, д. 5в | ООО "Горсети" | ТП 604-26 | ПС ТЭЦ-1 -> ГРЩяч 10 Хоз.нужды -> Ф. Ф.603 -> РП Центральный -> Ф. Ф. Ц-1 -> ТП 604-26 | Административное здание, Административное здание, ТП 604-26, Административное здание | Акт отсутствует | 1 |  | - | - | - | - | - | - | 1988
1.2330 | 1989 |  | Областное государственное бюджетное учреждение здравоохранения "Медико-санитарная часть №2" | Главный корпус (ввод №1) | Томская обл., г. Томск, ул. Бела Куна, д. 3 | ООО "Горсети" | ТП 200 | ПС Восточная -> ГРЩС-10 -> ПС Северо-Восточная -> Ф. Ф.ВС-26 -> ТП 200 -> ГРЩГлавный корпус №17297 | Главный корпус МСЧ №2, Главный корпус (ввод №1), ТП 200, Главный корпус (ввод №1) | Акт отсутствует | 1 |  | - | - | - | - | - | - | 1989
1.2331 | 1990 |  | Областное государственное бюджетное учреждение здравоохранения "Медико-санитарная часть №2" | Главный корпус (ввод №2) | Томская обл., г. Томск, ул. Бела Куна, д. 3 | ООО "Горсети" | ТП 200 | ПС Восточная -> ГРЩС-10 -> ПС Северо-Восточная -> Ф. Ф.ВС-26 -> ТП 200 -> ГРЩГлавный корпус №17297 | Главный корпус МСЧ №2, Главный корпус (ввод №2), ТП 200, Главный корпус (ввод №2) | Акт отсутствует | 1 |  | - | - | - | - | - | - | 1990
1.2332 | 1991 |  | Областное государственное бюджетное учреждение здравоохранения "Медико-санитарная часть №2" | Детская поликлиника (ввод №1) | Томская обл., г. Томск, ул. Бела Куна, д. 3, Строение 6 | ООО "Горсети" | ТП 200 | ПС Восточная -> ГРЩС-10 -> ПС Северо-Восточная -> Ф. Ф.ВС-26 -> ТП 200 -> ГРЩДетская поликлиника ввод №1 №17297 | Детская поликлиника, Детская поликлиника (ввод №1), ТП 200, Детская поликлиника (ввод №1) | Акт отсутствует | 1 |  | - | - | - | - | - | - | 1991
1.2333 | 1992 |  | Областное государственное бюджетное учреждение здравоохранения "Медико-санитарная часть №2" | Детская поликлиника (ввод №2) | Томская обл., г. Томск, ул. Бела Куна, д. 3, Строение 6 | ООО "Горсети" | ТП 200 | ПС Восточная -> ГРЩС-10 -> ПС Северо-Восточная -> Ф. Ф.ВС-26 -> ТП 200 -> ГРЩДетская поликлиника ввод №2 №17297 | Детская поликлиника, Детская поликлиника (ввод №2), ТП 200, Детская поликлиника (ввод №2) | Акт отсутствует | 1 |  | - | - | - | - | - | - | 1992
1.2334 | 1993 |  | Областное государственное бюджетное учреждение здравоохранения "Медико-санитарная часть №2" | Пищеблок (ввод № 1) | Томская обл., г. Томск, ул. Бела Куна, д. 3, корп. 2 | ООО "Горсети" | ТП 200 | ПС Восточная -> ГРЩС-10 -> ПС Северо-Восточная -> Ф. Ф.ВС-26 -> ТП 200 -> ГРЩпищеблок №17297 | Пищеблок, Пищеблок (ввод № 1), ТП 200, Пищеблок (ввод № 1) | Акт отсутствует | 1 |  | - | - | - | - | - | - | 1993
1.2335 | 1994 |  | Областное государственное бюджетное учреждение здравоохранения "Медико-санитарная часть №2" | Пищеблок (ввод №2) | Томская обл., г. Томск, ул. Бела Куна, д. 3, корп. 2 | ООО "Горсети" | ТП 200 | ПС Восточная -> ГРЩС-10 -> ПС Северо-Восточная -> Ф. Ф.ВС-26 -> ТП 200 -> ГРЩпищеблок №17297 | Пищеблок, Пищеблок (ввод №2), ТП 200, Пищеблок (ввод №2) | Акт отсутствует | 1 |  | - | - | - | - | - | - | 1994
1.2336 | 1995 |  | Областное государственное бюджетное учреждение здравоохранения "Медико-санитарная часть №2" | Детское отделение (ввод №2) | Томская обл., г. Томск, ул. Бела Куна, д. 3, корп. 3 | ООО "Горсети" | ТП 200 | ПС Восточная -> ГРЩС-10 -> ПС Северо-Восточная -> Ф. Ф.ВС-26 -> ТП 200 -> ГРЩдетское отдел №17297 | Детское отделение, Детское отделение (ввод №2), ТП 200, Детское отделение (ввод №2) | Акт отсутствует | 1 |  | - | - | - | - | - | - | 1995
1.2337 | 1996 |  | Областное государственное бюджетное учреждение здравоохранения "Медико-санитарная часть №2" | Здравпункт | Томская обл., г. Томск, ул. Ивана Черных, д. 129/1 | ООО "Горсети" | ТП 588 | ПС Северо-Восточная -> Ф. Ф.ВС-15 -> ТП 588 -> ГРЩздравпункт, 17297-ТЭСК-80 | Здравпункт, Здравпункт, ТП 588, Здравпункт | Акт отсутствует | 1 |  | - | - | - | - | - | - | 1996
1.2338 | 1997 |  | Областное государственное бюджетное учреждение здравоохранения "Медико-санитарная часть №2" | Поликлиническое отделение | Томская обл., г. Томск, тракт. Иркутский, д. 156 | ООО "Горсети" | ТП 184 | ПС Заводская -> ГРЩЗ-08 -> ТП 184 -> ГРЩПоликлиническое отделение №17297 | Поликлиническое отделение, Поликлиническое отделение, ТП 184, Поликлиническое отделение | Акт отсутствует | 1 |  | - | - | - | - | - | - | 1997
1.2339 | 1998 |  | Областное государственное бюджетное учреждение здравоохранения "Медико-санитарная часть №2" | Поликлиническое отделение | Томская обл., г. Томск, ул. Репина, д. 12 | ООО "Горсети" | ТП Грузинский | ПС Восточная -> Ф. Ф.814 -> РП Грузинский -> ГРЩПоликлиническое отделение.№17297 | Поликлиническое отделение, Поликлиническое отделение, ТП Грузинский, Поликлиническое отделение | Акт отсутствует | 1 |  | - | - | - | - | - | - | 1998
1.2340 | 1999 |  | Областное государственное бюджетное учреждение здравоохранения "Медико-санитарная часть №2" | Диагностический центр | Томская обл., г. Томск, ул. Бела Куна, д. 3, Строение 1 | ООО "Горсети" | ТП 200 | ПС Восточная -> ГРЩС-10 -> ПС Северо-Восточная -> Ф. Ф.ВС-26 -> ТП 200 | Диагностический центр, Диагностический центр, ТП 200, Диагностический центр | Акт отсутствует | 1 |  | - | - | - | - | - | - | 1999
1.2341 | 2000 |  | Областное государственное бюджетное учреждение здравоохранения "Медико-санитарная часть №2" | Квартира | Томская обл., г. Томск, ул. Высоцкого Владимира, д. 6, кв. 1 | ООО "Горсети" | ф. З-08, ТП 620 | ПС Заводская -> Ф. З-08 -> ТП 620 | Квартира, Квартира, ПС Заводская, ф. З-08, ТП 620, Квартира | Акт отсутствует | 1 |  | - | - | - | - | - | - | 2000
1.2342 | 2001 |  | Областное государственное бюджетное учреждение здравоохранения "Медико-санитарная часть №2" | Квартира | Томская обл., г. Томск, тракт. Иркутский, д. 206, кв. 4 | ООО "Горсети" | ПС Заводская, ф. З-07, ТП 422 | ПС Заводская -> Ф. З-07 -> ТП 422 | Квартира, Квартира, ПС Заводская, ф. З-07, ТП 422, Квартира | Акт отсутствует | 1 |  | - | - | - | - | - | - | 2001
1.2343 | 2002 |  | Областное государственное бюджетное учреждение "Томская областная ветеринарная лаборатория" | Лабораторный корпус №2 | Томская обл., г. Томск, ул. Розы Люксембург, д. 29 | ООО "Горсети" | ТП 610-84 | ПС ТЭЦ-1 -> Ф. Ф.602 -> ТП 610-84 | Лабораторный корпус №2, Лабораторный корпус №2, ТП 610-84, Лабораторный корпус №2 | Акт имеется в наличии | 1 |  | - | - | - | - | - | - | 2002 | Отсутствует возможность получить информацию
1.2344 | 2003 |  | Областное государственное бюджетное учреждение "Томская областная ветеринарная лаборатория" | Лабораторный корпус №1 | Томская обл., г. Томск, ул. Розы Люксембург, д. 29 | ООО "Горсети" | ТП 610-84 | ПС ТЭЦ-1 -> Ф. Ф.602 -> ТП 610-84 | Лабораторный корпус №1, Лабораторный корпус №1, ТП 610-84, Лабораторный корпус №1 | Акт имеется в наличии | 1 |  | - | - | - | - | - | - | 2003 | Отсутствует возможность получить информацию
1.2345 | 2004 |  | Областное государственное бюджетное учреждение "Томская областная ветеринарная лаборатория" | Лабораторный корпус №3 (ввод №1) | Томская обл., г. Томск, ул. Розы Люксембург, д. 29 | ООО "Горсети" | ПС ТЭЦ-1, Ф.602, ТП 610-84 (I и II с.ш.) | ПС ТЭЦ-1 -> Ф. Ф.602 -> ТП 610-84 | Лабораторный корпус №3, Лабораторный корпус №3 (ввод №1), ПС ТЭЦ-1, Ф.602, ТП 610-84 (I и II с.ш.), Лабораторный корпус №3 (ввод №1) | Акт имеется в наличии | 1 |  | - | - | - | - | - | - | 2004 | Отсутствует возможность получить информацию
1.2346 | 2005 |  | Областное государственное бюджетное учреждение "Томская областная ветеринарная лаборатория" | Лабораторный корпус №3 (ввод №2) | Томская обл., г. Томск, ул. Розы Люксембург, д. 29 | ООО "Горсети" | ПС ТЭЦ-1, Ф.602, ТП 610-84 (I с.ш.) | ПС ТЭЦ-1 -> Ф. Ф.602 -> ТП 610-84 | Лабораторный корпус №3, Лабораторный корпус №3 (ввод №2), ПС ТЭЦ-1, Ф.602, ТП 610-84 (I с.ш.), Лабораторный корпус №3 (ввод №2) | Акт имеется в наличии | 1 |  | - | - | - | - | - | - | 2005 | Отсутствует возможность получить информацию
1.2347 | 2006 |  | Областное государственное бюджетное учреждение "Томская областная ветеринарная лаборатория" | Лабораторный корпус №3 (ввод №3) | Томская обл., г. Томск, ул. Розы Люксембург, д. 29 | ООО "Горсети" | ПС ТЭЦ-1, Ф.602, ТП 610-84 (II с.ш.) | ПС ТЭЦ-1 -> Ф. Ф.602 -> ТП 610-84 | Лабораторный корпус №3, Лабораторный корпус №3 (ввод №3), ПС ТЭЦ-1, Ф.602, ТП 610-84 (II с.ш.), Лабораторный корпус №3 (ввод №3) | Акт имеется в наличии | 1 |  | - | - | - | - | - | - | 2006 | Отсутствует возможность получить информацию
1.2348 | 2007 |  | Областное государственное автономное учреждение здравоохранения "Областная детская больница" | Здание областной детской больницы (стационар) | Томская обл., г. Томск, ул. Карла Маркса, д. 44 | ООО "Горсети" | ПС ТЭЦ-1, Ф. 606, ТП 606-5 | ПС ТЭЦ-1 -> Ф. Ф.606 -> ТП 606-5 -> ГРЩосвещение, Э02233 | Здание областной детской больницы, Здание областной детской больницы, ПС ТЭЦ-1, Ф. 606, ТП 606-5, Здание областной детской больницы | Акт имеется в наличии (2009 г.) | 1 |  | - | - | - | стационар | 116 | КЛ-0,4 кВт от ТП 610-32, Кл-0,4 кВот ТП 606-5 | 2007 | Отсутствует возможность получить информацию
1.2349 | 2008 |  | Областное государственное автономное учреждение здравоохранения "Областная детская больница" | Здание областной детской больницы (поликлиника) | Томская обл., г. Томск, пр-кт. Кирова, д. 14А | ООО "Горсети" | ПС Южная, Ф. 550, ТП 605-23 | ПС Южная -> Ф. Ф.550 -> ТП 605-23 -> ГРЩВвод 1,2 №17306 | Здание областной детской больницы, Здание областной детской больницы, ПС Южная, Ф. 550, ТП 605-23, Здание областной детской больницы | Акт имеется в наличии (2009 г.) | 1 |  | - | - | - | поликлиника | 58 | 2 КЛ - 0,4 Кв от ТП 605-23А | 2008 | Отсутствует возможность получить информацию
1.2350 | 2009 |  | Областное государственное автономное учреждение здравоохранения "Станция скорой медицинской помощи" | Помещение станции №2 | Томская обл., г. Томск, тракт. Иркутский, д. 76 | ООО "Горсети" | ПС Восточная, Ф.802, РП Восточный, ф. В-9 -> ТП 95 | ПС Восточная -> Ф. Ф.802 -> РП Восточный -> Ф. ф. В-9 -> ТП 95 -> ГРЩПодст.2 СМП, Э02235 | Помещения станции №2, Помещение станции №2, ПС Восточная, Ф.802, РП Восточный, ф. В-9 -> ТП 95, Помещение станции №2 | Акт имеется в наличии | 1 |  | - | 10 | ПС Восточная -> Ф. Ф.802 -> РП Восточный -> Ф. ф. В-9 -> ТП 95 -> ГРЩПодст.2 СМП, Э02235 | - | - | - | 2009 | Отсутствует возможность получить информацию
1.2351 | 2010 |  | Областное государственное автономное учреждение здравоохранения "Станция скорой медицинской помощи" | Помещения станции №1 | Томская обл., г. Томск, ул. Усова, д. 27а | ООО "Горсети" | ЭС ГРЭС-2, Ф.1007, ТП 67 | ЭС ГРЭС-2 -> Ф. Ф.1007 -> ТП 67 -> ГРЩПодст.1 СМП, Э02235 | Помещения станции №1, Помещения станции №1, ЭС ГРЭС-2, Ф.1007, ТП 67, Помещения станции №1 | Акт имеется в наличии | 1 |  | - | 8 | ЭС ГРЭС-2 -> Ф. Ф.1007 -> ТП 67 -> ГРЩПодст.1 СМП, Э02235 | - | - | - | 2010 | Отсутствует возможность получить информацию
1.2352 | 2011 |  | Областное государственное автономное учреждение здравоохранения "Станция скорой медицинской помощи" | Помещения станции №4 | Томская обл., г. Томск, ул. Шевченко, д. 39А | ООО "Горсети" | ЭС ГРЭС-2, Ф.10-41, ТП 271 | ЭС ГРЭС-2 -> Ф. Ф.1039 -> ТП 413 -> ГРЩПодст.4 СМП, Э02235 | Помещения станции №4, Помещения станции №4, ЭС ГРЭС-2, Ф.10-41, ТП 271, Помещения станции №4 | Акт имеется в наличии | 1 |  | - | 14.22 | ЭС ГРЭС-2 -> Ф. Ф.1039 -> ТП 413 -> ГРЩПодст.4 СМП, Э02235 | - | - | - | 2011 | Отсутствует возможность получить информацию
1.2353 | 2012 |  | Областное государственное автономное учреждение здравоохранения "Станция скорой медицинской помощи" | Здание станции №3 | Томская обл., г. Томск, ул. 79 Гвардейской Дивизии, д. 25а | ООО "Горсети" | ПС Каштак, Ф.114, ТП 368 п.7 гр.3 | ПС Каштак -> Ф. Ф.114 -> ТП 368 -> ГРЩСтанция скорой медицинской помощи | Здание станции №3, Здание станции №3, ПС Каштак, Ф.114, ТП 368 п.7 гр.3, Здание станции №3 | Акт имеется в наличии | 1 |  | - | 45 | ПС Каштак -> Ф. Ф.114 -> ТП 368 -> ГРЩСтанция скорой медицинской помощи | - | - | - | 2012 | Отсутствует возможность получить информацию
1.2354 | 2013 |  | Областное государственное автономное учреждение здравоохранения "Станция скорой медицинской помощи" | Административное здание (ввод №1) | Томская обл., г. Томск, ул. Говорова, д. 25 | ООО "Горсети" | ПС Каштак, Ф.121, ТП 756 п.5 гр.2,4, п.7 гр.2,4 | ПС Каштак -> Ф. Ф.111 -> ТП 756 -> ГРЩАдмин.здание с присторйками ССМП №17307 | Административное здание, Административное здание (ввод №1), ПС Каштак, Ф.121, ТП 756 п.5 гр.2,4, п.7 гр.2,4, Административное здание (ввод №1) | Акт имеется в наличии | 1 |  | - | 650 | ПС Каштак -> Ф. Ф.111 -> ТП 756 -> ГРЩАдмин.здание с присторйками ССМП №17307 | - | - | - | 2013 | Отсутствует возможность получить информацию
1.2355 | 2014 |  | Областное государственное автономное учреждение здравоохранения "Станция скорой медицинской помощи" | Административное здание (ввод №2) | Томская обл., г. Томск, ул. Говорова, д. 25 | ООО "Горсети" | ПС Каштак, Ф.111, ТП 756 п.8 гр.2,4, п.6 гр.2,4 | ПС Каштак -> Ф. Ф.111 -> ТП 756 -> ГРЩАдмин.здание с присторйками ССМП №17307 | Административное здание, Административное здание (ввод №2), ПС Каштак, Ф.111, ТП 756 п.8 гр.2,4, п.6 гр.2,4, Административное здание (ввод №2) | Акт имеется в наличии | 1 |  | - | 650 | ПС Каштак -> Ф. Ф.111 -> ТП 756 -> ГРЩАдмин.здание с присторйками ССМП №17307 | - | - | - | 2014 | Отсутствует возможность получить информацию
1.2356 | 2015 |  | Областное государственное автономное учреждение здравоохранения "Детская больница №1" | Молочная кухня | Томская обл., г. Томск, пер. Нахимова, д. 10/1 | ООО "Горсети" | ПС ГРЭС-2, Ф.1007, ТП 16 | ЭС ГРЭС-2 -> Ф. Ф.1007 -> ТП 16 | Детская больница №1, Молочная кухня, ПС ГРЭС-2, Ф.1007, ТП 16, Молочная кухня | Акт отсутствует | 1 |  | - | - | - | - | - | - | 2015
1.2357 | 2016 |  | Областное государственное автономное учреждение здравоохранения "Детская больница №1" | Освещение | Томская обл., г. Томск, пер. Нахимова, д. 10/1 | ООО "Горсети" | ПС ГРЭС-2, Ф.1007, ТП 16 | ЭС ГРЭС-2 -> Ф. Ф.1007 -> ТП 16 | Детская больница №1, Освещение, ПС ГРЭС-2, Ф.1007, ТП 16, Освещение | Акт отсутствует | 1 |  | - | - | - | - | - | - | 2016
1.2358 | 2017 |  | Областное государственное автономное учреждение здравоохранения "Детская больница №1" | Детская поликлиника №1 | Томская обл., г. Томск, ул. Карташова, д. 39 | ООО "Горсети" | ПС Центральная, Ф.218, ТП 604-125 | ПС Центральная -> Ф. Ф.218 -> ТП 604-125 | Детская поликлиника №1, Детская поликлиника №1, ПС Центральная, Ф.218, ТП 604-125, Детская поликлиника №1 | Акт отсутствует | 1 |  | - | - | - | - | - | - | 2017
1.2359 | 2018 |  | Областное государственное автономное учреждение здравоохранения "Детская больница №1" | Здание детской поликлиники №2 | Томская обл., г. Томск, ул. Полины Осипенко, д. 31 | ООО "Горсети" | ПС ТИЗ, ф. ТЗ-13, ТП 604-115 | ПС ТИЗ -> ГРЩТЗ-13 -> ТП 604-115 | Здание детской поликлиники № 2, Здание детской поликлиники №2, ПС ТИЗ, ф. ТЗ-13, ТП 604-115, Здание детской поликлиники №2 | Акт отсутствует | 1 |  | - | - | - | - | - | - | 2018
1.2360 | 2019 |  | Областное государственное автономное учреждение здравоохранения "Детская больница №1" | Здание патологии (ввод №2) | Томская обл., г. Томск, тракт. Московский, д. 4 | ООО "Горсети" | ПС ТЭЦ-1, Ф.607, ТП 605-15 | ПС Южная -> Ф. Ф.545 -> ТП 605-15 | Здание патологии, Здание патологии, ПС ТЭЦ-1, Ф.607, ТП 605-15, Здание патологии (ввод №2) | Акт отсутствует | 1 |  | - | - | - | - | - | - | 2019
1.2361 | 2020 |  | Областное государственное автономное учреждение здравоохранения "Детская больница №1" | Здание патологии (ввод №1) | Томская обл., г. Томск, тракт. Московский, д. 4 | ООО "Горсети" | ПС Южная, Ф.545, ТП 605-15 | ПС ТЭЦ-1 -> Ф. 607 -> ТП 605-15 | Здание патологии, Здание патологии, ПС Южная, Ф.545, ТП 605-15, Многоквартирный дом по адресу: Московский тракт, 4б (транзит) | Акт отсутствует | 1 |  | - | - | - | - | - | - | 2020
1.2362 | 2021 |  | Областное государственное автономное учреждение здравоохранения "Детская больница №1" | Здание патологии | Томская обл., г. Томск, тракт. Московский, д. 4 | ООО "Горсети" | ПС Южная, Ф.545, ТП 605-15 | ПС ТЭЦ-1 -> Ф. 607 -> ТП 605-15 | Здание патологии, Здание патологии, ПС Южная, Ф.545, ТП 605-15, Здание патологии (ввод №1) | Акт отсутствует | 1 |  | - | - | - | - | - | - | 2021
1.2363 | 2022 |  | Областное государственное автономное учреждение здравоохранения "Детская больница №1" | Здание соматики | Томская обл., г. Томск, тракт. Московский, д. 4, корп. 3 | ООО "Горсети" | ПС ТЭЦ-1, Ф.605, ТП 605-4 | ПС ТЭЦ-1 -> Ф. ф.605 -> ТП 605-4 | Здание соматики, Здание соматики, ПС ТЭЦ-1, Ф.605, ТП 605-4, Здание соматики (ввод №1) | Акт отсутствует | 1 |  | - | - | - | - | - | - | 2022
1.2364 | 2023 |  | Областное государственное автономное учреждение здравоохранения "Детская больница №1" | Здание соматики | Томская обл., г. Томск, тракт. Московский, д. 4, корп. 3 | ООО "Горсети" | ПС ТЭЦ-1, Ф.607, ТП 605-4 | ПС ТЭЦ-1 -> ГРЩяч 10 Хоз.нужды -> Ф. Ф.605 -> ТП 605-4 -> ГРЩЗдание соматики ДГБ №1 | Здание соматики, Здание соматики, ПС ТЭЦ-1, Ф.607, ТП 605-4, Здание соматики (ввод №2) | Акт отсутствует | 1 |  | - | - | - | - | - | - | 2023
1.2365 | 2024 |  | Областное государственное автономное учреждение здравоохранения "Детская больница №1" | Поликлиническое отделение | Томская обл., г. Томск, пер. Ботанический, д. 4, пом. ц208-ц215 | ООО "Горсети" | ПС Октябрьская, ф. О-37, ТП 473 | ПС Октябрьская -> Ф. ф. О-37 -> ТП 473 | Поликлиническое отделение, Поликлиническое отделение, ПС Октябрьская, ф. О-37, ТП 473, Поликлиническое отделение | Акт отсутствует | 1 |  | - | - | - | - | - | - | 2024
1.2366 | 2025 |  | Областное государственное автономное учреждение здравоохранения "Томский областной онкологический диспансер" | Здание онкологического диспансер | Томская обл., г. Томск, пр-кт. Ленина, д. 115 | ООО "Горсети" | ПС ТЭЦ-1, Ф.618, ТП 610-41 | ПС ТЭЦ-1 -> Ф. Ф.618 -> ТП 610-41 -> ГРЩПоликлиника, Э02239 | Здание онкологического диспансера, Здание онкологического диспансера, ПС ТЭЦ-1, Ф.618, ТП 610-41, Здание онкологического диспансера | Акт отсутствует | 1 |  | - | - | - | - | - | - | 2025
1.2367 | 2026 |  | Областное государственное автономное учреждение здравоохранения "Томский областной онкологический диспансер" | Здание онкологического диспансера, | Томская обл., г. Томск, ул. Розы Люксембург, д. 24А | ООО "Горсети" | ПС ТЭЦ-1, Ф.618, ТП 610-25 | ПС ТЭЦ-1 -> Ф. Ф.618 -> ТП 610-25 -> ГРЩГинек.отдел. | Здание онкологического диспансера, Здание онкологического диспансера, ПС ТЭЦ-1, Ф.618, ТП 610-25, Здание онкологического диспансера | Акт отсутствует | 1 |  | - | - | - | - | - | - | 2026
1.2368 | 2027 |  | Областное государственное автономное учреждение здравоохранения "Томский областной онкологический диспансер" | Помещения онкологического диспансера | Томская обл., г. Томск, ул. Яковлева, д. 35 | ООО "Горсети" | ПС Северная, ф. 403, ТП 611-19 | ПС Северная -> Ф. яч. 403 -> ТП 611-19 | Помещения онкологического диспансера, Помещения онкологического диспансера, ПС Северная, ф. 403, ТП 611-19, Помещения онкологического диспансера | Акт отсутствует | 1 |  | - | - | - | - | - | - | 2027
1.2369 | 2028 |  | Областное государственное автономное учреждение здравоохранения "Томский областной онкологический диспансер" | Стационар | Томская обл., г. Томск, ул. Ивана Черных, д. 96 | ООО "Горсети" | ПС Восточная, Ф.838, ТП 334 | ПС Восточная -> Ф. Ф.838 -> ТП 334 | Стационар, Стационар, ПС Восточная, Ф.838, ТП 334, Стационар (4,58 тыс. кВтч по соглашению с ОГУЗ "ОКБ" №17032 ) | Акт отсутствует | 1 |  | - | - | - | - | - | - | 2028
1.2370 | 2029 |  | Областное государственное автономное учреждение здравоохранения "Томский областной онкологический диспансер" | Радиологический корпус | Томская обл., г. Томск, ул. Ивана Черных, д. 96/16 | ООО "Горсети" | ПС Восточная, ф.838, ТП 332 | ПС Восточная -> ГРЩС-10 -> ПС Северо-Восточная -> Ф. Ф.ВС-26 -> ТП 332 -> ГРЩРадиол.корпус | Радиологический корпус, Радиологический корпус, ПС Восточная, ф.838, ТП 332, Помещения корпуса для размещения онкологических больных | Акт отсутствует | 1 |  | - | - | - | - | - | - | 2029
1.2371 | 2030 |  | Областное государственное автономное учреждение здравоохранения "Томский областной онкологический диспансер" | Помещение для МРТ | Томская обл., г. Томск, ул. Ивана Черных, д. 96/16 | ООО "Горсети" | ПС Восточная, ф.827, ТП 332 | ПС Восточная -> ГРЩС-10 -> ПС Северо-Восточная -> Ф. Ф.ВС-26 -> ТП 332 -> ГРЩПомещение для МРТ (пристройка) №17328 | Радиологический корпус, Помещение для МРТ, ПС Восточная, ф.827, ТП 332, Помещение для МРТ | Акт отсутствует | 1 |  | - | - | - | - | - | - | 2030
1.2372 | 2031 |  | Областное государственное автономное учреждение здравоохранения "Томский областной онкологический диспансер" | Радиологический корпус (ввод №1, ШС-1) | Томская обл., г. Томск, ул. Ивана Черных, д. 96/16 | ООО "Горсети" | ПС Северо-Восточная, Ф.ВС-26, ТП 818 (п.3 гр.2) | ПС Восточная -> ГРЩС-10 -> ПС Северо-Восточная -> Ф. Ф.ВС-26 -> ТП 818 | Радиологический корпус (каньон), Радиологический корпус (ввод №1, ШС-1), ПС Северо-Восточная, Ф.ВС-26, ТП 818 (п.3 гр.2), Радиологический корпус (ввод №1, ШС-1) | Акт отсутствует | 1 |  | - | - | - | - | - | - | 2031
1.2373 | 2032 |  | Областное государственное автономное учреждение здравоохранения "Томский областной онкологический диспансер" | Радиологический корпус (ввод №1, ШС-2) | Томская обл., г. Томск, ул. Ивана Черных, д. 96/16 | ООО "Горсети" | ПС Северо-Восточная, Ф.ВС-26, ТП 818 (п.4 гр.1) | ПС Восточная -> ГРЩС-10 -> ПС Северо-Восточная -> Ф. Ф.ВС-26 -> ТП 818 | Радиологический корпус (каньон), Радиологический корпус (ввод №1, ШС-2), ПС Северо-Восточная, Ф.ВС-26, ТП 818 (п.4 гр.1), Радиологический корпус (ввод №1, ШС-2) | Акт отсутствует | 1 |  | - | - | - | - | - | - | 2032
1.2374 | 2033 |  | Областное государственное автономное учреждение здравоохранения "Томский областной онкологический диспансер" | Радиологический корпус (ввод №2 ШС-1) | Томская обл., г. Томск, ул. Ивана Черных, д. 96/16 | ООО "Горсети" | ПС Северо-Восточная, Ф.ВС-26, ТП 818 (п.1 гр.4) | ПС Восточная -> ГРЩС-10 -> ПС Северо-Восточная -> Ф. Ф.ВС-26 -> ТП 818 | Радиологический корпус (каньон), Радиологический корпус (ввод №2 ШС-1), ПС Северо-Восточная, Ф.ВС-26, ТП 818 (п.1 гр.4), Радиологический корпус (ввод №2 ШС-1) | Акт отсутствует | 1 |  | - | - | - | - | - | - | 2033
1.2375 | 2034 |  | Областное государственное автономное учреждение здравоохранения "Томский областной онкологический диспансер" | Радиологический корпус (ввод №2, ШС-2) | Томская обл., г. Томск, ул. Ивана Черных, д. 96/16 | ООО "Горсети" | ПС Северо-Восточная, Ф.ВС-26, ТП 818 (п.4 гр.2) | ПС Восточная -> ГРЩС-10 -> ПС Северо-Восточная -> Ф. Ф.ВС-26 -> ТП 818 | Радиологический корпус (каньон), Радиологический корпус (ввод №2, ШС-2), ПС Северо-Восточная, Ф.ВС-26, ТП 818 (п.4 гр.2), Радиологический корпус (ввод №2, ШС-2) | Акт отсутствует | 1 |  | - | - | - | - | - | - | 2034
1.2376 | 2035 |  | Областное государственное автономное учреждение здравоохранения "Томский областной онкологический диспансер" | Радиологический корпус (ввод №2) | Томская обл., г. Томск, ул. Ивана Черных, д. 96/16 | ООО "Горсети" | ПС Северо-Восточная, Ф.ВС-26, ТП 818 (п.1 гр.4, п.4 гр.2) | ПС Восточная -> ГРЩС-10 -> ПС Северо-Восточная -> Ф. Ф.ВС-26 -> ТП 818 | Радиологический корпус (каньон), Радиологический корпус (ввод №2), ПС Северо-Восточная, Ф.ВС-26, ТП 818 (п.1 гр.4, п.4 гр.2), Радиологический корпус (ввод №2) | Акт отсутствует | 1 |  | - | - | - | - | - | - | 2035
1.2377 | 2064 |  | Областное государственное бюджетное учреждение здравоохранения "Территориальный центр медицины катастроф" | Офисное помещение | Томская обл., г. Томск, пр-кт. Ленина, д. 54 | ООО "Горсети" | ПС "ТЭЦ-1", Ф.614, ТП 614-5 | ПС ТЭЦ-1 -> Ф. Ф.614 -> ТП 614-5 | Офисное помещение, Офисное помещение, ПС "ТЭЦ-1", Ф.614, ТП 614-5, Офисное помещение | Акт отсутствует | 1 |  | - | - | - | - | - | - | 2064
1.2378 |  |  | Областное государственное бюджетное учреждение здравоохранения "Территориальный центр медицины катастроф" | Склад мобилизационного резерва № 2 ОГУЗОТ "МЦ МР "Резерв" | Томская обл., Асиновский р-н, г. Асино, им Ленина ул. д.123-б | ПАО "ТРК" Восточные сети | ТП A-31-22 | ТП A-31-22 |  | Акт отсутствует |  |  | - | - | - | - | - | - |  | повтор, объект уже учтен в перечне в объекте: Областное государственное бюджетное учреждение здравоохранения особого типа "Медицинский центр мобилизационных резервов "Резерв"
1.2379 |  |  | Областное государственное бюджетное учреждение здравоохранения "Территориальный центр медицины катастроф" | Сдание | Томская обл., Зырянский р-н, с. Зырянское, Советская ул. д.125 | ПАО "ТРК" Восточные сети | ТП К-11-2 | ТП К-11-2 |  | Акт отсутствует |  |  | - | - | - | - | - | - |  | повтор, объект уже учтен в перечне в объекте: Областное государственное бюджетное учреждение здравоохранения особого типа "Медицинский центр мобилизационных резервов "Резерв"
1.2380 | 2065 |  | Управление Министерства внутренних дел Российской Федерации по городу Томску | Стацинарный пост полиции "Киномир" | Томская обл., г. Томск, пр-кт. Ленина, д. 78б | ООО "Горсети" | ТП 612-2 | ПС ТЭЦ-1 -> Ф. Ф.612 -> ТП 612-2 -> ГРЩСПМ "Киномир"; 17507 | Стационарный пост полиции (СПП "Киномир") от ТП 612-2, Стацинарный пост полиции "Киномир", ТП 612-2, Стационарный пост полиции "Киномир" | Акт отсутствует |  |  | - | - | - | - | - | - | 2065
1.2381 | 2066 |  | Управление Министерства внутренних дел Российской Федерации по городу Томску | Стацинарный пост полиции "Лагерный сад" | Томская обл., г. Томск, ул. Нахимова, д. 2в | ООО "Горсети" | ТП 671-48 | ПС Южная -> Ф. Ф.512 -> ТП 671-48 -> ГРЩСПМ "Лагерный сад"; 17507 | Стацинарный пост полиции (СПП "Лагерный сад") от ТП 671-48, Стацинарный пост полиции "Лагерный сад", ТП 671-48, Стацинарный пост полиции "Лагерный сад" | Акт отсутствует |  |  | - | - | - | - | - | - | 2066
1.2382 | 2067 |  | Отдел Министерства внутренних дел Российской Федерации по Октябрьскому району города Томска Управления Министерства внутренних дел Российской Федерации по Томской области | Помещения участкового пункта полиции | Томская обл., г. Томск, ул. Павла Нарановича, д. 10 | ООО "Горсети" | ПС Солнечная, ф.Сл-16, ТП 758 | ПС Солнечная -> Ф. ф. СЛ-16 -> ТП 758 | Помещения участкового пункта полиции, Помещения участкового пункта полиции, ПС Солнечная, ф.Сл-16, ТП 758, Помещения участкового пункта полиции | Акт отсутствует |  |  | - | - | - | - | - | - | 2067
1.2383 |  |  | Отдел Министерства внутренних дел Российской Федерации по Октябрьскому району города Томска Управления Министерства внутренних дел Российской Федерации по Томской области | Участковый пост полиции | Томская обл., г. Томск, пер. Заозерный, д. 16/1, пом. 1013-1019, 1022-1027, 1030-1033 | ООО "Горсети" | ПС Правобережная, Ф.726, ТП 610-14 | ПС Правобережная -> Ф. Ф.726 -> ТП 610-14 |  | Акт отсутствует |  |  | - | - | - | - | - | - | 2092
1.2384 |  |  | Отдел Министерства внутренних дел Российской Федерации по Октябрьскому району города Томска Управления Министерства внутренних дел Российской Федерации по Томской области | Участковый пост полиции, ПС Каштак, Ф.125, ТП 340 | Томская обл., г. Томск, ул. Смирнова, д. 30, пом. 1038, 1044-1045, 1169-1171, 1194, 1263-1265 | ООО "Горсети" | ПС Каштак, Ф.125, ТП 340 | ПС Каштак -> Ф. Ф.125 -> ТП 340 |  | Акт отсутствует |  |  | - | - | - | - | - | - | 2093
1.2385 |  |  | Отдел Министерства внутренних дел Российской Федерации по Октябрьскому району города Томска Управления Министерства внутренних дел Российской Федерации по Томской области | Участковый пост полиции, ПС Западная, Ф.911, ТП 270 | Томская обл., г. Томск, ул. Первомайская, д. 65, пом. 1101-1103 | ООО "Горсети" | ПС Западная, Ф.911, ТП 270 | ПС Западная -> Ф. Ф.911 -> ТП 270 |  | Акт отсутствует |  |  | - | - | - | - | - | - | 2091
1.2386 |  |  | Отдел Министерства внутренних дел Российской Федерации по Октябрьскому району города Томска Управления Министерства внутренних дел Российской Федерации по Томской области | Участковый пост полиции, ПС Каштак | Томская обл., г. Томск, ул. Говорова, д. 36, пом. п028-п029, п052 | ООО "Горсети" | ПС Каштак, Ф.114, ТП 262 | ПС Каштак -> Ф. Ф.114 -> ТП 262 |  | Акт отсутствует |  |  | - | - | - | - | - | - | 2090
1.2387 |  |  | Отдел Министерства внутренних дел Российской Федерации по Октябрьскому району города Томска Управления Министерства внутренних дел Российской Федерации по Томской области | Участковый пост полиции, ПС Западная | Томская обл., г. Томск, ул. 5 Армии, д. 26, пом. 1002-1006, 1008 | ООО "Горсети" | ПС Западная, Ф.940, ТП 940-10 | ПС Западная -> Ф. Ф.940 -> ТП 940-10 |  | Акт отсутствует |  |  | - | - | - | - | - | - | 2089
1.2388 |  |  | Отдел Министерства внутренних дел Российской Федерации по Октябрьскому району города Томска Управления Министерства внутренних дел Российской Федерации по Томской области | Участковый пост полиции в жилом доме, ТП 44 | Томская обл., г. Томск, ул. Алтайская, д. 157 | ООО "Горсети" | ТП 44 | ЭС ГРЭС-2 -> Ф. Ф.1010 -> РП Ягодный -> ГРЩЯ-12 -> ТП 44 -> ГРЩНежилые помещ. в ж/ д №17507 |  | Акт отсутствует |  |  | - | - | - | - | - | - | 2084
1.2389 | 2068 |  | Федеральное государственное казенное учреждение "Управление вневедомственной охраны войск национальной гвардии Российской Федерации по Томской области" | Административные помещения и гараж | Томская обл., г. Томск, ул. Шевченко, д. 55 | ООО "Горсети" | ПС ГРЭС-2, ф.10-20, ТП 487 | ЭС ГРЭС-2 -> Ф. Ф.1020 -> ТП 487 | Административные помещения и гараж, Административные помещения и гараж, ПС ГРЭС-2, ф.10-20, ТП 487, Административные помещения и гараж | Акт отсутствует |  |  | - | - | - | - | - | - | 2068
1.2390 | 2069 |  | Федеральное государственное казенное учреждение "Управление вневедомственной охраны войск национальной гвардии Российской Федерации по Томской области" | Офисные помещения и гараж | Томская обл., г. Томск, пр-кт. Комсомольский, д. 68/2 | ООО "Горсети" | ПС ГРЭС-2, ф.633, ТП 604-118 | ЭС ГРЭС-2 -> Ф. Ф.633 -> ТП 604-118 | Офисные помещения и гараж, Офисные помещения и гараж, ПС ГРЭС-2, ф.633, ТП 604-118, Офисные помещения и гараж | Акт отсутствует |  |  | - | - | - | - | - | - | 2069
1.2391 | 2070 |  | Федеральное государственное казенное учреждение "Управление вневедомственной охраны войск национальной гвардии Российской Федерации по Томской области" | Офисные помещения | Томская обл., г. Томск, тракт. Иркутский, д. 71 | ООО "Горсети" | ПС "Восточная", ф. 830, ТП 98 | ПС Восточная -> Ф. Ф.830 -> ТП 98 | Офисные помещения, Офисные помещения, ПС "Восточная", ф. 830, ТП 98, Офисные помещения | Акт отсутствует |  |  | - | - | - | - | - | - | 2070
1.2392 | 2071 |  | Федеральное государственное казенное учреждение "Управление вневедомственной охраны войск национальной гвардии Российской Федерации по Томской области" | Административное здание | Томская обл., г. Томск, с. Тимирязевское, ул. Старо-Трактовая, д. 64 | ПАО "ТРК" Центральные сети | ПС "Левобережная", ф. Л-13-12, ТП Л-13-12 | ПС Левобережная -> ТП Л-13-12 -> оп.ВЛф. 1 | Административное здание, Административное здание, ПС "Левобережная", ф. Л-13-12, ТП Л-13-12, Административное здание | Акт отсутствует |  |  | - | - | - | - | - | - | 2071
1.2393 | 2072 |  | Федеральное государственное казенное учреждение "Управление вневедомственной охраны войск национальной гвардии Российской Федерации по Томской области" | Административное здание | Томская обл., г. Томск, с. Тимирязевское, ул. Старо-Трактовая, д. 64 | ПАО "ТРК" Центральные сети | ПС "Левобережная", ф. Л-13-12, ТП Л-13-12 | ПС Левобережная -> ТП Л-13-12 -> оп.ВЛф. 1 | Административное здание, Административное здание, ПС "Левобережная", ф. Л-13-12, ТП Л-13-12, Административное здание | Акт отсутствует |  |  | - | - | - | - | - | - | 2072
1.2394 | 2073 |  | Федеральное государственное бюджетное научное учреждение "Томский национальный исследовательский медицинский центр Российской академии наук" | Административно-лабораторный корпус | Томская обл., г. Томск, ул. Сибирская, д. 83а | ОАО "Оборонэнерго" | ПС Коммунальная-> ВЛ Ф.КМ-11-> РП РП Фрунзенский-> ВЛ ф. Ф-3-> ТП ТП 407 | ПС Коммунальная -> Ф. Ф.КМ-11 -> РП Фрунзенский -> Ф. ф. Ф-3 -> ТП 407 | Административные здания, Административно-лабораторный корпус, ПС Коммунальная-> ВЛ Ф.КМ-11-> РП РП Фрунзенский-> ВЛ ф. Ф-3-> ТП ТП 407, Административно-лабораторный корпус | Акт отсутствует |  |  | - | - | - | - | - | - | 2073
1.2395 | 2074 |  | Федеральное государственное бюджетное научное учреждение "Томский национальный исследовательский медицинский центр Российской академии наук" | Административные здания, Хирургический корпус | Томская обл., г. Томск, ул. Сибирская, д. 83а | ОАО "Оборонэнерго" | ЭС ГРЭС-2-> ВЛ Ф.10-38-> ТП ТП 363 | ЭС ГРЭС-2 -> Ф. Ф.10-38 -> ТП 363 | Административные здания, Хирургический корпус, ЭС ГРЭС-2-> ВЛ Ф.10-38-> ТП ТП 363, Хирургический корпус | Акт отсутствует |  |  | - | - | - | - | - | - | 2074
1.2396 | 2075 |  | Федеральное государственное бюджетное научное учреждение "Томский национальный исследовательский медицинский центр Российской академии наук" | Административные здания, Клинический корпус (цокольный этаж) | Томская обл., г. Томск, ул. Сибирская, д. 83а | ООО "Горсети" | ПС Коммунальная-> ВЛ Ф.КМ-11-> РП РП Фрунзенский-> ВЛ ф. Ф-3-> ТП ТП 407 | ПС Коммунальная -> Ф. Ф.КМ-11 -> РП Фрунзенский -> Ф. ф. Ф-3 -> ТП 407 | Административные здания, Клинический корпус (цокольный этаж), ПС Коммунальная-> ВЛ Ф.КМ-11-> РП РП Фрунзенский-> ВЛ ф. Ф-3-> ТП ТП 407, | Акт отсутствует |  |  | - | - | - | - | - | - | 2075
1.2397 | 2076 |  | Федеральное государственное бюджетное научное учреждение "Томский национальный исследовательский медицинский центр Российской академии наук" | Административные здания, Клинический корпус (цокольный этаж) | Томская обл., г. Томск, ул. Сибирская, д. 83а | ООО "Горсети" | ПС Коммунальная-> ВЛ ф.КМ-30-> РП РП Украинский-> ВЛ Ф. Ук-9-> ТП ТП 167 | ПС Коммунальная -> Ф. ф.КМ-30 -> РП Украинский -> Ф. Ф. Ук-9 -> ТП 167 | Административные здания, Клинический корпус (цокольный этаж), ПС Коммунальная-> ВЛ ф.КМ-30-> РП РП Украинский-> ВЛ Ф. Ук-9-> ТП ТП 167, | Акт отсутствует |  |  | - | - | - | - | - | - | 2076
1.2398 | 2077 |  | Федеральное государственное бюджетное научное учреждение "Томский национальный исследовательский медицинский центр Российской академии наук" | Административный корпус (освещение) | Томская обл., г. Томск, ул. Алеутская, д. 4 | ООО "Горсети" | ПС Восточная-> ВЛ ЛЭП 35-27-> ПС Спутник, ФГНУ "НИИ ЯФ"-> ВЛ яч.13-> ТП ТП 155 | ПС Восточная -> Ф. ЛЭП 35-27 -> ПС Спутник, ФГНУ "НИИ ЯФ" -> Ф. яч.13 -> ТП 155 | Административный и клинический корпуса, Административный корпус (освещение), ПС Восточная-> ВЛ ЛЭП 35-27-> ПС Спутник, ФГНУ "НИИ ЯФ"-> ВЛ яч.13-> ТП ТП 155, Административный корпус (освещение) | Акт отсутствует |  |  | - | - | - | - | - | - | 2077
1.2399 | 2078 |  | Федеральное государственное бюджетное научное учреждение "Томский национальный исследовательский медицинский центр Российской академии наук" | Административный корпус (силовая нагрузка) | Томская обл., г. Томск, ул. Алеутская, д. 4 | ООО "Горсети" | ПС Восточная-> ВЛ ЛЭП 35-27-> ПС Спутник, ФГНУ "НИИ ЯФ"-> ВЛ яч.13-> ТП ТП 155 | ПС Восточная -> Ф. ЛЭП 35-27 -> ПС Спутник, ФГНУ "НИИ ЯФ" -> Ф. яч.13 -> ТП 155 | Административный и клинический корпуса, Административный корпус (силовая нагрузка), ПС Восточная-> ВЛ ЛЭП 35-27-> ПС Спутник, ФГНУ "НИИ ЯФ"-> ВЛ яч.13-> ТП ТП 155, Административный корпус (силовая нагрузка) | Акт отсутствует |  |  | - | - | - | - | - | - | 2078
1.2400 | 2079 |  | Федеральное государственное бюджетное научное учреждение "Томский национальный исследовательский медицинский центр Российской академии наук" | Административный и клинический корпуса | Томская обл., г. Томск, ул. Алеутская, д. 4 | ООО "Горсети" | ПС Восточная-> ВЛ ЛЭП 35-27-> ПС Спутник, ФГНУ "НИИ ЯФ"-> ВЛ яч.13-> ТП ТП 155 | ПС Восточная -> Ф. ЛЭП 35-27 -> ПС Спутник, ФГНУ "НИИ ЯФ" -> Ф. яч.13 -> ТП 155 | Административный и клинический корпуса, Административный корпус, ПС Восточная-> ВЛ ЛЭП 35-27-> ПС Спутник, ФГНУ "НИИ ЯФ"-> ВЛ яч.13-> ТП ТП 155, Клинический корпус | Акт отсутствует |  |  | - | - | - | - | - | - | 2079
1.2401 | 2080 |  | Управление Федеральной службы безопасности Российской Федерации по Томской области | Служебно-техническое здание | Томская обл., г. Томск, пр-кт. Кирова, д. 18/1 | ООО "Горсети" | ПС Южная, ф.532, ТП 671-10, п.7 гр.4 | ПС Южная -> Ф. Ф.532 -> ТП 671-10 | Служебно-техническое здание с теплым переходом, Служебно-техническое здание, ПС Южная, ф.532, ТП 671-10, п.7 гр.4, Cлужебно-техническое здание с теплым переходом (ВРУ-0,4 кВ №1, ввод №1) | Акт отсутствует |  |  | - | - | - | - | - | - | 2080
1.2402 | 2081 |  | Управление Федеральной службы безопасности Российской Федерации по Томской области | Служебно-техническое здание | Томская обл., г. Томск, пр-кт. Кирова, д. 18/1 | ООО "Горсети" | ПС Южная, ф.532, ТП 671-10, п.7 гр.4 | ПС Южная -> Ф. Ф.532 -> ТП 671-10 | Служебно-техническое здание с теплым переходом, Служебно-техническое здание, ПС Южная, ф.532, ТП 671-10, п.7 гр.4, Служебно-техническое здание с теплым переходом (ВРУ-0,4 кВ №1, ввод №2) | Акт отсутствует |  |  | - | - | - | - | - | - | 2081
1.2403 | 2082 |  | Управление Федеральной службы безопасности Российской Федерации по Томской области | Служебно-техническое здание с теплым переходом | Томская обл., г. Томск, пр-кт. Кирова, д. 18/1 | ООО "Горсети" | ПС Южная, ф.532, ТП 671-10, п.7 гр.4 | ПС Южная -> Ф. Ф.532 -> ТП 671-10 | Служебно-техническое здание с теплым переходом, Служебно-техническое здание, ПС Южная, ф.532, ТП 671-10, п.7 гр.4, Служебно-техническое здание с теплым переходом (ВРУ-0,4 кВ №2) | Акт отсутствует |  |  | - | - | - | - | - | - | 2082
1.2404 | 2083 |  | Управление Федеральной службы безопасности Российской Федерации по Томской области | Служебно-техническое здание | Томская обл., г. Томск, пр-кт. Кирова, д. 18/1 | ООО "Горсети" | ПС Южная, ф.532, ТП 671-10, п.7 гр.4 | ПС Южная -> Ф. Ф.532 -> ТП 671-10 | Служебно-техническое здание с теплым переходом, Служебно-техническое здание, ПС Южная, ф.532, ТП 671-10, п.7 гр.4, Служебно-техническое здание с теплым переходом (ВРУ-0,4 кВ №3) | Акт отсутствует |  |  | - | - | - | - | - | - | 2083
1.2405 | 2084 |  | Отдел Министерства внутренних дел Российской Федерации по Советскому району города Томска Управления Министерства внутренних дел Российской Федерации по Томской области | Участковый пост полиции (пом. 1001-1012) многоквартирном жилом доме | Томская обл., г. Томск, ул. Алтайская, д. 157, пом. 1001-1012 | ООО "Горсети" | ПС ГРЭС-2 ф. 10-10, ТП 44 | ЭС ГРЭС-2 -> Ф. Ф.1010 -> ТП 44 | Участковый пост полиции (пом. 1001-1012) в многоквартирном жилом доме, Участковый пост полиции (пом. 1001-1012) многоквартирном жилом доме, ПС ГРЭС-2 ф. 10-10, ТП 44, Участковый пост полиции (пом. 1001-1012) в многоквартирном жилом доме | Акт отсутствует |  |  | - | - | - | - | - | - | 2084
1.2406 | 2085 |  | Отдел Министерства внутренних дел Российской Федерации по Советскому району города Томска Управления Министерства внутренних дел Российской Федерации по Томской области | Участковый пост полиции (пом. 1039-1043) в многоквартирном жилом доме | Томская обл., г. Томск, ул. Салтыкова-Щедрина, д. 43, пом. 1039 - 1043 | ООО "Горсети" | ПС ГРЭС-2, ф. 1010, ТП 14 | ЭС ГРЭС-2 -> Ф. Ф.1010 -> ТП 14 | Участковый пост полиции (пом. 1039-1043) в многоквартирном жилом доме, Участковый пост полиции (пом. 1039-1043) в многоквартирном жилом доме, ПС ГРЭС-2, ф. 1010, ТП 14, Участковый пост полиции (пом. 1039-1043) в многоквартирном жилом доме | Акт отсутствует |  |  | - | - | - | - | - | - | 2085
1.2407 | 2086 |  | Отдел Министерства внутренних дел Российской Федерации по Советскому району города Томска Управления Министерства внутренних дел Российской Федерации по Томской области | Участковый пост полиции пом. 1039 в многоквартирном жилом доме | Томская обл., г. Томск, ул. Никитина, д. 29а, пом. 1039 | ООО "Горсети" | ПС ТЭЦ-1 ф. 623 | ПС ТЭЦ-1 -> Ф. ф.623 -> ТП 603-19 | Участковый пост полиции пом. 1039 в многоквартирном жилом доме, Участковый пост полиции пом. 1039 в многоквартирном жилом доме, Пс ТЭЦ-1 ф. 623, Участковый пост полиции пом. 1039 в многоквартирном жилом доме | Акт отсутствует |  |  | - | - | - | - | - | - | 2086
1.2408 | 2087 |  | Отдел Министерства внутренних дел Российской Федерации по Советскому району города Томска Управления Министерства внутренних дел Российской Федерации по Томской области | Участковый пост полиции пом. 038-ц040, ц111-ц114, ц153-ц155, ц201 в многоквартирном жилом доме | Томская обл., г. Томск, пр-кт. Комсомольский, д. 39/4, пом 038-ц040, ц111-ц114, ц153-ц155,ц210 | ООО "Горсети" | ПС Коммунальная, ф. Км-30, ТП 371 | ПС Коммунальная -> Ф. ф.КМ-30 -> ТП 371 | Участковый пост полиции пом. 038-ц040, ц111-ц114, ц153-ц155, ц201 в многоквартирном жилом доме, Участковый пост полиции пом. 038-ц040, ц111-ц114, ц153-ц155, ц201 в многоквартирном жилом доме, ПС Коммунальная, ф. Км-30, ТП 371, Участковый пост полиции пом. 038-ц040, ц111-ц114, ц153-ц155, ц201 в многоквартирном жилом доме | Акт отсутствует |  |  | - | - | - | - | - | - | 2087
1.2409 | 2088 |  | Отдел Министерства внутренних дел Российской Федерации по Советскому району города Томска Управления Министерства внутренних дел Российской Федерации по Томской области | Участковый пост полиции пом. 1001-1002 в многоквартирном жилом доме | Томская обл., г. Томск, ул. Горького Максима, д. 48, пом.1001-1002 | ООО "Горсети" | ПС ТЭЦ-1, Ф. 607, ТП 605-16 | ПС ТЭЦ-1 -> Ф. 607 -> ТП 605-16 | Участковый пост полиции пом. 1001-1002 в многоквартирном жилом доме, Участковый пост полиции пом. 1001-1002 в многоквартирном жилом доме, Участковый пост полиции пом. 1001-1002 в многоквартирном жилом доме | Акт отсутствует |  |  | - | - | - | - | - | - | 2088
1.2410 | 2089 |  | Отдел Министерства внутренних дел Российской Федерации по Ленинскому району города Томска Управления Министерства внутренних дел Российской Федерации по Томской области | Участковый пост полиции | Томская обл., г. Томск, ул. 5 Армии, д. 26, пом. 1002-1006, 1008 | ООО "Горсети" | ПС Западная, Ф.940, ТП 940-10 | ПС Западная -> Ф. Ф.940 -> ТП 940-10 | Участковый пункт полиции, Участковый пост полиции, ПС Западная, Ф.940, ТП 940-10, Участковый пункт полиции | Акт отсутствует |  |  | - | - | - | - | - | - | 2089
1.2411 | 2090 |  | Отдел Министерства внутренних дел Российской Федерации по Ленинскому району города Томска Управления Министерства внутренних дел Российской Федерации по Томской области | Участковый пост полиции | Томская обл., г. Томск, ул. Говорова, д. 36, пом. п028-п029, п052 | ООО "Горсети" | ПС Каштак, Ф.114, ТП 262 | ПС Каштак -> Ф. Ф.114 -> ТП 262 | Участковый пункт полиции, Участковый пост полиции, ПС Каштак, Ф.114, ТП 262, Участковый пункт полиции | Акт отсутствует |  |  | - | - | - | - | - | - | 2090
1.2412 | 2091 |  | Отдел Министерства внутренних дел Российской Федерации по Ленинскому району города Томска Управления Министерства внутренних дел Российской Федерации по Томской области | Участковый пост полиции | Томская обл., г. Томск, ул. Первомайская, д. 65, пом. 1101-1103 | ООО "Горсети" | ПС Западная, Ф.911, ТП 270 | ПС Западная -> Ф. Ф.911 -> ТП 270 | Участковый пункт полиции, Участковый пост полиции, ПС Западная, Ф.911, ТП 270, Участковый пункт полиции | Акт отсутствует |  |  | - | - | - | - | - | - | 2091
1.2413 | 2092 |  | Отдел Министерства внутренних дел Российской Федерации по Ленинскому району города Томска Управления Министерства внутренних дел Российской Федерации по Томской области | Участковый пост полиции | Томская обл., г. Томск, пер. Заозерный, д. 16/1, пом. 1013-1019, 1022-1027, 1030-1033 | ООО "Горсети" | ПС Правобережная, Ф.726, ТП 610-14 | ПС Правобережная -> Ф. Ф.726 -> ТП 610-14 | Участковый пункт полиции, Участковый пост полиции, ПС Правобережная, Ф.726, ТП 610-14, Участковый пункт полиции | Акт отсутствует |  |  | - | - | - | - | - | - | 2092
1.2414 | 2093 |  | Отдел Министерства внутренних дел Российской Федерации по Ленинскому району города Томска Управления Министерства внутренних дел Российской Федерации по Томской области | Участковый пост полиции | Томская обл., г. Томск, ул. Смирнова, д. 30, пом. 1038, 1044-1045, 1169-1171, 1194, 1263-1265 | ООО "Горсети" | ПС Каштак, Ф.125, ТП 340 | ПС Каштак -> Ф. Ф.125 -> ТП 340 | Участковый пункт полиции, Участковый пост полиции, ПС Каштак, Ф.125, ТП 340, Участковый пункт полиции | Акт отсутствует |  |  | - | - | - | - | - | - | 2093
1.2415 | 2094 |  | Федеральное государственное бюджетное образовательное учреждение высшего образования "Сибирский государственный медицинский университет" Министерства здравоохранения Российской Федерации | Факультетские клиники СибГМУ (ввод №1) | Томская обл., г. Томск, тракт. Московский, д. 2 | ООО "Горсети" | ПС ТЭЦ-1-> ВЛ Ф.607-> ТП 605-37 | ПС ТЭЦ-1 -> ГРЩяч 10 Хоз.нужды -> Ф. Ф.607 -> ТП605-37 | Факультетские клиники СибГМУ, Факультетские клиники СибГМУ (ввод №1), ПС ТЭЦ-1-> ВЛ Ф.607-> ТП 605-37, Факультетские клиники СибГМУ (ввод №1 ) | Акт отсутствует |  |  | - | - | - | - | - | - | 2094
1.2416 | 2095 |  | Федеральное государственное бюджетное образовательное учреждение высшего образования "Сибирский государственный медицинский университет" Министерства здравоохранения Российской Федерации | Факультетские клиники СибГМУ (ввод №2) | Томская обл., г. Томск, тракт. Московский, д. 2 | ООО "Горсети" | ПС ТЭЦ-1-> ВЛ Ф.607-> ТП 605-37 | ПС ТЭЦ-1 -> ГРЩяч 10 Хоз.нужды -> Ф. Ф.607 -> ТП605-37 | Факультетские клиники СибГМУ, Факультетские клиники СибГМУ (ввод №2), ПС ТЭЦ-1-> ВЛ Ф.607-> ТП 605-37, Факультетские клиники СибГМУ (ввод №2) | Акт отсутствует |  |  | - | - | - | - | - | - | 2095
1.2417 | 2096 |  | Федеральное государственное бюджетное образовательное учреждение высшего образования "Сибирский государственный медицинский университет" Министерства здравоохранения Российской Федерации | Терапевтический корпус (ввод №1) | Томская обл., г. Томск, пр-кт. Ленина, д. 4 | ООО "Горсети" | ПС Южная-> ВЛ Ф.534-> ТП ТП 671-16 | ПС Южная -> Ф. Ф.534 -> ТП 671-16 | Терапевтический корпус, Терапевтический корпус (ввод №1), ПС Южная-> ВЛ Ф.534-> ТП ТП 671-16, Терапевтический корпус, ТП 671-16 (ввод №1) | Акт отсутствует |  |  | - | - | - | - | - | - | 2096
1.2418 | 2097 |  | Федеральное государственное бюджетное образовательное учреждение высшего образования "Сибирский государственный медицинский университет" Министерства здравоохранения Российской Федерации | Терапевтический корпус (ввод № 2) | Томская обл., г. Томск, пр-кт. Ленина, д. 4 | ООО "Горсети" | ПС Южная-> ВЛ Ф.548-> ТП ТП 671-16 | ПС Южная -> Ф. Ф.548 -> ТП 671-16 | Терапевтический корпус, Терапевтический корпус (ввод № 2), ПС Южная-> ВЛ Ф.548-> ТП ТП 671-16, Терапевтический корпус, ТП 671-16 (ввод №2) | Акт отсутствует |  |  | - | - | - | - | - | - | 2097
1.2419 | 2098 |  | Федеральное государственное бюджетное образовательное учреждение высшего образования "Сибирский государственный медицинский университет" Министерства здравоохранения Российской Федерации | Лечебно-диагностический центр СибГМУ | Томская обл., г. Томск, ул. Учебная, д. 39/1 | ООО "Горсети" | ПС ТИЗ-> ГРЩ ТЗ-12-> ТП ТП 604-35 | ПС ТИЗ -> ГРЩТЗ-12 -> ТП 604-35 | Лечебно-диагностический центр СибГМУ, Лечебно-диагностический центр СибГМУ, ПС ТИЗ-> ГРЩ ТЗ-12-> ТП ТП 604-35, Лечебно-диагностический центр СибГМУ | Акт отсутствует |  |  | - | - | - | - | - | - | 2098
1.2420 | 2099 |  | Федеральное государственное бюджетное образовательное учреждение высшего образования "Сибирский государственный медицинский университет" Министерства здравоохранения Российской Федерации | Нежилое помещение (под компьютерный томограф) | Томская обл., г. Томск, тракт. Московский, д. 2 | ООО "Горсети" | ПС ТЭЦ-1-> ВЛ Ф.607-> ТП 605-37 | ПС ТЭЦ-1 -> Ф. 607 -> ТП605-37 | Нежилое помещение (под компьютерный томограф), Нежилое помещение (под компьютерный томограф), ПС ТЭЦ-1-> ВЛ Ф.607-> ТП 605-37, Нежилое помещение (под компьютерный томограф) | Акт отсутствует |  |  | - | - | - | - | - | - | 2099
1.2421 | 2100 |  | Федеральное государственное бюджетное научное учреждение "Томский национальный исследовательский медицинский центр Российской академии наук" | Здание НИИФиРМ им.Е.Д.Гольдберга | Томская обл., г. Томск, пр-кт. Ленина, д. 3 | ООО "Горсети" | ПС Южная, Ф.550, ТП 671-4 (яч.1 гр.2) | ПС Южная -> Ф. Ф.550 -> ТП 671-4 | Здание НИИФиРМ им.Е.Д. Гольдберга, Здание НИИФиРМ им.Е.Д.Гольдберга, ПС Южная, Ф.550, ТП 671-4 (яч.1 гр.2), Здание НИИФиРМ им.Е.Д.Гольдберга (ввод №1) | Акт имеется в наличии (12 ноября 2019 г.) | 1 |  | - | 0 | ТП 671-4 | Медицинское оборудование, лабораторное оборудование, лабораторные холодильники инское | 0 | ТП 671-4 | 2100
1.2422 | 2101 |  | Федеральное государственное бюджетное научное учреждение "Томский национальный исследовательский медицинский центр Российской академии наук" | Здание НИИФиРМ им.Е.Д.Гольдберга | Томская обл., г. Томск, пр-кт. Ленина, д. 3 | ООО "Горсети" | ПС Южная, Ф.550, ТП 671-4 (яч.4 гр.2) | ПС Южная -> Ф. Ф.550 -> ТП 671-4 | Здание НИИФиРМ им.Е.Д. Гольдберга, Здание НИИФиРМ им.Е.Д.Гольдберга, ПС Южная, Ф.550, ТП 671-4 (яч.4 гр.2), Здание НИИФиРМ им.Е.Д.Гольдберга (ввод №2) | Акт имеется в наличии (12 ноября 2019 г.) | 1 |  | - | 0 | ТП 671-4 | Медицинское оборудование, лабораторное оборудование, лабораторные холодильники инское | 0 | ТП 671-4 | 2101
1.2423 | 2102 |  | Областное государственное бюджетное учреждение здравоохранения "Томская клиническая психиатрическая больница" | Главный корпус ОГБУЗ "ТКПБ" (комплекс зданий) | Томская обл., г. Томск, ул. Алеутская, д. 4 | ООО "Горсети" | ПС Спутник, ф. С-13, ТП 24 | ПС Восточная -> Ф. ЛЭП 35-27 -> ПС Спутник, ФГНУ "НИИ ЯФ" -> Ф. ф.С-13 -> ТП 24 -> ГРЩI с.ш. | Главный корпус ОГБУЗ "ТКПБ" (комплекс зданий), Главный корпус ОГБУЗ "ТКПБ" (комплекс зданий), ПС Спутник, ф. С-13, ТП 24, Помещения лечебно-трудовых мастерских (ввод №3) | Акт отсутствует | 1 |  | - | - | - | - | - | - | 2102
1.2424 | 2103 |  | Областное государственное бюджетное учреждение здравоохранения "Томская клиническая психиатрическая больница" | Главный корпус ОГБУЗ "ТКПБ" (комплекс зданий) | Томская обл., г. Томск, ул. Алеутская, д. 4 | ООО "Горсети" | ПС Спутник, ф. С-13, ТП 24 | ПС Восточная -> Ф. ЛЭП 35-27 -> ПС Спутник, ФГНУ "НИИ ЯФ" -> Ф. ф.С-13 -> ТП-24 -> ГРЩI с.ш. | Главный корпус ОГБУЗ "ТКПБ" (комплекс зданий), Главный корпус ОГБУЗ "ТКПБ" (комплекс зданий), ПС Спутник, ф. С-13, ТП 24, Помещения лечебно-трудовых мастерских (ввод №1) | Акт отсутствует | 1 |  | - | - | - | - | - | - | 2103
1.2425 | 2104 |  | Областное государственное бюджетное учреждение здравоохранения "Томская клиническая психиатрическая больница" | Главный корпус ОГБУЗ "ТКПБ" (комплекс зданий) | Томская обл., г. Томск, ул. Алеутская, д. 4 | ООО "Горсети" | ПС Спутник, ф. С-13, ТП 24 | ПС Восточная -> Ф. ЛЭП 35-27 -> ПС Спутник, ФГНУ "НИИ ЯФ" -> Ф. ф.С-13 -> ТП 24 -> ГРЩI с.ш. | Главный корпус ОГБУЗ "ТКПБ" (комплекс зданий), Главный корпус ОГБУЗ "ТКПБ" (комплекс зданий), ПС Спутник, ф. С-13, ТП 24, Помещения лечебно-трудовых мастерских (ввод №2) | Акт отсутствует | 1 |  | - | - | - | - | - | - | 2104
1.2426 | 2105 |  | Областное государственное бюджетное учреждение здравоохранения "Томская клиническая психиатрическая больница" | Склад, пилорама | Томская обл., г. Томск, пер. Алеутский 1-й, д. 7 | ООО "Горсети" | ПС Спутник, ф. С-21, ТП 822 | ПС Спутник, ФГНУ "НИИ ЯФ" -> ГРЩС-21 -> ТП 822 | Склад, пилорама, Склад, пилорама, ПС Спутник, ф. С-21, ТП 822, Склад, пилорама | Акт отсутствует | 1 |  | - | - | - | - | - | - | 2105
1.2427 | 2106 |  | Областное государственное бюджетное учреждение здравоохранения "Томская клиническая психиатрическая больница" | Склад | Томская обл., г. Томск, пер. Алеутский 1-й, д. 7, Строение 4 | ООО "Горсети" | ПС Спутник, ф. С-21, ТП 822 | ПС Спутник, ФГНУ "НИИ ЯФ" -> ГРЩС-21 -> ТП 822 | Склад, Склад, ПС Спутник, ф. С-21, ТП 822, Склад | Акт отсутствует | 1 |  | - | - | - | - | - | - | 2106
1.2428 | 2107 |  | Областное государственное бюджетное учреждение здравоохранения "Томская клиническая психиатрическая больница" | Гараж | Томская обл., г. Томск, ул. Алеутская, д. 4, стр. 4 | ООО "Горсети" | ПС Спутник,ф. С-21,ТП 822 | ПС Спутник, ФГНУ "НИИ ЯФ" -> ГРЩС-21 -> ТП 822 | Гараж, Гараж, ПС Спутник,ф. С-21,ТП 822, Гараж | Акт отсутствует | 1 |  | - | - | - | - | - | - | 2107
1.2429 | 2108 |  | Областное государственное бюджетное учреждение здравоохранения "Томская клиническая психиатрическая больница" | Общежитие | Томская обл., г. Томск, ул. Алеутская, д. 4, стр.5 | ООО "Горсети" | ПС Спутник, ф. С-21, ТП 822 | ПС Спутник, ФГНУ "НИИ ЯФ" -> ГРЩС-21 -> ТП 822 | Общежитие, Общежитие, ПС Спутник, ф. С-21, ТП 822, Общежитие | Акт отсутствует | 1 |  | - | - | - | - | - | - | 2108
1.2430 | 2109 |  | Областное государственное бюджетное учреждение здравоохранения "Томская клиническая психиатрическая больница" | Здание ТКПБ. Взрослое диспансерное отделение | Томская обл., г. Томск, ул. Яковлева, д. 65 | ООО "Горсети" | ПС Северная, яч. 428,ТП 611-73 | ПС Северная -> Ф. яч. 428 -> ТП 611-73 | Здание ТКПБ. Взрослое диспансерное отделение, Здание ТКПБ. Взрослое диспансерное отделение, ПС Северная, яч. 428,ТП 611-73, Здание ТКПБ. Взрослое диспансерное отделение (ввод №2) | Акт отсутствует | 1 |  | - | - | - | - | - | - | 2109
1.2431 | 2110 |  | Областное государственное бюджетное учреждение здравоохранения "Томская клиническая психиатрическая больница" | Здание ТКПБ. Взрослое диспансерное отделение | Томская обл., г. Томск, ул. Яковлева, д. 65 | ООО "Горсети" | ПС Северная, яч. 428,ТП 611-73 | ПС Северная -> Ф. яч. 428 -> ТП 611-73 | Здание ТКПБ. Взрослое диспансерное отделение, Здание ТКПБ. Взрослое диспансерное отделение, ПС Северная, яч. 428,ТП 611-73, Здание ТКПБ. Взрослое диспансерное отделение (ввод №1) | Акт отсутствует | 1 |  | - | - | - | - | - | - | 2110
1.2432 | 2111 |  | Областное государственное бюджетное учреждение здравоохранения "Томская клиническая психиатрическая больница" | Здание ТКПБ. Детское диспансерное отделение | Томская обл., г. Томск, ул. Северный городок, д. 52 | ООО "Горсети" | ПС Северная, ф. 410, ТП 611-48 | ПС Северная -> Ф. яч. 410 -> ТП 611-48 | Здание ТКПБ. Детское диспансерное отделение, Здание ТКПБ. Детское диспансерное отделение, ПС Северная, ф. 410, ТП 611-48, Здание ТКПБ. Детское диспансерное отделение | Акт отсутствует | 1 |  | - | - | - | - | - | - | 2111
1.2433 | 2112 |  | Областное государственное бюджетное учреждение здравоохранения "Центр медицинской профилактики" | Центр медицинской профилактики | Томская обл., г. Томск, ул. Красноармейская, д. 68 | ООО "Горсети" | ТП 604-68 | ПС Центральная -> Ф. Ф.204 -> ТП 604-68 -> ГРЩАдминистративное здание | Центр медицинской профилактики, Центр медицинской профилактики, ТП 604-68, Центр медицинской профилактики | Акт имеется в наличии (18 ноября 2019 г.) | 1 |  | - | 0 | ТП 604-68 | - | 0 | ТП 604-68 | 2112
1.2434 | 2113 |  | Областное государственное бюджетное учреждение здравоохранения поликлиника Томского научного центра Сибирского отделения Российской академии наук | Здание поликлиники | Томская обл., г. Томск, пр-кт. Академический, д. 7 | ПАО "ТРК" Центральные сети | ПС Академическая, ф. АК-10, ТП 103 (яч. №13) | ПС Академическая -> ГРЩАК-10 -> ТП 103 | Здание поликлиники, Здание поликлиники, ПС Академическая, ф. АК-10, ТП 103 (яч. №13), Здание поликлиники (ввод №1) | Акт имеется в наличии (10.12.2019) | 1 |  | - | - | - | - | - | - | 2113
1.2435 | 2114 |  | Областное государственное бюджетное учреждение здравоохранения поликлиника Томского научного центра Сибирского отделения Российской академии наук | Здание поликлиники | Томская обл., г. Томск, пр-кт. Академический, д. 7 | ПАО "ТРК" Центральные сети | ПС Академическая, ф. АК-10, ТП 103 (яч. №4) | ПС Академическая -> ГРЩАК-10 -> ТП 103 | Здание поликлиники, Здание поликлиники, ПС Академическая, ф. АК-10, ТП 103 (яч. №4), Здание поликлиники (ввод №2) | Акт имеется в наличии (10.12.2019) | 1 |  | - | - | - | - | - | - | 2114
1.2436 | 2115 |  | Федеральное государственное бюджетное учреждение "Сибирский федеральный научно-клинический центр Федерального медико-биологического агентства" | Помещение приёмного отделения | Томская обл., г. Томск, ул. Розы Люксембург, д. 2а | ООО "Горсети" | ТП 610-5 | ПС ТЭЦ-1 -> Ф. Ф.618 -> ТП 610-5 | Помещение приёмного отделения, Помещение приёмного отделения, ТП 610-5, Помещение приёмного отделения | Акт имеется в наличии | 1 |  | - | - | - | - | - | - | 2115 | Отсутствует возможность получить информацию
1.2437 | 2116 |  | Федеральное государственное бюджетное учреждение "Сибирский федеральный научно-клинический центр Федерального медико-биологического агентства" | Гараж | Томская обл., г. Томск, ул. Розы Люксембург, д. 4А | ООО "Горсети" | ТП 610-5 | ПС ТЭЦ-1 -> Ф. Ф.618 -> ТП 610-5 | Гараж, Гараж, ТП 610-5, Гараж | Акт имеется в наличии | 1 |  | - | - | - | - | - | - | 2116 | Отсутствует возможность получить информацию
1.2438 | 2117 |  | Федеральное государственное бюджетное учреждение "Сибирский федеральный научно-клинический центр Федерального медико-биологического агентства" | Здание корпуса №7 | Томская обл., г. Томск, ул. Розы Люксембург, д. 7 | ООО "Горсети" | ТП 610-47 | ПС ТЭЦ-1 -> Ф. Ф.602 -> ТП 610-47 | Здание корпуса №7, Здание корпуса №7, ТП 610-47, Здание корпуса №7 | Акт имеется в наличии | 1 |  | - | - | - | - | - | - | 2117 | Отсутствует возможность получить информацию
1.2439 | 2118 |  | Федеральное государственное бюджетное учреждение "Сибирский федеральный научно-клинический центр Федерального медико-биологического агентства" | Здание главного корпуса (ввод №1) | Томская обл., г. Томск, ул. Розы Люксембург, д. 1 | ООО "Горсети" | ТП 611-79 | ПС ТЭЦ-1 -> Ф. Ф.602 -> ТП 611-79 | Здание главного корпуса, Здание главного корпуса (ввод №1), ТП 611-79, Здание главного корпуса (ввод №1) | Акт имеется в наличии | 1 |  | - | - | - | - | - | - | 2118 | Отсутствует возможность получить информацию
1.2440 | 2119 |  | Федеральное государственное бюджетное учреждение "Сибирский федеральный научно-клинический центр Федерального медико-биологического агентства" | Здание главного корпуса (ввод №2) | Томская обл., г. Томск, ул. Розы Люксембург, д. 1 | ООО "Горсети" | ТП 611-79 | ПС ТЭЦ-1 -> Ф. Ф.602 -> ТП 611-79 | Здание главного корпуса, Здание главного корпуса (ввод №2), ТП 611-79, Здание главного корпуса (ввод №2) | Акт имеется в наличии | 1 |  | - | - | - | - | - | - | 2119 | Отсутствует возможность получить информацию
1.2441 | 2120 |  | Федеральное государственное бюджетное учреждение "Сибирский федеральный научно-клинический центр Федерального медико-биологического агентства" | Здание поликлиники | Томская обл., г. Томск, ул. Карла Маркса, д. 27 | ООО "Горсети" | ТП 606-15 | ПС ТЭЦ-1 -> Ф. Ф.606 -> ТП 606-15 | Здание поликлиники, Здание поликлиники, ТП 606-15, Здание поликлиники | Акт имеется в наличии | 1 |  | - | - | - | - | - | - | 2120 | Отсутствует возможность получить информацию
1.2442 | 2121 |  | Федеральное государственное бюджетное учреждение "Сибирский федеральный научно-клинический центр Федерального медико-биологического агентства" | Административное здание | Томская обл., г. Томск, ул. Карла Маркса, д. 27, корп. 1 | ООО "Горсети" | ТП 606-15 | ПС ТЭЦ-1 -> Ф. Ф.606 -> ТП 606-15 | Административное здание, Административное здание, ТП 606-15, Административное здание | Акт имеется в наличии | 1 |  | - | - | - | - | - | - | 2121 | Отсутствует возможность получить информацию
1.2443 | 2122 |  | Федеральное государственное бюджетное учреждение "Сибирский федеральный научно-клинический центр Федерального медико-биологического агентства" | Помещение лаборатории | Томская обл., г. Томск, ул. Карла Маркса, д. 27, корп. 1 | ООО "Горсети" | ТП 606-15 | ПС ТЭЦ-1 -> Ф. Ф.606 -> ТП 606-15 | Административное здание, Помещение лаборатории, ТП 606-15, Помещение лаборатории | Акт имеется в наличии | 1 |  | - | - | - | - | - | - | 2122 | Отсутствует возможность получить информацию
1.2444 | 2123 |  | Федеральное государственное бюджетное учреждение "Сибирский федеральный научно-клинический центр Федерального медико-биологического агентства" | Помещение бухгалтерии | Томская обл., г. Томск, ул. Карла Маркса, д. 27, корп. 1 | ООО "Горсети" | ТП 606-15 | ПС ТЭЦ-1 -> Ф. Ф.606 -> ТП 606-15 | Административное здание, Помещение бухгалтерии, ТП 606-15, Помещение бухгалтерии | Акт имеется в наличии | 1 |  | - | - | - | - | - | - | 2123 | Отсутствует возможность получить информацию
1.2445 | 2124 |  | Федеральное государственное бюджетное учреждение "Сибирский федеральный научно-клинический центр Федерального медико-биологического агентства" | Здание больницы (ввод №1) | Томская обл., г. Томск, ул. Карла Маркса, д. 28 | ООО "Горсети" | ТП 606-9 | ПС ТЭЦ-1 -> Ф. Ф.606 -> ТП 606-9 | Здание больницы, Здание больницы (ввод №1), ТП 606-9, Здание больницы (ввод №1) | Акт имеется в наличии | 1 |  | - | - | - | - | - | - | 2124 | Отсутствует возможность получить информацию
1.2446 | 2125 |  | Федеральное государственное бюджетное учреждение "Сибирский федеральный научно-клинический центр Федерального медико-биологического агентства" | Здание больницы (ввод №2) | Томская обл., г. Томск, ул. Карла Маркса, д. 28 | ООО "Горсети" | ТП 610-83 | ПС ТЭЦ-1 -> Ф. Ф.606 -> ТП 610-83 | Здание больницы, Здание больницы (ввод №2), ТП 610-83, Здание больницы (ввод №2) | Акт имеется в наличии | 1 |  | - | - | - | - | - | - | 2125 | Отсутствует возможность получить информацию
1.2447 | 2126 |  | Федеральное государственное бюджетное учреждение "Сибирский федеральный научно-клинический центр Федерального медико-биологического агентства" | Здание больницы | Томская обл., г. Томск, ул. Красноармейская, д. 14 | ООО "Горсети" | ВРУ №1 ввод 1, ТП 349 | ПС Коммунальная -> Ф. ф.КМ-16 -> ТП 349 | Здание больницы, Здание больницы ВРУ №1 ввод 1, ТП 349, Здание больницы ВРУ №1 ввод 1 | Акт имеется в наличии | 1 |  | - | - | - | - | - | - | 2126 | Отсутствует возможность получить информацию
1.2448 | 2127 |  | Федеральное государственное бюджетное учреждение "Сибирский федеральный научно-клинический центр Федерального медико-биологического агентства" | Здание больницы | Томская обл., г. Томск, ул. Красноармейская, д. 14 | ООО "Горсети" | ВРУ №1 ввод 2, ТП 349 | ПС Коммунальная -> Ф. ф.КМ-16 -> ТП 349 | Здание больницы, Здание больницы ВРУ №1 ввод 2, ТП 349, Здание больницы ВРУ №1 ввод 2 | Акт имеется в наличии | 1 |  | - | - | - | - | - | - | 2127 | Отсутствует возможность получить информацию
1.2449 | 2128 |  | Федеральное государственное бюджетное учреждение "Сибирский федеральный научно-клинический центр Федерального медико-биологического агентства" | Здание больницы | Томская обл., г. Томск, ул. Красноармейская, д. 14 | ООО "Горсети" | ВРУ №2 ввод 1, ТП 349 | ПС Коммунальная -> Ф. ф.КМ-16 -> ТП 349 | Здание больницы, Здание больницы ВРУ №2 ввод 1, ТП 349, Здание больницы ВРУ №2 ввод 1 | Акт имеется в наличии | 1 |  | - | - | - | - | - | - | 2128 | Отсутствует возможность получить информацию
1.2450 | 2129 |  | Федеральное государственное бюджетное учреждение "Сибирский федеральный научно-клинический центр Федерального медико-биологического агентства" | Здание больницы | Томская обл., г. Томск, ул. Красноармейская, д. 14 | ООО "Горсети" | ВРУ №2 ввод 2, ТП 349 | ПС Коммунальная -> Ф. ф.КМ-16 -> ТП 349 | Здание больницы, Здание больницы ВРУ №2 ввод 2, ТП 349, Здание больницы ВРУ №2 ввод 2 | Акт имеется в наличии | 1 |  | - | - | - | - | - | - | 2129 | Отсутствует возможность получить информацию
1.2451 | 2130 |  | Акционерное общество "Зап-СибТранстелеком" | Система связи ОАО "РЖД", Томск-2 | Томская обл., г. Томск, ул. Старо-Деповская, д. 1/3 | ОАО "РЖД" | ТП 494 | ПС Восточная -> Ф. ЛЭП 35-23 -> ПС Томск-2 -> Ф. ф.№4,5,7,8 -> ТП 494 -> ГРЩЗАО "Зап-СибТранстелеком"; 10120 | Система связи от ТП-494 ОАО "РЖД", Томск-2, ТП 494, Томск-2 | Акт отсутствует | 1 |  | - | - | - | - | - | - | 2130
1.2452 | 2131 |  | Акционерное общество "Зап-СибТранстелеком" | Система связи ОАО "РЖД", Томск-1 | Томская обл., г. Томск, пер. Нахимова, д. 11/2 | ОАО "РЖД" | ТП 79 | ПС Восточная -> Ф. ЛЭП 35-23 -> ПС Томск-2 -> Ф. яч. для ТП -> ТП 79 -> ГРЩЗАО "ЗапСибТранстелеком"; 10120 | Система связи от ТП-79 ОАО "РЖД", Томск-1, ТП 79, Томск-1 | Акт отсутствует | 1 |  | - | - | - | - | - | - | 2131
1.2453 | 2132 |  | Акционерное общество "Зап-СибТранстелеком" | Система связи ОАО "РЖД", Томск-1 | Томская обл., г. Томск, пер. Нахимова, д. 11/2 | ОАО "РЖД" | ТП 79 | ПС Восточная -> Ф. ЛЭП 35-23 -> ПС Томск-2 -> Ф. яч. для ТП -> ТП 79 -> ГРЩЗАО "ЗапСибТранстелеком"; 10120 | Система связи от ТП-79 ОАО "РЖД", Томск-1, ТП 79, Томск-1 | Акт отсутствует | 1 |  | - | - | - | - | - | - | 2132
1.2454 | 2133 |  | Акционерное общество "Зап-СибТранстелеком" | Система связи ОАО "РЖД", Томск-1 | Томская обл., г. Томск, пер. Нахимова, д. 11/2 | ОАО "РЖД" | ТП 79 | ПС Восточная -> Ф. ЛЭП 35-23 -> ПС Томск-2 -> Ф. яч. для ТП -> ТП 79 -> ГРЩЗАО "ЗапСибТранстелеком"; 10120 | Система связи от ТП-79 ОАО "РЖД", Томск-1, ТП 79, Томск-1 | Акт отсутствует | 1 |  | - | - | - | - | - | - | 2133
1.2455 | 2134 |  | Акционерное общество "Зап-СибТранстелеком" | Система связи ОАО "РЖД", ст.Межениновка | Томская обл., р-н. Томский, с. Межениновка | ОАО "РЖД" | ТП 47/3 | ПС Зональная -> ГРЩС-86 -> ПС Предтеченск -> ГРЩПР-9 -> ТП 47/3 -> ТП 47/3/47 -> ТП 47/3 -> ГРЩЗАО "Зап-СибТранстелеком"; 10120 | Система связи от КТП-47/5, 47/6 ОАО "РЖД", ст.Межениновка, ТП 47/3, ст.Межениновка | Акт отсутствует | 1 |  | - | - | - | - | - | - | 2134
1.2456 | 2135 |  | Акционерное общество "Зап-СибТранстелеком" | Региональный узел связи | Томская обл., г. Томск, ул. Гагарина, д. 56 | ООО "Горсети" | ТП 603-17 | ПС ТЭЦ-1 -> Ф. Ф.620 -> ТП 603-17 -> ГРЩАдмин.здание, №17061 -> ГРЩУзел связи Э00459 | Региональный узел связи, Региональный узел связи, ТП 603-17, Региональный узел связи | Акт отсутствует | 1 |  | - | - | - | - | - | - | 2135
1.2457 | 2136 |  | ФГУП "Охрана" Федеральной службы войск национальной гвардии | Административное здание | Томская обл., г. Томск, ул. Свердлова, д. 1 | ООО "Горсети" | ТП 611-30 | ПС Северная -> Ф. яч. 409 -> ТП 611-30 -> ГРЩАдмин. здан. | Административное здание, Административное здание, ТП 611-30, Административное здание | Акт отсутствует | 1 |  | - | - | - | - | - | - | 2136
1.2458 | 2137 |  | ФГУП "Охрана" Федеральной службы войск национальной гвардии | Гараж | Томская обл., г. Томск, ул. Дзержинского, д. 27/1 | ООО "Горсети" | ТП 604-65 | ПС Центральная -> Ф. Ф.204 -> ТП 604-65 -> ГРЩгараж | Гараж, Гараж, ТП 604-65, Гараж | Акт отсутствует | 1 |  | - | - | - | - | - | - | 2137
1.2459 | 2138 |  | ФГУП "Охрана" Федеральной службы войск национальной гвардии | Офисные помещения | Томская обл., г. Томск, пр-кт. Комсомольский, д. 68/2 | ООО "Горсети" | ТП 604-118 | ЭС ГРЭС-2 -> Ф. Ф.633 -> ТП 604-118 -> ГРЩГараж ОВО при УВД по г.Томску №17513 -> ГРЩАдминистративное здание 1069 | Офисные помещения, Офисные помещения, ТП 604-118, Офисные помещения | Акт отсутствует | 1 |  | - | - | - | - | - | - | 2138
1.2460 | 2139 |  | ФГУП "Охрана" Федеральной службы войск национальной гвардии | Офисные помещения | Томская обл., г. Томск, тракт. Иркутский, д. 71 | ООО "Горсети" | ТП 98 | ПС Восточная -> Ф. Ф.830 -> ТП 98 -> ГРЩАдмин. здание ОВО при УВД по г.Томску №17513 -> ГРЩСлужебное помещение 1069 | Офисные помещения, Офисные помещения, ТП 98, Офисные помещения | Акт отсутствует | 1 |  | - | - | - | - | - | - | 2139
1.2461 | 2140 |  | Публичное акционерное общество "Мобильные ТелеСистемы" | Базовая станция сотовой связи БС-70-177 | Томская обл.,Кедровый г Промзона д.17 стр.13 | ПАО "ТРК" Северные сети | ТП ПЗ1005-02 | ПС Промзона -> Ф. яч.4 -> ТП ПЗ1005-02 -> ГРЩДог.№1745 | БС-70-177, г.Кедровый, ТП ПЗ1005-02, г.Кедровый | Акт отсутствует | 1 |  | - | - | - | - | - | - | 2140
1.2462 | 2141 |  | Публичное акционерное общество "Мобильные ТелеСистемы" | Базовая станция сотовой связи БС-70-175 | Томская обл., Каргасокский р-н, Геологический п Герасимовская ул | ПАО "ТРК" Северные сети | ТП КР1014-02 | ПС Каргасок 220 (КР) -> Ф. Яч. 14 -> ТП КР1014-02 -> ГРЩДог.№1745 | БС-70-175, п.Геологический, ул.Герасимовская, ТП КР1014-02, п.Геологический, ул.Герасимовская | Акт отсутствует | 1 |  | - | - | - | - | - | - | 2141
1.2463 | 2142 |  | Публичное акционерное общество "Мобильные ТелеСистемы" | Базовая станция сотовой связи БС-70-316 | Томская обл., Парабельский р-н, Новиково д | ПАО "ТРК" Северные сети | ТП ТС1004-04 | ПС Тарск -> Ф. яч.4 -> ТП ТС1004-04 -> ГРЩДог.№1745 | БС-70-316, д.Новиково, ТП ТС1004-04, д.Новиково | Акт отсутствует | 1 |  | - | - | - | - | - | - | 2142
1.2464 | 2143 |  | Публичное акционерное общество "Мобильные ТелеСистемы" | Базовая станция сотовой связи БС-70-360 | Томская обл., Каргасокский р-н, с. Каргасок, ул. Учебная, д.96в | ПАО "ТРК" Северные сети | ТП КР1017-14 | ПС Каргасок 220 (КР) -> Ф. Яч. 17 -> ТП КР1017-14 -> ГРЩДог.№1745 | БС-70-360, с.Каргасок, ул.Учебная, 96в, ТП КР1017-14, с.Каргасок, ул.Учебная, 96в | Акт отсутствует | 1 |  | - | - | - | - | - | - | 2143
1.2465 | 2144 |  | Публичное акционерное общество "Мобильные ТелеСистемы" | Базовая станция сотовой связи БС-70-171 | Томская обл., р-н. Колпашевский, г. Колпашево, ул. Советский Север, д. 55/1 | ПАО "ТРК" Северные сети | ТП К1026-07 | ПС Колпашево -> Ф. яч.26 -> ТП К1026-07 -> ГРЩДог.№1745 | БС-70-171, Кол-во, ул.Сов.Север, 55, стр.1, ТП К1026-07, Кол-во, ул.Сов.Север, 55, стр.1 | Акт отсутствует | - | - | - | - | - | - | - | - | 2144
1.2466 | 2145 |  | Публичное акционерное общество "Мобильные ТелеСистемы" | Базовая станция сотовой связи БС-70-200 | Томская обл., Колпашевский р-н, Колпашево г. Чернышевского д.2/5 | ПАО "ТРК" Северные сети | ТП К1024-34 | ПС Колпашево -> Ф. яч.24 -> ТП К1024-34 -> ГРЩДог.№1745 | БС-70-200, Кол-во, ул.Чернышевского, 2/5, ТП К1024-34, Кол-во, ул.Чернышевского, 2/5 | Акт отсутствует | - | - | - | - | - | - | - | - | 2145
1.2467 | 2146 |  | Публичное акционерное общество "Мобильные ТелеСистемы" | Базовая станция сотовой связи БС-70-226 | Томская обл., Каргасокский р-н, с. Каргасок, пер. Комсомольский, д.4а | ПАО "ТРК" Северные сети | ТП КР1017-24 | ПС Каргасок 220 (КР) -> Ф. Яч. 17 -> ТП КР1017-24 -> ГРЩДог.№1745 | БС-70-226, Каргасок, пер.Комсомольский, 4а, ТП КР1017-24, Каргасок, пер.Комсомольский, 4а | Акт отсутствует | 1 |  | - | - | - | - | - | - | 2146
1.2468 | 2147 |  | Публичное акционерное общество "Мобильные ТелеСистемы" | Базовая станция сотовой связи БС 70446 | Томская обл., Парабельский р-н, Парабель с Промышленная ул. д.25 стр.1 | ПАО "ТРК" Северные сети | ТП ПР1008-39 | ПС Парабель 220 -> Ф. яч.18 -> ТП ПР1008-39 -> ГРЩДог.№1745 | БС 70446, БС 70446, ТП ПР1008-39, БС 70446 | Акт отсутствует | - | - | - | - | - | - | - | - | 2147
1.2469 | 2148 |  | Публичное акционерное общество "Мобильные ТелеСистемы" | Базовая станция сотовой связи БС 70404 | Томская обл., Колпашевский р-н, Колпашево г. Горького ул. д.10 сооружение 1 | ПАО "ТРК" Северные сети | ТП К1032-09 | ПС Колпашево -> Ф. яч.32 -> ТП К1032-09 -> ГРЩДог.№1745 | БС 70404, Кол-во, ул.Горького, 10, сооружение 1, ТП К1032-09, Кол-во, ул.Горького, 10, сооружение 1 | Акт отсутствует | - | - | - | - | - | - | - | - | 2148
1.2470 | 2149 |  | Публичное акционерное общество "Мобильные ТелеСистемы" | Базовая станция сотовой связи БС 70472 | Томская обл., Колпашевский р-н, с. Тогур, ул. Болотная, д.11/1 | ПАО "ТРК" Северные сети | ТП Т1009-01 | ПС Тогур 35/10 -> Ф. яч.9 -> ТП Т1009-01 -> ГРЩДог.№1745 | БС 70472, Тогур, ул.Болотная, 11/1, ТП Т1009-01, Тогур, ул.Болотная, 11/1 | Акт отсутствует | - | - | - | - | - | - | - | - | 2149
1.2471 | 2150 |  | Публичное акционерное общество "Мобильные ТелеСистемы" | Базовая станция сотовой связи БС 70469 | Томская обл., Колпашевский р-н, г. Колпашево, пер. Озерный, д.10/5 | ПАО "ТРК" Северные сети | ТП К1032-40 | ПС Колпашево -> Ф. яч.32 -> ТП К1032-40 -> ГРЩДог.№1745 | БС 70469, Кол-во, пер.Озёрный, 10/5, ТП К1032-40, Кол-во, пер.Озёрный, 10/5 | Акт отсутствует | - | - | - | - | - | - | - | - | 2150
1.2472 | 2151 |  | Публичное акционерное общество "Мобильные ТелеСистемы" | Базовая станция сотовой связи БС 70341 | Томская обл., Колпашевский р-н, Колпашево г. Пушкарёва пер. д.2 | ПАО "ТРК" Северные сети | ТП К1014-03 | ПС Колпашево -> Ф. яч.14 -> ТП К1014-03 -> ГРЩДог.№1745 | БС 70341, Кол-во, пер.Пушкарёва, 2, ТП К1014-03, Кол-во, пер.Пушкарёва, 2 | Акт отсутствует | - | - | - | - | - | - | - | - | 2151
1.2473 | 2152 |  | Публичное акционерное общество "Мобильные ТелеСистемы" | Базовая станция сотовой связи БС 70334 | Томская обл., Парабельский р-н, Старица с Советская ул. д.58-а | ПАО "ТРК" Северные сети | ТП ТС1004-08 (Старица) | ПС Тарск -> Ф. яч.4 -> ТП ТС1004-08 (Старица) -> ГРЩДог.№1745 | БС 70334, Старица, ул.Советская, 58а, ТП ТС1004-08 (Старица), Старица, ул.Советская, 58а | Акт отсутствует | 1 |  | - | - | - | - | - | - | 2152
1.2474 | 2153 |  | Публичное акционерное общество "Мобильные ТелеСистемы" | Базовая станция сотовой связи БС 70444 | Томская обл., Александровский р-н, Александровское с Ленина ул | ПАО "ТРК" Северные сети | ТП А-1016-02 | ПС Александровская -> Ф. яч.2 -> ТП А-1016-02 -> ГРЩДог.№1745 | БС 70444, с.Александровское, перекресток ул.Ленина-Новая, ТП А-1016-02, с.Александровское, перекресток ул.Ленина-Новая | Акт отсутствует | 1 |  | - | - | - | - | - | - | 2153
1.2475 | 2154 |  | Публичное акционерное общество "Мобильные ТелеСистемы" | Базовая станция сотовой связи БС 70440 | Томская обл., Каргасокский р-н, с. Каргасок, пер. Болотный, д.10а | ПАО "ТРК" Северные сети | ТП КР1017-06 | ПС Каргасок 220 (КР) -> Ф. Яч. 17 -> ТП КР1017-06 -> ГРЩДог.№1745 | БС 70440, Каргасок, пер.Болотный, 10а, ТП КР1017-06, Каргасок, пер.Болотный, 10а | Акт отсутствует | 1 |  | - | - | - | - | - | - | 2154
1.2476 | 2155 |  | Публичное акционерное общество "Мобильные ТелеСистемы" | Базовая станция сотовой связи БС 70170 | Томская обл., Колпашевский р-н, Чажемто с Магистральная ул. д.21 | ПАО "ТРК" Северные сети | ТП Ч1004-03 | ПС Чажемто 110 -> Ф. Яч.4 -> ТП Ч1004-03 -> ГРЩДог.№1745 | БС 70170, Чажемто, ул.Магистральная, 1, ТП Ч1004-03, Чажемто, ул.Магистральная, 1 | Акт отсутствует | 1 |  | - | - | - | - | - | - | 2155
1.2477 | 2156 |  | Публичное акционерное общество "Мобильные ТелеСистемы" | Базовая станция сотовой связи БС 70471 | Томская обл., Чаинский р-н, Подгорное с Горная ул. д.1 | ПАО "ТРК" Северные сети | ТП П1014-06 | ПС Подгорное 110 -> Ф. яч.14 -> ТП П1014-06 -> ГРЩДог.№1745 | БС 70471, Подгорное, ул.Горная, 1, ТП П1014-06, Подгорное, ул.Горная, 1 | Акт отсутствует | 1 |  | - | - | - | - | - | - | 2156
1.2478 | 2157 |  | Публичное акционерное общество "Мобильные ТелеСистемы" | Базовая станция сотовой связи БС 700011 | Томская обл., Парабельский р-н, Кирзавод п Транспортная ул. д.48 | ПАО "ТРК" Северные сети | ТП ПР1008-25 | ПС Парабель 220 -> Ф. яч.18 -> ТП ПР1008-25 -> ГРЩНижние контакты коммутационного аппарата №3 РУ-0,4кВ ТП | БС 700011, Кирзавод, ул.Транспортная, 48, ТП ПР1008-25, Кирзавод, ул.Транспортная, 48 | Акт отсутствует | 1 |  | - | - | - | - | - | - | 2157
1.2479 | 2158 |  | Публичное акционерное общество "Мобильные ТелеСистемы" | Базовая станция сотовой связи БС 700357 | Томская обл., Парабельский р-н, Парабель с Транспортная ул. д.18-а | ПАО "ТРК" Северные сети | ТП ПР1022-03 (Парабель) | ПС Парабель 220 -> Ф. яч.22 -> ТП ПР1022-03 (Парабель) -> ГРЩРУ-0,4кВ КТП коммутационный аппарат №3 ТП | БС 700357, Парабель, ул.Транспортная, 18а, ТП ПР1022-03 (Парабель), Парабель, ул.Транспортная, 18а | Акт отсутствует | 1 |  | - | - | - | - | - | - | 2158
1.2480 | 2159 |  | Публичное акционерное общество "Мобильные ТелеСистемы" | Базовая станция сотовой связи БС 700351 | Томская обл., Парабельский р-н, с. Парабель, ул. Гагарина, д.9б | ПАО "ТРК" Северные сети | ТП ПР1022-01 | ПС Парабель 220 -> Ф. яч.22 -> ТП ПР1022-01 -> оп.ВЛОпора №3 Ф№3 ВЛ-0,4кВ | БС 700351, Парабель, ул.Гагарина, 9б, ТП ПР1022-01, Парабель, ул.Гагарина, 9б | Акт отсутствует | 1 |  | - | - | - | - | - | - | 2159
1.2481 | 2160 |  | Публичное акционерное общество "Мобильные ТелеСистемы" | Базовая станция сотовой связи с антенной опорой БС 700504 | Томская обл., Колпашевский р-н, с. Тогур, ул. Чапаева, д.14/2, сооружение 6 | ПАО "ТРК" Северные сети | ТП Т1009-05 | ПС Тогур 35/10 -> Ф. яч.9 -> ТП Т1009-05 -> оп.ВЛОпора №6 ВЛ-10кВ | Базовая станция сотовой связи с антенной опорой (БС 700504), Тогур, ул.Чапаева, 14/2, сооружение 6, ТП Т1009-05, Тогур, ул.Чапаева, 14/2, сооружение 6 | Акт отсутствует | 1 |  | - | - | - | - | - | - | 2160
1.2482 | 2161 |  | Публичное акционерное общество "Мобильные ТелеСистемы" | Базовая станция сотовой связи с антенной опорой БС 700326 | Томская обл., Колпашевский р-н, г. Колпашево, ул. Нефтеразведчиков, д.8/1, сооружение 6 | ПАО "ТРК" Северные сети | ТП К1030-11 | ПС Колпашево -> Ф. яч.30 -> ТП К1030-11 -> оп.ВЛОпора №8 ВЛ-0,4кВ Ф№2 | Базовая станция сотовой связи с антенной опорой (БС 700326), Кол-во, ул.Нефтеразведчиков, 8/1, сооружение 6, ТП К1030-11, Кол-во, ул.Нефтеразведчиков, 8/1, сооружение 6 | Акт отсутствует | 1 |  | - | - | - | - | - | - | 2161
1.2483 | 2162 |  | Публичное акционерное общество "Мобильные ТелеСистемы" | Базовая станция сотовой связи с антенной опорой БС 700310 | Томская обл., Колпашевский р-н, с. Чажемто, ул. Совхозная, д.1/4 | ПАО "ТРК" Северные сети | ТП Ч1004-05 | ПС Чажемто 110 -> Ф. Яч.4 -> ТП Ч1004-05 -> оп.ВЛОпора №6 ВЛ-0,4кВ Ф№1 | Базовая станция сотовой связи с антенной опорой (БС 700310), Чажемто, ул.Совхозная, 1/4, ТП Ч1004-05, Чажемто, ул.Совхозная, 1/4 | Акт отсутствует | 1 |  | - | - | - | - | - | - | 2162
1.2484 | 2163 |  | Публичное акционерное общество "Мобильные ТелеСистемы" | Базовая станция сотовой связи с антенной опорой БС700294 | Томская обл.,Кедровый г,Пудино с Ленина ул | ПАО "ТРК" Северные сети | ТП ПД1010-12 | ПС Пудино -> Ф. яч.10 -> ТП ПД1010-12 -> оп.ВЛОпора №24/1 ВЛ-0,4кВ Ф№3 | Базовая станция сотовой связи с антенной опорой (БС700294), Пудино, ул. Ленина, б/н, ТП ПД1010-12, Пудино, ул. Ленина, б/н | Акт отсутствует | 1 |  | - | - | - | - | - | - | 2163
1.2485 | 2164 |  | Федеральное государственное унитарное предприятие "Охрана" Федеральной службы войск национальной гвардии Российской Федерации | Нежилые помещения второго этажа №18-24, 28 | Томская обл., Колпашевский р-н, г. Колпашево, ул. Кирова, д.36, пом.18-24, 28 | ПАО "ТРК" Северные сети | ТП К1014-10 | ПС Колпашево -> Ф. яч.14 -> ТП К1014-10 -> ГРЩДог.№3251 | Нежилые помещения второго этажа №18-24, 28, Кол-во, ул.Кирова, 36, ТП К1014-10, Кол-во, ул.Кирова, 36 | Акт отсутствует | 1 |  | - | - | - | - | - | - | 2164
1.2486 | 2165 |  | Областное государственное бюджетное учреждение эдравоохранения "Бакчарская районная больница" | Больничный комплекс | Томская обл.,Кедровый г 2-й мкр д.15 | ПАО "ТРК" Северные сети | ТП ПЗ1010-30 | ПС Промзона -> Ф. яч.1 -> ТП ПЗ1010-30 -> ГРЩДог.№5118 | Больничный комплекс, Кедровый, 2-ой мкр-н, д.15, ТП ПЗ1010-30, Кедровый, 2-ой мкр-н, д.15 | Акт отсутствует | 1 |  | - | - | - | - | - | - | 2165
1.2487 | 2166 |  | Областное государственное бюджетное учреждение эдравоохранения "Бакчарская районная больница" | Больничный комплекс | Томская обл.,Кедровый г 2-й мкр д.15 | ПАО "ТРК" Северные сети | ТП ПЗ1010-30 | ПС Промзона -> Ф. яч.1 -> ТП ПЗ1010-30 -> ГРЩДог.№5118 | Больничный комплекс, Кедровый, 2-ой, д.15, ТП ПЗ1010-30, Кедровый, 2-ой, д.15 | Акт отсутствует | 1 |  | - | - | - | - | - | - | 2166
1.2488 | 2167 |  | Областное государственное бюджетное учреждение эдравоохранения "Бакчарская районная больница" | Нежилое помещение (гараж) | Томская обл.,Кедровый г,Пудино с Советская ул. д.1 | ПАО "ТРК" Северные сети | ТП ПД1010-12 | ПС Пудино -> Ф. яч.10 -> ТП ПД1010-12 -> оп.ВЛОпора №5/1 Ф№4 ВЛ-0,4кВ | Нежилое помещение (гараж), Пудино, ул.Советская, 1, ТП ПД1010-12, Пудино, ул.Советская, 1 | Акт отсутствует | 1 |  | - | - | - | - | - | - | 2167
1.2489 | 2168 |  | Областное государственное бюджетное учреждение эдравоохранения "Бакчарская районная больница" | Нежилое здание (ФАП) | Томская обл., г. Кедровый, с. Пудино, ул. Горького, д. 8А | ПАО "ТРК" Северные сети | Оп.№3; ТП ПД-1010-5 | ПС Пудино -> Ф. яч.10 -> ТП ПД-1010-5 -> оп.ВЛОпора №3 Ф№3 ВЛ-0,4кВ | Нежилое здание (ФАП), Оп.№3; ТП ПД-1010-5, Нежилое здание (ФАП) | Акт отсутствует | 1 |  | - | - | - | - | - | - | 2168
1.2490 | 2169 |  | Областное государственное бюджетное учреждение эдравоохранения "Бакчарская районная больница" | Нежилое здание (ФАП) | Томская обл., г. Кедровый, п. Рогалево, ул. Рабочая, д. 2А | ПАО "ТРК" Северные сети | ТП ПД-1008-2 | ПС Пудино -> Ф. Яч.8 -> ТП ПД1008-02 -> оп.ВЛОпора №9 Ф№1 ВЛ-0,4кВ | Нежилое здание фельдшерско-акушерского пункта, ТП ПД-1008-2, Нежилое здание фельдшерско-акушерского пункта | Акт отсутствует | 1 |  | - | - | - | - | - | - | 2169
1.2491 | 2170 |  | Областное государственное бюджетное учреждение "Каргасокское районное ветеринарное управление" | Административное здание | Томская обл., Каргасокский р-н, с. Каргасок, ул. Трактовая, д.63-Б | ПАО "ТРК" Северные сети | ТП КР1017-18 | ПС Каргасок 220 (КР) -> Ф. Яч. 17 -> ТП КР1017-18 -> ГРЩдог.№0354 | Контора, Контора, ТП КР1017-18, Контора | Акт отсутствует | 1 |  | - | - | - | - | - | - | 2170
1.2492 | 2171 |  | Отдел Министерства внутренних дел Российской Федерации по Каргасокскому раиону Управления Министерства внутренних дел Российской Федерации по Томской области | Административное здание | Томская обл., р-н. Каргасокский, с. Каргасок, ул. Пушкина, д. 17 | ПАО "ТРК" Северные сети | ТП КР1018-08 | ПС Каргасок 220 (КР) -> Ф. Яч. 18 -> ТП КР1018-08 | Административное здание, Административное здание, ТП КР1018-08, Административное здание | Акт отсутствует | 1 |  | - | - | - | - | - | - | 2171
1.2493 | 2172 |  | Отдел Министерства внутренних дел Российской Федерации по Каргасокскому раиону Управления Министерства внутренних дел Российской Федерации по Томской области | Гараж | Томская обл., р-н. Каргасокский, с. Каргасок, ул. Пушкина, д. 17 | ПАО "ТРК" Северные сети | ТП КР1018-08 | ПС Каргасок 220 (КР) -> Ф. Яч. 18 -> ТП КР1018-08 | Гараж, Гараж, ТП КР1018-08, Гараж | Акт отсутствует | 1 |  | - | - | - | - | - | - | 2172
1.2494 | 2173 |  | Областное государственное бюджетное учреждение здравоохранения "Каргасокская районная больница" | ФАП 5-й км | Томская обл., Каргасокский р-н, 5-й километр п. | ПАО "ТРК" Северные сети | ТП КР1015-01 | ПС Каргасок 220 (КР) -> Ф. Яч. 15 -> ТП КР1015-01 -> ГРЩдог.№1423 | 5-й км, ФАП 5-й км, ТП КР1015-01, ФАП 5-й км | Акт отсутствует | 1 |  | - | - | - | - | - | - | 2173
1.2495 | 2174 |  | Областное государственное бюджетное учреждение здравоохранения "Каргасокская районная больница" | ФАП, (Большая Грива) | Томская обл., Каргасокский р-н, Большая Грива п. Советская ул. д.6 | ПАО "ТРК" Северные сети | ТП КР1015-14 (Большая Грива) | ПС Каргасок 220 (КР) -> Ф. Яч. 15 -> ТП КР1015-14 (Большая Грива) -> ГРЩдог.№1423 | ФАП, ФАП, ТП КР1015-14 (Большая Грива), ФАП | Акт отсутствует | 1 |  | - | - | - | - | - | - | 2174
1.2496 | 2175 |  | Областное государственное бюджетное учреждение здравоохранения "Каргасокская районная больница" | ФАП Вертикос | Томская обл., Каргасокский р-н, Вертикос с Таежная ул | ПАО "ТРК" Северные сети | ТП В1021-01 | ПС Вертикос 220 -> ПС Вертикос -> Ф. яч.21 -> ТП В1021-01 -> ГРЩдог.№1423 | Вертикос, ФАП Вертикос, ТП В1021-01, ФАП Вертикос | Акт отсутствует | 1 |  | - | - | - | - | - | - | 2175
1.2497 | 2176 |  | Областное государственное бюджетное учреждение здравоохранения "Каргасокская районная больница" | Прачечная Каргасок, | Томская обл., Каргасокский р-н, с. Каргасок, ул. Гоголя, д.9 | ПАО "ТРК" Северные сети | ТП КР1018-25 | ПС Каргасок 220 (КР) -> Ф. Яч. 18 -> ТП КР1018-25 -> ГРЩдог.№1423 | Каргасок Гоголя 9, Прачечная Каргасок, ТП КР1018-25, Прачечная Каргасок | Акт отсутствует | 1 |  | - | - | - | - | - | - | 2176
1.2498 | 2177 |  | Областное государственное бюджетное учреждение здравоохранения "Каргасокская районная больница" | Больница (стационар, пищеблок) | Томская обл., Каргасокский р-н, Каргасок с Красноармейская ул. д.66 | ПАО "ТРК" Северные сети | ТП КР1018-20 | ПС Каргасок 220 (КР) -> Ф. Яч. 18 -> ТП КР1018-20 -> ГРЩРУ-0,4кВ ТП | Каргасок с, Красноармейская ул., д.66, Больница (стационар, пищеблок), ТП КР1018-20, Больница (стационар, пищеблок) | Акт отсутствует | 1 |  | - | - | - | - | - | - | 2177
1.2499 | 2178 |  | Областное государственное бюджетное учреждение здравоохранения "Каргасокская районная больница" | Здание | Томская обл., Каргасокский р-н, Каргасок с Красноармейская ул. д.66 | ПАО "ТРК" Северные сети | ТП КР1007-18 | ПС Каргасок 220 (КР) -> Ф. Яч. 7 -> ТП КР1007-18 -> ГРЩдог.№1423 | Каргасок с, Красноармейская ул., д.66, Здание, ТП КР1007-18, Здание | Акт отсутствует | 1 |  | - | - | - | - | - | - | 2178
1.2500 | 2179 |  | Областное государственное бюджетное учреждение здравоохранения "Каргасокская районная больница" | Поликлиника | Томская обл., Каргасокский р-н, Каргасок с Красноармейская ул. д.66 | ПАО "ТРК" Северные сети | ТП КР1007-18 | ПС Каргасок 220 (КР) -> Ф. Яч. 7 -> ТП КР1007-18 -> ГРЩдог.№1423 | Каргасок с, Красноармейская ул., д.66, Поликлиника, ТП КР1007-18, Поликлиника | Акт отсутствует | 1 |  | - | - | - | - | - | - | 2179
1.2501 | 2180 |  | Областное государственное бюджетное учреждение здравоохранения "Каргасокская районная больница" | Больница | Томская обл., Каргасокский р-н, Каргасок с Красноармейская ул. д.66 | ПАО "ТРК" Северные сети | ТП КР1007-18 | ПС Каргасок 220 (КР) -> Ф. Яч. 7 -> ТП КР1007-18 -> ГРЩдог.№1423 | Каргасок с, Красноармейская ул., д.66, Больница, ТП КР1007-18, Больница | Акт отсутствует | 1 |  | - | - | - | - | - | - | 2180
1.2502 | 2181 |  | Областное государственное бюджетное учреждение здравоохранения "Каргасокская районная больница" | Гараж | Томская обл., Каргасокский р-н, Каргасок с Красноармейская ул. д.68 | ПАО "ТРК" Северные сети | ТП КР1007-18 | ПС Каргасок 220 (КР) -> Ф. Яч. 7 -> ТП КР1007-18 -> ГРЩдог.№1423 | Каргасок Красноармейская 68, Гараж, ТП КР1007-18, Гараж | Акт отсутствует | 1 |  | - | - | - | - | - | - | 2181
1.2503 | 2182 |  | Областное государственное бюджетное учреждение здравоохранения "Каргасокская районная больница" | ФАП Каргасок | Томская обл., Каргасокский р-н, Каргасок с Светлая ул. д.6 | ПАО "ТРК" Северные сети | ТП КР1014-05 | ПС Каргасок 220 (КР) -> Ф. Яч. 14 -> ТП КР1014-05 -> ГРЩдог.№1423 | Каргасок Светлая 6, ФАП Каргасок, ТП КР1014-05, ФАП Каргасок | Акт отсутствует | 1 |  | - | - | - | - | - | - | 2182
1.2504 | 2183 |  | Областное государственное бюджетное учреждение здравоохранения "Каргасокская районная больница" | Инфекционное отделение | Томская обл., Каргасокский р-н, Каргасок с Энтузиастов ул. д.6 | ПАО "ТРК" Северные сети | ТП КР1007-11 | ПС Каргасок 220 (КР) -> Ф. Яч. 7 -> ТП КР1007-11 -> ГРЩдог.№1423 | Каргасок Энтузиастов 6, Инфекционное отделение, ТП КР1007-11, Инфекционное отделение | Акт отсутствует | 1 |  | - | - | - | - | - | - | 2183
1.2505 | 2184 |  | Областное государственное бюджетное учреждение здравоохранения "Каргасокская районная больница" | ФАП Киндал | Томская обл., р-н. Каргасокский, с. Киндал, ул. Береговая, д. 28 | ПАО "ТРК" Северные сети | ТП ЗВ1002-01 | ПС Завьялово 220 -> Ф. яч.2 -> ТП ЗВ1002-01 -> ГРЩдог.№1423 | Киндал, ФАП Киндал, ТП ЗВ1002-01, ФАП Киндал | Акт отсутствует | 1 |  | - | - | - | - | - | - | 2184
1.2506 | 2185 |  | Областное государственное бюджетное учреждение здравоохранения "Каргасокская районная больница" | ФАП Лозунга | Томская обл., Каргасокский р-н, Лозунга д | ПАО "ТРК" Северные сети | ТП КР1015-07 | ПС Каргасок 220 (КР) -> Ф. Яч. 15 -> ТП КР1015-07 -> ГРЩдог.№1423 | Лозунга, ФАП Лозунга, ТП КР1015-07, ФАП Лозунга | Акт отсутствует | 1 |  | - | - | - | - | - | - | 2185
1.2507 | 2186 |  | Областное государственное бюджетное учреждение здравоохранения "Каргасокская районная больница" | с.Новоюгино, ул.Центральная, 68 | Томская обл., Каргасокский р-н, Новоюгино с. Центральная ул. д.68 | ПАО "ТРК" Северные сети | ТП КР1015-09 | ПС Каргасок 220 (КР) -> Ф. Яч. 15 -> ТП КР1015-09 (Новоюгино) -> оп.ВЛОпора №15 Ф№1 ВЛ-0,4кВ | Новоюгино, с.Новоюгино, ул.Центральная, 68, ТП КР1015-09 (Новоюгино), с.Новоюгино, ул.Центральная, 68 | Акт отсутствует | 1 |  | - | - | - | - | - | - | 2186
1.2508 | 2187 |  | Областное государственное бюджетное учреждение здравоохранения "Каргасокская районная больница" | ФАП Староюгино | Томская обл., Каргасокский р-н, Староюгино с Алтайский пер | ПАО "ТРК" Северные сети | ТП КР1014-02 | ПС Каргасок 220 (КР) -> Ф. Яч. 14 -> ТП КР1014-02 -> ГРЩДог. №1423 | Староюгино, ФАП Староюгино, ТП КР1014-02, ФАП Староюгино | Акт отсутствует | 1 |  | - | - | - | - | - | - | 2187
1.2509 | 2188 |  | Областное государственное бюджетное учреждение здравоохранения "Каргасокская районная больница" | ФАП | Томская обл., Каргасокский р-н, Павлово с Центральная ул. д.9 | ПАО "ТРК" Северные сети | ТП КР1009-01 | ПС Каргасок 220 (КР) -> Ф. Яч. 9 -> ТП КР1009-01 -> ГРЩдог.№1423 | ФАП, Павлово с, Центральная ул. д. 9, ФАП, ТП КР1009-01, ФАП | Акт отсутствует | 1 |  | - | - | - | - | - | - | 2188
1.2510 | 2189 |  | Областное государственное бюджетное учреждение здравоохранения "Каргасокская районная больница" | ФАП | Томская обл., Каргасокский р-н, с. Бондарка, ул. Центральная, д.56а | ПАО "ТРК" Северные сети | ТП КР1015-05 | ПС Каргасок 220 (КР) -> Ф. Яч. 15 -> ТП КР1015-05 -> ГРЩдог.№1423 | ФАП, Бондарка с, Центральная д. 56 А, ФАП, ТП КР1015-05, ФАП | Акт отсутствует | 1 |  | - | - | - | - | - | - | 2189
1.2511 | 2190 |  | Областное государственное бюджетное учреждение здравоохранения "Каргасокская районная больница" | Здание ОВП | Томская обл., Каргасокский р-н, Средний Васюган с Школьная ул. д.14-а | ОАО "Оборонэнерго" | ТП ТП4-3 | ПС Парабель 110/10 -> ГРЩС 104 -> ПС Лугинецкая -> ГРЩЦЛ-4 -> ПС Средний Васюган 35/10 -> Ф. яч.3 -> ТП ТП4-3 -> ГРЩРУ-0,4кВ | Здание ОВП, Здание ОВП, ТП ТП4-3, Здание ОВП | Акт отсутствует | 1 |  | - | - | - | - | - | - | 2190
1.2512 | 2191 |  | Областное государственное бюджетное учреждение здравоохранения "Каргасокская районная больница" | Нежилое помещение (гараж) | Томская обл., Каргасокский р-н, Средний Васюган с Гагарина Юрия ул. д.9 | ОАО "Оборонэнерго" | ТП Ф5Т1 | ПС Парабель 110/10 -> ГРЩС 103 -> ТП Ф5Т1 -> оп.ВЛОпора №27 ВЛ-0,4кВ Ф№2 | Нежилое помещение (гараж), Средний Васюган, ул.Гагарина, 9, ТП Ф5Т1, Нежилое помещение (гараж) из дог.6008 | Акт отсутствует | 1 |  | - | - | - | - | - | - | 2191
1.2513 | 2192 |  | Областное государственное бюджетное учреждение здравоохранения "Каргасокская районная больница" | ФАП | Томская обл., Каргасокский р-н, Мыльджино с Береговая ул | ОАО "Оборонэнерго" | ТП (без наименования) Мыльджино | ПС Мыльджино -> ГРЩяч 5 -> ТП (без наименования) Мыльджино -> ГРЩРУ - 04 | ФАП, ФП, ТП (без наименования) Мыльджино, ФП | Акт отсутствует | 1 |  | - | - | - | - | - | - | 2192
1.2514 | 2193 |  | Областное государственное бюджетное учреждение здравоохранения "Каргасокская районная больница" | Главный корпус Советская 105 | Томская обл., Каргасокский р-н, с. Новый Васюган, Советская ул. д.38-2 | ООО "Энергонефть Томск" | ТП ТП | ЭС Нижневартовская ГРЭС -> ГРЩНСС-2 (Нижневартовская ГРЭС) -> ПС Советско-Соснинская -> ГРЩЧС-226 Яч. №3 на Чап -> ПС Чапаевка 220/110/10 -> ГРЩС-91 на Катальгу Нефть -> ПС Катыльгинская (Эн.нефть) 110/35/6 -> Ф. яч.4 (С-91П) - РУ-110 кВ -> ПС Первомайская -> ГРЩВвод 110 кВ №1 -> РП отходящие ВЛ-110кВ, КЛ-6кВ (пс Первомайская ОАО "ТРК") -> ГРЩВвод 110кВ №1 ВЛ-110кВ -> ПС Новый Васюган -> Ф. яч.3 -> ТП ТП -> ГРЩРУ - 04 кВ | с. Новый Васюган, Советская, Главный корпус Советская 105, ТП ТП, Главный корпус Советская 105 | Акт отсутствует | 1 |  | - | - | - | - | - | - | 2193
1.2515 | 2194 |  | Отдел Министерства внутренних дел Российской Федерации по Колпашевскому району Управления Министерства внутренних дел Российской Федерации по Томской области | Нежилое здание (МОБ) | Томская обл., р-н. Колпашевский, г. Колпашево, ул. Л.Толстого, д. 12/1 | ПАО "ТРК" Северные сети | РУ-0,4кВ; ТП К-1014-24 | ПС Колпашево -> Ф. яч.14 -> ТП К1014-24 -> ГРЩРУ 0,4 КТП нижние контакты КА | Нежилое здание (МОБ), РУ-0,4кВ; ТП К-1014-24, Нежилое здание (МОБ) | Акт в наличии (без даты) | - | - | - | - | - | - | 0 | - | 2194
1.2516 | 2195 |  | Отдел Министерства внутренних дел Российской Федерации по Колпашевскому району Управления Министерства внутренних дел Российской Федерации по Томской области | Нежилое помещение (ГИБДД) | Томская обл., р-н. Колпашевский, г. Колпашево, ул. Обская, д. 93/1 | ПАО "ТРК" Северные сети | РУ-0,4кВ; ТП К-1016-11 | ПС Колпашево -> Ф. яч.16 -> ТП К1016-11 -> ГРЩНижние губки рубильника 0,4кВ в РУ-0,4кВ КТП | Нежилое помещение (ГИБДД), РУ-0,4кВ; ТП К-1016-11, Нежилое помещение (ГИБДД) | Акт в наличии (без даты) | - | - | - | - | - | - | 0 | - | 2195
1.2517 | 2196 |  | Отдел Министерства внутренних дел Российской Федерации по Колпашевскому району Управления Министерства внутренних дел Российской Федерации по Томской области | Нежилое здание гаража | Томская обл., р-н. Колпашевский, г. Колпашево, ул. Тимирязева, д. 27/1, бокс 3 | ПАО "ТРК" Северные сети | Оп.№3 ВЛ-0,4кВ; ТП К-1032-2 | ПС Колпашево -> Ф. яч.32 -> ТП К1032-02 -> оп.ВЛОпора №3 ВЛ-0,4кВ Ф№2 | Нежилое здание гаража, Оп.№3 ВЛ-0,4кВ; ТП К-1032-2, Нежилое помещение гаража | Акт в наличии (без даты) | - | - | - | - | - | - | 0 | - | 2196
1.2518 | 2197 |  | Отдел Министерства внутренних дел Российской Федерации по Колпашевскому району Управления Министерства внутренних дел Российской Федерации по Томской области | Нежилое здание | Томская обл., р-н. Колпашевский, г. Колпашево, ул. Портовая, д. 15, Строение 1 | ПАО "ТРК" Северные сети | РУ-0,4кВ Ф№2; ТП К-1030-19 | ПС Колпашево -> Ф. яч.30 -> ТП К1030-19 | Нежилое здание, РУ-0,4кВ Ф№2; ТП К-1030-19, Нежилое здание | Акт в наличии (без даты) | - | - | - | - | - | - | 0 | - | 2197
1.2519 | 2198 |  | Отдел Министерства внутренних дел Российской Федерации по Колпашевскому району Управления Министерства внутренних дел Российской Федерации по Томской области | Нежилое здание (административное) | Томская обл., р-н. Колпашевский, г. Колпашево, ул. Портовая, д. 70, Строение 1 | ПАО "ТРК" Северные сети | РУ-0,4кВ; ТП К-1030-20 | ПС Колпашево -> Ф. яч.30 -> ТП К1030-20 -> ГРЩРУ-0,4кВ Ф№1 ТП | Нежилое здание (административное), РУ-0,4кВ; ТП К-1030-20, Нежилое здание (административное) | Акт в наличии (без даты) | 1 |  | - | - | - | - | 0 | - | 2198
1.2520 | 2199 |  | Отдел Министерства внутренних дел Российской Федерации по Колпашевскому району Управления Министерства внутренних дел Российской Федерации по Томской области | Нежилое помещение (опорный пункт) | Томская обл., р-н. Колпашевский, с. Чажемто, ул. Ленина, д. 14 | ПАО "ТРК" Северные сети | ТП Ч-1009-8 | ПС Чажемто 110 -> Ф. Яч.9 -> ТП Ч1009-08 -> ГРЩТочка подключения кабельного ввода к зданию | Нежилое помещение (опорный пункт), ТП Ч-1009-8, Нежилое помещение (опорный пункт) | Акт в наличии (без даты) | 1 |  | - | - | - | - | 0 | - | 2199
1.2521 | 2200 |  | Отдел Министерства внутренних дел Российской Федерации по Колпашевскому району Управления Министерства внутренних дел Российской Федерации по Томской области | Нежилые помещения (опорный пункт) | Томская обл., р-н. Колпашевский, с. Тогур, ул. Ленина, д. 1, пом.1 | ПАО "ТРК" Северные сети | РУ-0,4кВ; ТП Т-1013-7 | ПС Тогур 35/10 -> Ф. яч.13 -> ТП Т1013-07 -> ГРЩОтходящие контакты КА Ф№3, РУ-0,4кВ | Нежилые помещения (опорный пункт), РУ-0,4кВ; ТП Т-1013-7, Нежилые помещения (опорный пункт) | Акт в наличии (без даты) | 1 |  | - | - | - | - | 0 | - | 2200
1.2522 | 2201 |  | Областное государственное автономное учреждение здравоохранения "Колпашевская районная больница" | ФАП (освещение, отопление) | Томская обл., Колпашевский р-н, Инкино с Советская ул. д.11 | ПАО "ТРК" Северные сети | ТП ПР1016-07 | ПС Парабель 220 -> Ф. яч.16 -> ТП ПР1016-07 -> ГРЩДог.№249 | ФАП (освещение, отопление), Инкино, ул.Советская, 11 (освещение), ТП ПР1016-07, Инкино, ул.Советская, 11 (освещение) | Акт отсутствует | 1 |  | - | - | - | - | - | - | 2201
1.2523 | 2202 |  | Областное государственное автономное учреждение здравоохранения "Колпашевская районная больница" | ФАП (освещение, отопление) | Томская обл., Колпашевский р-н, Инкино с Советская ул. д.11 | ПАО "ТРК" Северные сети | ТП ПР1016-07 | ПС Парабель 220 -> Ф. яч.16 -> ТП ПР1016-07 -> ГРЩДог.№249 | ФАП (освещение, отопление), Инкино, ул.Советская, 11 (отопление), ТП ПР1016-07, Инкино, ул.Советская, 11 (отопление) | Акт отсутствует | 1 |  | - | - | - | - | - | - | 2202
1.2524 | 2203 |  | Областное государственное автономное учреждение здравоохранения "Колпашевская районная больница" | Нежилоке помещение Детская консультация Колпашево | Томская обл., р-н. Колпашевский, г. Колпашево, ул. И.Лугинца, д. 14 | ПАО "ТРК" Северные сети | ТП К1014-13 | ПС Колпашево -> Ф. яч.14 -> ТП К1014-13 -> ГРЩДог.№249 | Нежилоке помещение, Детская консультация Колпашево, ул.Лугинца 14, ТП К1014-13, Детская консультация Колпашево, ул.Лугинца 14 | Акт отсутствует | 1 |  | - | - | - | - | - | - | 2203
1.2525 | 2204 |  | Областное государственное автономное учреждение здравоохранения "Колпашевская районная больница" | Нежилое здание Скорая помощь | Томская обл., р-н. Колпашевский, г. Колпашево, ул. Победы, д. 117, Строение 1 | ПАО "ТРК" Северные сети | ТП К1022-28 | ПС Колпашево -> Ф. яч.22 -> ТП К1022-28 -> ГРЩДог.№249 | Нежилое здание, Скорая помощь, ТП К1022-28, Скорая помощь | Акт отсутствует | 1 |  | - | - | - | - | - | - | 2204
1.2526 | 2205 |  | Областное государственное автономное учреждение здравоохранения "Колпашевская районная больница" | Стоматология Колпашево | Томская обл., р-н. Колпашевский, г. Колпашево, ул. Победы, д. 25 | ПАО "ТРК" Северные сети | ТП К1014-24 | ПС Колпашево -> Ф. яч.14 -> ТП К1014-24 -> ГРЩДог.№249 | Стоматология, Стоматология Колпашево, ул.Победы 25, ТП К1014-24, Стоматология Колпашево, ул.Победы 25 | Акт отсутствует | 1 |  | - | - | - | - | - | - | 2205
1.2527 | 2206 |  | Областное государственное автономное учреждение здравоохранения "Колпашевская районная больница" | Передвижной щит учёта | Томская обл., р-н. Колпашевский, г. Колпашево, ул. Победы, д. 25 | ПАО "ТРК" Северные сети | ТП К1014-24 | ПС Колпашево -> Ф. яч.14 -> ТП К1014-24 -> ГРЩДог.№249 | Стоматология, Передвижной щит учёта, ТП К1014-24, Передвижной щит учёта | Акт отсутствует | 1 |  | - | - | - | - | - | - | 2206
1.2528 | 2207 |  | Областное государственное автономное учреждение здравоохранения "Колпашевская районная больница" | Гинекологичес. отделение, детское отд., автоклав, пищеблок. | Томская обл., р-н. Колпашевский, г. Колпашево, ул. Советский Север, д. 45 | ПАО "ТРК" Северные сети | ТП К1005 | ПС Колпашево -> Ф. яч.5 -> ТП К1005 -> ГРЩДог.№249 | Горбольница, Горбольница, ТП К1005, Горбольница (ввод 2) | Акт отсутствует | 1 |  | - | - | - | - | - | - | 2207 | информация по актам аварийной и/или технологической брони отсутствует
1.2529 | 2208 |  | Областное государственное автономное учреждение здравоохранения "Колпашевская районная больница" | Инфекционное отделение | Томская обл., р-н. Колпашевский, г. Колпашево, ул. Советский Север, д. 45 | ПАО "ТРК" Северные сети | ТП К1005 | ПС Колпашево -> Ф. яч.5 -> ТП К1005 -> ГРЩДог.№249 | Горбольница, Горбольница, ТП К1005, Горбольница (ввод 1) | Акт отсутствует | 1 |  | - | - | - | - | - | - | 2208 | информация по актам аварийной и/или технологической брони отсутствует
1.2530 | 2209 |  | Областное государственное автономное учреждение здравоохранения "Колпашевская районная больница" | ФАП (освещение) | Томская обл., р-н. Колпашевский, д. Маракса, ул. Юбилейная, д. 19, помещение 1 | ПАО "ТРК" Северные сети | Оп.№15 ВЛ-0,4кВ; ТП К-1002-7 | ПС Тогур 35/10 -> Ф. яч.2 -> ТП К1002-07 -> оп.ВЛОпора №15 ВЛ-0,4кВ Ф№1 | ФАП, ФАП (освещение); Оп.№15 ВЛ-0,4кВ; ТП К-1002-7, ФАП (освещение) Маракса | Акт отсутствует | 1 |  | - | - | - | - | - | - | 2209 | информация по актам аварийной и/или технологической брони отсутствует
1.2531 | 2210 |  | Областное государственное автономное учреждение здравоохранения "Колпашевская районная больница" | ФАП (отопление) | Томская обл., р-н. Колпашевский, д. Маракса, ул. Юбилейная, д. 19, помещение 1 | ПАО "ТРК" Северные сети | Оп.№15 ВЛ-0,4кВ; ТП К-1002-7 | ПС Тогур 35/10 -> Ф. яч.2 -> ТП К1002-07 -> оп.ВЛОпора №15 ВЛ-0,4кВ Ф№1 | ФАП, ФАП (отопление); Оп.№15 ВЛ-0,4кВ; ТП К-1002-7, ФАП (отопление) Маракса | Акт отсутствует | 1 |  | - | - | - | - | - | - | 2210
1.2532 | 2211 |  | Областное государственное автономное учреждение здравоохранения "Колпашевская районная больница" | ФАП (отопление) | Томская обл., Колпашевский р-н, Могильный Мыс д Центральная ул. д.10 | ПАО "ТРК" Северные сети | ТП Ч1003-11 | ПС Чажемто 110 -> Ф. Яч.3 -> ТП Ч1003-11 -> ГРЩДог.№249 | ФАП (отопление), Мог.Мыс, ул.Центральная, 10, ТП Ч1003-11, ФАП могильный Мыс | Акт отсутствует | 1 |  | - | - | - | - | - | - | 2211
1.2533 | 2212 |  | Областное государственное автономное учреждение здравоохранения "Колпашевская районная больница" | ФАП (освещение) | Томская обл., Колпашевский р-н, Могильный Мыс д Центральная ул. д.10 | ПАО "ТРК" Северные сети | ТП Ч1003-11 | ПС Чажемто 110 -> Ф. Яч.3 -> ТП Ч1003-11 -> ГРЩДог.№249 | ФАП (освещение), Мог.Мыс, ул.Центральная, 10, ТП Ч1003-11, Мог.Мыс, ул.Центральная, 10 | Акт отсутствует | 1 |  | - | - | - | - | - | - | 2212
1.2534 | 2213 |  | Областное государственное автономное учреждение здравоохранения "Колпашевская районная больница" | ФАП (освещение, отопление) | Томская обл., Колпашевский р-н, Мохово д Центральная д.32 | ПАО "ТРК" Северные сети | ТП ТМ1009-03 | ПС Типсино -> Ф. яч.9 -> ТП ТМ1009-03 -> ГРЩДог.№249 | ФАП (освещение, отопление), Мохово, ул.Центральная, 32 (освещение), ТП ТМ1009-03, Мохово, ул.Центральная, 32 (освещение) | Акт отсутствует | 1 |  | - | - | - | - | - | - | 2213
1.2535 | 2214 |  | Областное государственное автономное учреждение здравоохранения "Колпашевская районная больница" | ФАП (освещение, отопление) | Томская обл., Колпашевский р-н, Мохово д Центральная д.32 | ПАО "ТРК" Северные сети | ТП ТМ1009-03 | ПС Типсино -> Ф. яч.9 -> ТП ТМ1009-03 -> ГРЩДог.№249 | ФАП (освещение, отопление), Мохово, ул.Центральная, 32 (отопление), ТП ТМ1009-03, Мохово, ул.Центральная, 32 (отопление) | Акт отсутствует | 1 |  | - | - | - | - | - | - | 2214
1.2536 | 2215 |  | Областное государственное автономное учреждение здравоохранения "Колпашевская районная больница" | ФАП (освещение, отопление) | Томская обл., Колпашевский р-н, Новогорное д Клубный п д.2 | ПАО "ТРК" Северные сети | ТП Ч1010-02 | ПС Чажемто 110 -> Ф. Яч.10 -> ТП Ч1010-02 -> ГРЩДог.№249 | ФАП (освещение, отопление), Новогорное, пер.Клубный, 2 (освещение), ТП Ч1010-02, Новогорное, пер.Клубный, 2 (освещение) | Акт отсутствует | 1 |  | - | - | - | - | - | - | 2215
1.2537 | 2216 |  | Областное государственное автономное учреждение здравоохранения "Колпашевская районная больница" | ФАП (освещение, отопление) | Томская обл., Колпашевский р-н, Новогорное д Клубный п д.2 | ПАО "ТРК" Северные сети | ТП Ч1010-02 | ПС Чажемто 110 -> Ф. Яч.10 -> ТП Ч1010-02 -> ГРЩДог.№249 | ФАП (освещение, отопление), Новогорное, пер.Клубный, 2 (отопление), ТП Ч1010-02, Новогорное, пер.Клубный, 2 (отопление) | Акт отсутствует | 2 |  | - | - | - | - | - | - | 2216
1.2538 | 2217 |  | Областное государственное автономное учреждение здравоохранения "Колпашевская районная больница" | ФАП | Томская обл., Колпашевский р-н, Новоильинка с | ПАО "ТРК" Северные сети | ТП Н1003-01 | ПС Новоильинка -> Ф. яч.3 -> ТП Н1003-01 -> ГРЩДог.№249 | ФАП, ФАП (эл.отоп.), ТП Н1003-01, ФАП (эл.отоп.) | Акт отсутствует | 3 |  | - | - | - | - | - | - | 2217
1.2539 | 2218 |  | Областное государственное автономное учреждение здравоохранения "Колпашевская районная больница" | ФАП | Томская обл., Колпашевский р-н, Новоселово с Центральная ул. д.11/1 | ПАО "ТРК" Северные сети | ТП Т1015-03 | ПС Тогур 35/10 -> Ф. яч.15 -> ТП Т1015-03 (Новоселово) -> ГРЩДог.№249 | ФАП, ФАП Новоселово, ТП Т1015-03 (Новоселово), ФАП Новоселово | Акт отсутствует | 4 |  | - | - | - | - | - | - | 2218
1.2540 | 2219 |  | Областное государственное автономное учреждение здравоохранения "Колпашевская районная больница" | ФАП | Томская обл., Колпашевский р-н, Озерное с Почтовая ул. д.10 | ПАО "ТРК" Северные сети | ТП ЧП1013-04 | ПС Первомайская НПС -> Ф. яч.13 -> ТП ЧП1013-04 -> ГРЩДог.№249 | ФАП, ФАП Озерное, ТП ЧП1013-04, ФАП Озерное | Акт отсутствует | 5 |  | - | - | - | - | - | - | 2219
1.2541 | 2220 |  | Областное государственное автономное учреждение здравоохранения "Колпашевская районная больница" | ФАП | Томская обл., Колпашевский р-н, Большая Саровка п Советская ул. д.24 | ПАО "ТРК" Северные сети | ТП Н1002-02 | ТП Н1002-02 -> ГРЩДог.№249 | ФАП, Саровка, ул.Советская, 24, ТП Н1002-02, Саровка, ул.Советская, 24 | Акт отсутствует | 6 |  | - | - | - | - | - | - | 2220
1.2542 | 2221 |  | Областное государственное автономное учреждение здравоохранения "Колпашевская районная больница" | ФАП | Томская обл., Колпашевский р-н, Север д Береговая ул. д.22 | ПАО "ТРК" Северные сети | ТП К1034-02 | ПС Колпашево -> Ф. яч.34 -> ТП К1034-02 -> ГРЩДог.№249 | ФАП, Север, ул.Береговая, 22, ТП К1034-02, Север, ул.Береговая, 22 | Акт отсутствует | 7 |  | - | - | - | - | - | - | 2221
1.2543 | 2222 |  | Областное государственное автономное учреждение здравоохранения "Колпашевская районная больница" | ФАП(освещение, отопление) | Томская обл., Колпашевский р-н, Сугот д Клубный пер. д.1 | ПАО "ТРК" Северные сети | ТП Ч1002-09 | ПС Чажемто 110 -> Ф. Яч.2 -> ТП Ч1002-09 -> ГРЩДог.№249 | ФАП(освещение, отопление), Освещение-Сугот, пер.Клубный, 1, ТП Ч1002-09, Освещение-Сугот, пер.Клубный, 1 | Акт отсутствует | 8 |  | - | - | - | - | - | - | 2222
1.2544 | 2223 |  | Областное государственное автономное учреждение здравоохранения "Колпашевская районная больница" | ФАП(освещение, отопление) | Томская обл., Колпашевский р-н, Сугот д Клубный пер. д.1 | ПАО "ТРК" Северные сети | ТП Ч1002-09 | ПС Чажемто 110 -> Ф. Яч.2 -> ТП Ч1002-09 -> ГРЩДог.№249 | ФАП(освещение, отопление), Отопление-Сугот, пер.Клубный, 1, ТП Ч1002-09, Отопление-Сугот, пер.Клубный, 1 | Акт отсутствует | 9 |  | - | - | - | - | - | - | 2223
1.2545 | 2224 |  | Областное государственное автономное учреждение здравоохранения "Колпашевская районная больница" | Больница (поликлинника) | Томская обл., р-н. Колпашевский, с. Тогур, ул. Некрасова, д. 1 | ПАО "ТРК" Северные сети | ТП Т1012-02 | ПС Тогур 35/10 -> Ф. яч.12 -> ТП Т1012-02 -> ГРЩДог.№249 | Больница (поликлинника), Поликлиника Тогур, ТП Т1012-02, Поликлиника Тогур, Некрасова, д. 1 | Акт отсутствует | 10 |  | - | - | - | - | - | - | 2224
1.2546 | 2225 |  | Областное государственное автономное учреждение здравоохранения "Колпашевская районная больница" | Нежилое помещение (ФАП) | Томская обл., Колпашевский р-н, Колпашево г. Селекционная ул. д.97/1 пом. 1 | ПАО "ТРК" Северные сети | ТП К1002-23 | ПС Тогур 35/10 -> Ф. яч.7 -> ТП К1002-23 -> ГРЩДог.№249 | Нежилое помещение (ФАП), Освещение-НГСС, ул.Селекционная, 97/1, пом.1, ТП К1002-23, Освещение-НГСС, ул.Селекционная, 97/1, пом.1 | Акт отсутствует | 1 |  | - | - | - | - | - | - | 2225
1.2547 | 2226 |  | Областное государственное автономное учреждение здравоохранения "Колпашевская районная больница" | Нежилое помещение (ФАП) | Томская обл., Колпашевский р-н, Колпашево г. Селекционная ул. д.97/1 пом. 1 | ПАО "ТРК" Северные сети | ТП К1002-23 | ПС Тогур 35/10 -> Ф. яч.7 -> ТП К1002-23 -> ГРЩДог.№249 | Нежилое помещение (ФАП), Отопление-НГСС, ул.Селекционная, 97/1, пом.1, ТП К1002-23, Отопление-НГСС, ул.Селекционная, 97/1, пом.1 | Акт отсутствует | 1 |  | - | - | - | - | - | - | 2226
1.2548 | 2227 |  | Областное государственное автономное учреждение здравоохранения "Колпашевская районная больница" | ФАП | Томская обл., Колпашевский р-н, Тискино д Братская ул. д.29 | ПАО "ТРК" Северные сети | ТП ЧКС1014-07 | ПС Чажемто 220 -> Ф. яч.14 -> ТП ЧКС1014-07 -> ГРЩДог.№249 | ФАП, ФАП Тискино, ТП ЧКС1014-07, ФАП Тискино | Акт отсутствует | 1 |  | - | - | - | - | - | - | 2227
1.2549 | 2228 |  | Областное государственное автономное учреждение здравоохранения "Колпашевская районная больница" | Нежилые помещения (Дом ветеранов-ФАП, пом.5,6,6/1,7,8,9,10) | Томская обл., р-н. Колпашевский, г. Колпашево, мкр. Геолог, д. 21 | ПАО "ТРК" Северные сети | ТП К1026-18 | ПС Колпашево -> Ф. яч.26 -> ТП К1026-18 -> ГРЩДог.№249 | Нежилые помещения (Дом ветеранов-ФАП), Кол-во, мкр-н Геолог, 21, пом.5,6,6/1,7,8,9,10, ТП К1026-18, Кол-во, мкр-н Геолог, 21, пом.5,6,6/1,7,8,9,10 | Акт отсутствует | 1 |  | - | - | - | - | - | - | 2228
1.2550 | 2229 |  | Областное государственное автономное учреждение здравоохранения "Колпашевская районная больница" | ФАП | Томская обл., Колпашевский р-н, Новоильинка с Центральный пер. д.1/1 | ПАО "ТРК" Северные сети | ТП Н1003-01 | ПС Новоильинка -> Ф. яч.3 -> ТП Н1003-01 -> ГРЩДог.№249 | ФАП, Новоильинка, пер.Центральный, 1/1, ТП Н1003-01, Новоильинка, пер.Центральный, 1/1 | Акт отсутствует | 1 |  | - | - | - | - | - | - | 2229
1.2551 | 2230 |  | Областное государственное автономное учреждение здравоохранения "Колпашевская районная больница" | ФАП | Томская обл., Колпашевский р-н, Старокороткино с Центральная ул. д.48/1 | ПАО "ТРК" Северные сети | ТП Ч1002-27 | ПС Чажемто 110 -> Ф. Яч.2 -> ТП Ч1002-27 -> оп.ВЛОпора №36 ВЛ-0,4кВ Ф№1 | ФАП, Старокороткино, ул.Центральная, 48/1, ТП Ч1002-27, Старокороткино, ул.Центральная, 48/1 | Акт отсутствует | 1 |  | - | - | - | - | - | - | 2230
1.2552 | 2231 |  | Областное государственное автономное учреждение здравоохранения "Колпашевская районная больница" | Нежилое здание (ФАП) | Томская обл., Колпашевский р-н, Белояровка д Мира ул. д.7 | ПАО "ТРК" Северные сети | ТП ТМ1004-02 | ПС Типсино -> Ф. яч.4 -> ТП ТМ1004-02 -> оп.ВЛОпора №1 ВЛ-0,4кВ Ф№2 | Нежилое здание (ФАП), Белояровка, ул.Мира, 7, ТП ТМ1004-02, Белояровка, ул.Мира, 7 | Акт отсутствует | 1 |  | - | - | - | - | - | - | 2231
1.2553 | 2232 |  | Областное государственное автономное учреждение здравоохранения "Колпашевская районная больница" | Здание модульного типа фельдшерско-акушерского пункта | Томская обл., Колпашевский р-н, с. Тогур, ул. Зеленая, д.2/2 | ПАО "ТРК" Северные сети | ТП Т-1013-12 | данные отсутствуют | Здание модульного типа фельдшерско-акушерского пункта, Тогур, ул.Зеленая, 2/2; ТП Т-1013-12, Здание модульного типа фельдшерско-акушерского пункта (ФАП) | Акт отсутствует | 1 |  | - | - | - | - | - | - | 2232
1.2554 | 2233 |  | Областное государственное автономное учреждение здравоохранения "Колпашевская районная больница" | Здание модульного типа фельдшерско-акушерского пункта | Томская обл., Колпашевский р-н, с. Тогур, ул. Зеленая, д.2/2 | ПАО "ТРК" Северные сети | ТП Т-1013-12 | данные отсутствуют | Здание модульного типа фельдшерско-акушерского пункта, Тогур, ул.Зеленая, 2/2; ТП Т-1013-12, Здание модульного типа фельдшерско-акушерского пункта | Акт отсутствует | 1 |  | - | - | - | - | - | - | 2233
1.2555 | 2234 |  | Областное государственное автономное учреждение здравоохранения "Колпашевская районная больница" | ФАП | Томская обл., Колпашевский р-н, с. Чажемто, ул. Газовиков, д.8 | ПАО "ТРК" Северные сети | Оп.№12; ТП Ч-1004-5 | ПС Чажемто 110 -> Ф. Яч.4 -> ТП Ч1004-05 -> оп.ВЛОп.№12 -> ГРЩДог.№249 | ФАП, Оп.№12; ТП Ч-1004-5, ФАП | Акт отсутствует | 1 |  | - | - | - | - | - | - | 2234
1.2556 | 2235 |  | Областное государственное автономное учреждение здравоохранения "Колпашевская районная больница" | Нежилое здание (паталого-анатомическое отделение) (основной ввод) | Томская обл., р-н. Колпашевский, г. Колпашево, ул. Советский Север, д. 39 | ПАО "ТРК" Северные сети | РУ-0,4кВ ТП К-1005-1 | ПС Колпашево -> Ф. яч.5 -> ТП К1005 | Нежилое здание (паталого-анатомическое отделение) (основной ввод), РУ-0,4кВ ТП К-1005-1, Нежилое здание (паталого-анатомическое отделение) (основной ввод) | Акт отсутствует | 1 |  | - | - | - | - | - | - | 2235
1.2557 | 2236 |  | Областное государственное бюджетное учреждение "Колпашевское межрайонное ветеринарное управление" | Ветеринарная станция, гараж | Томская обл., Колпашевский р-н, Колпашево г. Обская ул. д.45 | ПАО "ТРК" Северные сети | ТП К1022-07 | ПС Колпашево -> Ф. яч.22 -> ТП К1022-07 -> ГРЩДог.№351 | Ветеринарная станция, гараж, Гараж (Кол-во, ул.Обская, 45, стр.1), ТП К1022-07, Гараж (Кол-во, ул.Обская, 45, стр.1) | Акт имеется в наличии (без даты) | 1 |  | - | - | - | Холодильник, свет, отопление | 2.5 | ПС 110/35/10 Колпашево | 2236
1.2558 | 2237 |  | Областное государственное бюджетное учреждение "Колпашевское межрайонное ветеринарное управление" | Ветеринарная станция, гараж | Томская обл., Колпашевский р-н, Колпашево г. Обская ул. д.45 | ПАО "ТРК" Северные сети | ТП К1022-07 | ПС Колпашево -> Ф. яч.22 -> ТП К1022-07 -> ГРЩДог.№351 | Ветеринарная станция, гараж, Ветеринарная станция (Кол-во, ул.Обская, 45), ТП К1022-07, Ветеринарная станция (Кол-во, ул.Обская, 45) | Акт имеется в наличии (без даты) | 1 |  | - | - | - | Холодильник, свет, отопление | 2.5 | ПС 110/35/10 Колпашево | 2237
1.2559 | 2238 |  | Областное государственное бюджетное учреждение "Колпашевское межрайонное ветеринарное управление" | Ветлечебница | Томская обл., Колпашевский р-н, Тогур с Некрасова ул. д.39 пом.1 | ПАО "ТРК" Северные сети | ТП Т1008-02 (Тогур) | ПС Тогур 35/10 -> Ф. яч.8 -> ТП Т1008-02 (Тогур) -> ГРЩДог.№351 | Ветлечебница, Тогур, ул.Некрасова, 39, пом.1, ТП Т1008-02 (Тогур), Тогур, ул.Некрасова, 39, пом.1 | Акт имеется в наличии (без даты) | 1 |  | - | - | - | Холодильник, свет | 1.35 | ПС 35/10 Тогур | 2238
1.2560 | 2239 |  | Областное государственное бюджетное учреждение "Колпашевское межрайонное ветеринарное управление" | Ветлечебница | Томская обл., Колпашевский р-н, Чажемто с Радостная ул. д.6 кв. 1 | ПАО "ТРК" Северные сети | ТП Ч1002-14 | ПС Чажемто 110 -> Ф. Яч.4 -> ТП Ч1004-14 -> ГРЩДог.№351 | Ветлечебница, Чажемто, ул.Радостная, 6, пом.1, ТП Ч1002-14, Чажемто, ул.Радостная, 6, пом.1 | Акт имеется в наличии (без даты) | 1 |  | - | - | - | Холодильник, свет, отопление | 0.7 | ПС 110/10 Чажемто | 2239
1.2561 | 2240 |  | Областное государственное бюджетное учреждение "Колпашевское межрайонное ветеринарное управление" | Нежилое помещение (ветеринарный пункт) | Томская обл., Колпашевский р-н, Большая Саровка п Береговая ул. д.37 пом. 3 | ПАО "ТРК" Северные сети | ТП Н1002-04 | ПС Новоильинка -> Ф. яч.2 -> ТП Н1002-04 -> ГРЩДог.№351 | Нежилое помещение (ветеринарный пункт), п.Большая Саровка, ул.Береговая, 37, пом.3, ТП Н1002-04, п.Большая Саровка, ул.Береговая, 37, пом.3 | Акт имеется в наличии (без даты) | 1 |  | - | - | - | Холодильник, свет | 0.5 | ПС 110/35/10 Новоильинка | 2240
1.2562 | 2241 |  | Федеральное государственное казенное учреждение "Управление вневедомственной охраны войск национальной гвардии Российской Федерации по Томской области" | Нежилое помещение гаража | Томская обл., р-н. Колпашевский, г. Колпашево, ул. Кедровая, д. 5, бокс 2 | ПАО "ТРК" Северные сети | Оп.№96 ВЛ-0,4кВ; ТП К-1022-16 | ПС Колпашево -> Ф. яч.22 -> ТП К1022-16 -> оп.ВЛОпора №22 ВЛ-0,4кВ Ф№2 | Нежилое помещение гаража, Оп.№96 ВЛ-0,4кВ; ТП К-1022-16, Нежилое помещение гаража | Акт отсутствует | 1 |  | - | - | - | - | - | - | 2241
1.2563 | 2242 |  | Федеральное государственное казенное учреждение "Управление вневедомственной охраны войск национальной гвардии Российской Федерации по Томской области" | Нежилые помещения (офис), нежилое здание (гараж) | Томская обл., р-н. Колпашевский, г. Колпашево, ул. Кирова, д. 36 | ПАО "ТРК" Северные сети | ТП К-1014-10 | ПС Колпашево -> Ф. яч.14 -> ТП К1014-10 | Нежилые помещения (офис), нежилое здание (гараж), Внутренние сети; ТП К-1014-10, Нежилое здание (гараж) | Акт отсутствует | 1 |  | - | - | - | - | - | - | 2242
1.2564 | 2243 |  | Федеральное государственное казенное учреждение "Управление вневедомственной охраны войск национальной гвардии Российской Федерации по Томской области" | Нежилые помещения (офис), нежилое здание (гараж) | Томская обл., р-н. Колпашевский, г. Колпашево, ул. Кирова, д. 36 | ПАО "ТРК" Северные сети | ТП К-1014-10 | ПС Колпашево -> Ф. яч.14 -> ТП К1014-10 | Нежилые помещения (офис), нежилое здание (гараж), Внутренние сети; ТП К-1014-10, Нежилые помещения (офис) | Акт отсутствует | 1 |  | - | - | - | - | - | - | 2243
1.2565 | 2245 |  | Областное государственное бюджетное учреждение "Парабельское районное ветеринарное управление" | Вет.участок и гараж, стр.2 | Томская обл., Парабельский р-н, Парабель с Школьная ул. д.14 | ПАО "ТРК" Северные сети | ТП ПР1013-05 | ПС Парабель 220 -> Ф. яч.13 -> ТП ПР1013-05 -> ГРЩДог.№0353 | Вет.участок и гараж, Гараж, стр.2, ТП ПР1013-05, Гараж, стр.2 | Акт имеется в наличии (26.11.2018г.) | 1 |  | - | - | - | - | 0 | - | 2245
1.2566 | 2246 |  | Областное государственное бюджетное учреждение "Парабельское районное ветеринарное управление" | Вет.участок и гараж, стр.1 | Томская обл., Парабельский р-н, Парабель с Школьная ул. д.14 | ПАО "ТРК" Северные сети | ТП ПР1013-05 | ПС Парабель 220 -> Ф. яч.13 -> ТП ПР1013-05 -> ГРЩДог.№0353 | Вет.участок и гараж, Ветучасток, стр.1, ТП ПР1013-05, Ветучасток, стр.1 | Акт имеется в наличии (26.11.2018г.) | 1 |  | - | - | - | - | 0 | - | 2246
1.2567 | 2247 |  | Областное государственное бюджетное учреждение "Парабельское районное ветеринарное управление" | Вет.участок | Томская обл., Парабельский р-н, Старица с Строительная ул. д.7 кв. 2 | ПАО "ТРК" Северные сети | ТП ТС1004-15 | ПС Тарск -> Ф. яч.4 -> ТП ТС1004-15 -> ГРЩДог.№0353 | Вет.участок, Старица с, Строительная ул., д. 7 кв. 2, Вет.участок, ТП ТС1004-15, Вет.участок | Акт имеется в наличии (26.11.2018г.) | 1 |  | - | - | - | - | 0 | - | 2247
1.2568 | 2248 |  | Областное государственное бюджетное учреждение "Парабельское районное ветеринарное управление" | Вет.участок | Томская обл., Парабельский р-н, Новосельцево с Совхозный пер. д.4 | ПАО "ТРК" Северные сети | ТП ПР1024-06 | ПС Парабель 220 -> Ф. яч.24 -> ТП ПР1024-06 -> ГРЩДог.№0353 | Новосельцевский вет.участок, Новосельцево с, Совхозный пер., д. 4, Вет.участок, ТП ПР1024-06, Вет.участок | Акт имеется в наличии (26.11.2018г.) | 1 |  | - | - | - | - | 0 | - | 2248
1.2569 | 2249 |  | Межмуниципальное отделение Министерства внутренних дел Российской Федерации "Парабельское" Управление Министерства внутренних дел Российской Федерации по Томской области | Изолятор временного содержания (резервное питание) | Томская обл., р-н. Парабельский, с. Парабель, ул. Шишкова, д. 32 | ПАО "ТРК" Северные сети | ТП ПР 1011-1 | ПС Парабель 220 -> Ф. яч.11 -> ТП ПР1011-01 | Изолятор временного содержания на 25 мест, Изолятор временного содержания (резервное питание) ТП ПР 1011-1, Изолятор временного содержания на 25 мест (резервный ввод) | Акт отсутствует | 1 |  | - | - | - | - | - | - | 2249
1.2570 |  |  | Межмуниципальное отделение Министерства внутренних дел Российской Федерации "Парабельское" Управление Министерства внутренних дел Российской Федерации по Томской области | Парабель, ул.Шишкова, 32 | Томская обл., Парабельский р-н, с. Парабель, ул. Шишкова, д.32 | ПАО "ТРК" Северные сети | ТП ПР1004-04 | данные отсутствуют |  | Акт отсутствует |  |  | - | - | - | - | - | -
1.2571 | 2250 |  | Межмуниципальное отделение Министерства внутренних дел Российской Федерации "Парабельское" Управление Министерства внутренних дел Российской Федерации по Томской области | РОВД | Томская обл., р-н. Парабельский, с. Парабель, ул. Шишкова, д. 28 | ПАО "ТРК" Северные сети | ТП ПР 1011-1 | ПС Парабель 220 -> Ф. яч.11 -> ТП ПР1011-01 | РОВД, РОВД, ТП ПР 1011-1, РОВД | Акт отсутствует | 1 |  | - | - | - | - | - | - | 2250
1.2572 | 2251 |  | Межмуниципальное отделение Министерства внутренних дел Российской Федерации "Парабельское" Управление Министерства внутренних дел Российской Федерации по Томской области | Гаражи | Томская обл., р-н. Парабельский, с. Парабель, ул. Шишкова, д. 28 | ПАО "ТРК" Северные сети | ТП ПР1011-1 | ПС Парабель 220 -> Ф. яч.11 -> ТП ПР1011-01 | Гаражи, Гаражи, ТП ПР1011-1, Гаражи | Акт отсутствует | 1 |  | - | - | - | - | - | - | 2251
1.2573 | 2252 |  | Межмуниципальное отделение Министерства внутренних дел Российской Федерации "Парабельское" Управление Министерства внутренних дел Российской Федерации по Томской области | Нежилые помещения | Томская обл., г. Кедровый, мкр. 1-й, д. 29, пом.1-5, 8-12, 16-26, 1-4, 15-19, 22 | ПАО "ТРК" Северные сети | ТП ПЗ-1007-1 | ПС Промзона -> Ф. яч.7 -> ТП ПЗ1007-01 | Нежилые помещения, Нежилые помещения; ТП ПЗ-1007-1, Нежилые помещения (пом.1-5, 8-12, 16-26, 1-4, 15-19, 22) | Акт отсутствует | 1 |  | - | - | - | - | - | - | 2252
1.2574 | 2253 |  | Межмуниципальное отделение Министерства внутренних дел Российской Федерации "Парабельское" Управление Министерства внутренних дел Российской Федерации по Томской области | Нежилые помещения | Томская обл., р-н. Парабельский, с. Парабель, ул. Советская, д. 18, пом.1-8 | ПАО "ТРК" Северные сети | ПР-1013-6 | ПС Парабель 220 -> Ф. яч.13 -> ТП ПР1013-06 -> оп.ВЛОпора №7 ВЛ-0,4кВ Ф№1 | Нежилое помещение (офис), Нежилые помещения, ПР-1013-6, Нежилые помещения | Акт отсутствует | 1 |  | - | - | - | - | - | - | 2253
1.2575 | 2254 |  | Межмуниципальное отделение Министерства внутренних дел Российской Федерации "Парабельское" Управление Министерства внутренних дел Российской Федерации по Томской области | Офис | Томская обл., г. Кедровый, мкр. 1-й, д. 29, этаж 3, номер на поэтажном плане 1 - 4 | ПАО "ТРК" Северные сети | ТП ПЗ-1007-1 | ПС Промзона -> Ф. яч.7 -> ТП ПЗ1007-01 | Офис, Офис, ТП ПЗ-1007-1, Офис | Акт отсутствует | 1 |  | - | - | - | - | - | - | 2254
1.2576 | 2255 |  | Областное государственное бюджетное учреждение здравоохранения "Парабельская районная больница" | ФАП, д.Высокий Яр | Томская обл., Парабельский р-н, Высокий Яр с Береговая ул | ПАО "ТРК" Северные сети | ТП ПР1012-15 | ПС Парабель 220 -> Ф. яч.12 -> ТП ПР1012-15 -> ГРЩДог.№1638 | ФАП, ФАП, д.Высокий Яр, ул.Береговая, ТП ПР1012-15, ФАП, д.Высокий Яр, ул.Береговая | Акт имеется в наличии (09.11.2019г.) | 1 |  | - | - | - | - | 0 | - | 2255
1.2577 | 2256 |  | Областное государственное бюджетное учреждение здравоохранения "Парабельская районная больница" | ФАП, д.Новиково | Томская обл., Парабельский р-н, Новиково д | ПАО "ТРК" Северные сети | ТП ТС1004-04 | ПС Тарск -> Ф. яч.4 -> ТП ТС1004-04 -> ГРЩДог.№1638 | ФАП, ФАП, д.Новиково, ТП ТС1004-04, ФАП, д.Новиково | Акт имеется в наличии (09.11.2019г.) | 1 |  | - | - | - | - | 0 | - | 2256
1.2578 | 2257 |  | Областное государственное бюджетное учреждение здравоохранения "Парабельская районная больница" | ФАП, д.Новосельцево | Томская обл., Парабельский р-н, Новосельцево с Рабочая ул. д.10 | ПАО "ТРК" Северные сети | ТП ПР1024-07 | ПС Парабель 220 -> Ф. яч.24 -> ТП ПР1024-07 -> ГРЩДог.№1638 | ФАП, ФАП, д.Новосельцево, ул.Рабочая, 10, ТП ПР1024-07, ФАП, д.Новосельцево, ул.Рабочая, 10 | Акт имеется в наличии (09.11.2019г.) | 1 |  | - | - | - | - | 0 | - | 2257
1.2579 | 2258 |  | Областное государственное бюджетное учреждение здравоохранения "Парабельская районная больница" | Больница общ. врачеб. Практики | Томская обл., Парабельский р-н, Парабель с Нефтяников ул. д.5 | ПАО "ТРК" Северные сети | ТП ПР1002-11 | ПС Парабель 220 -> Ф. яч.2 -> ТП ПР1002-11 -> ГРЩДог.№1638 | Больница общей врачебной практики, Больница общ. врачеб. практики, Парабель, ул.Нефтяников, 5, ТП ПР1002-11, Больница общ. врачеб. практики, Парабель, ул.Нефтяников, 5 | Акт имеется в наличии (09.11.2019г.) | 1 |  | - | - | - | - | 0 | - | 2258
1.2580 | 2259 |  | Областное государственное бюджетное учреждение здравоохранения "Парабельская районная больница" | Гараж | Томская обл., Парабельский р-н, Парабель с Свердлова ул. д.18-а | ПАО "ТРК" Северные сети | ТП ПР1013-07 | ПС Парабель 220 -> Ф. яч.13 -> ТП ПР1013-07 -> ГРЩДог.№1638 | Гараж, Гараж, с.Парабель, ул.Свердлова, ТП ПР1013-07, Гараж, с.Парабель, ул.Свердлова | Акт имеется в наличии (09.11.2019г.) | 1 |  | - | - | - | - | 0 | - | 2259
1.2581 | 2260 |  | Областное государственное бюджетное учреждение здравоохранения "Парабельская районная больница" | Флюрография | Томская обл., Парабельский р-н, Парабель с Советская ул | ПАО "ТРК" Северные сети | ТП ПР1011-12 | ПС Парабель 220 -> Ф. яч.11 -> ТП ПР1011-12 -> ГРЩ1638 | Больница, контора, Флюрография, с.Парабель, ул.Советская, ТП ПР1011-12, Флюрография, с.Парабель, ул.Советская | Акт имеется в наличии (09.11.2019г.) | 1 |  | - | - | - | - | 0 | - | 2260
1.2582 | 2261 |  | Областное государственное бюджетное учреждение здравоохранения "Парабельская районная больница" | Больница, с.Парабель, | Томская обл., Парабельский р-н, Парабель с Советская ул | ПАО "ТРК" Северные сети | ТП ПР1013-07 | ПС Парабель 220 -> Ф. яч.13 -> ТП ПР1013-07 -> ГРЩДог.№1638 | Больница, контора, Больница, с.Парабель, ул.Советская, ТП ПР1013-07, Больница, с.Парабель, ул.Советская | Акт имеется в наличии (09.11.2019г.) | 1 |  | - | - | - | - | 0 | - | 2259
1.2583 | 2262 |  | Областное государственное бюджетное учреждение здравоохранения "Парабельская районная больница" | Больница, с.Парабель | Томская обл., Парабельский р-н, Парабель с Советская ул | ПАО "ТРК" Северные сети | ТП ПР1013-07 | ПС Парабель 220 -> Ф. яч.13 -> ТП ПР1013-07 -> ГРЩДог.№1638 | Больница, контора, Больница, с.Парабель, ул.Советская, ТП ПР1013-07, Больница, с.Парабель, ул.Советская | Акт имеется в наличии (09.11.2019г.) | 1 |  | - | - | - | - | 0 | - | 2259
1.2584 | 2263 |  | Областное государственное бюджетное учреждение здравоохранения "Парабельская районная больница" | Больничный корпус, с.Парабель | Томская обл., Парабельский р-н, Парабель с Советская ул | ПАО "ТРК" Северные сети | ТП ПР1013-07 | ПС Парабель 220 -> Ф. яч.13 -> ТП ПР1013-07 -> ГРЩДог.№1638 | Больница, контора, Больничный корпус, с.Парабель, ул.Советская, ТП ПР1013-07, Больничный корпус, с.Парабель, ул.Советская | Акт имеется в наличии (09.11.2019г.) | 1 |  | - | - | - | - | 0 | - | 2259
1.2585 | 2264 |  | Областное государственное бюджетное учреждение здравоохранения "Парабельская районная больница" | Больница, с.Парабель | Томская обл., Парабельский р-н, Парабель с Советская ул | ПАО "ТРК" Северные сети | ТП ПР1013-07 | ПС Парабель 220 -> Ф. яч.13 -> ТП ПР1013-07 -> ГРЩДог.№1638 | Больница, контора, Больница, с.Парабель, ул.Советская, ТП ПР1013-07, Больница, с.Парабель, ул.Советская | Акт имеется в наличии (09.11.2019г.) | 1 |  | - | - | - | - | 0 | - | 2259
1.2586 | 2265 |  | Областное государственное бюджетное учреждение здравоохранения "Парабельская районная больница" | ФАП, п.Тарск | Томская обл., Парабельский р-н, Тарск д | ПАО "ТРК" Северные сети | ТП ТС1005-01 | ПС Тарск -> Ф. яч.5 -> ТП ТС1005-01 -> ГРЩДог.№1638 | ФАП, ФАП, п.Тарск, ТП ТС1005-01, ФАП, п.Тарск | Акт имеется в наличии (09.11.2019г.) | 1 |  | - | - | - | - | 0 | - | 2265
1.2587 | 2266 |  | Областное государственное бюджетное учреждение здравоохранения "Парабельская районная больница" | ФАП, д.Усть-Чузик | Томская обл., Парабельский р-н, Усть-Чузик д Набережная ул | ПАО "ТРК" Северные сети | ТП ТС1004-12 | ПС Тарск -> Ф. яч.4 -> ТП ТС1004-12 -> ГРЩДог.№1638 | ФАП, ФАП, д.Усть-Чузик, ул.Набережная, ТП ТС1004-12, ФАП, д.Усть-Чузик, ул.Набережная | Акт имеется в наличии (09.11.2019г.) | 1 |  | - | - | - | - | 0 | - | 2266
1.2588 | 2267 |  | Областное государственное бюджетное учреждение здравоохранения "Парабельская районная больница" | ФАП, д.Чигара, | Томская обл., Парабельский р-н, Чигара д Красноармейская ул. д.19 | ПАО "ТРК" Северные сети | ТП ПР1006-12 | ПС Парабель 220 -> Ф. яч.6 -> ТП ПР1006-12 -> ГРЩДог.№1638 | ФАП, ФАП, д.Чигара, ул.Красноармейская, 19, ТП ПР1006-12, ФАП, д.Чигара, ул.Красноармейская, 19 | Акт имеется в наличии (09.11.2019г.) | 1 |  | - | - | - | - | 0 | - | 2267
1.2589 | 2268 |  | Областное государственное бюджетное учреждение здравоохранения "Парабельская районная больница" | Хоз.блок | Томская обл., Парабельский р-н, Парабель с Советская ул. д.3/1 | ПАО "ТРК" Северные сети | ТП ПР1013-07 | ПС Парабель 220 -> Ф. яч.13 -> ТП ПР1013-07 -> ГРЩДог.№1638 | Хоз.блок, Парабель с, Советская ул., д. 3/1, Хоз.блок, ТП ПР1013-07, Хоз.блок | Акт имеется в наличии (09.11.2019г.) | 1 |  | - | - | - | - | 0 | - | 2268
1.2590 | 2269 |  | Областное государственное бюджетное учреждение здравоохранения "Парабельская районная больница" | Хоз.блок | Томская обл., Парабельский р-н, Парабель с Советская ул. д.3/1 | ПАО "ТРК" Северные сети | ТП ПР1013-07 | ПС Парабель 220 -> Ф. яч.13 -> ТП ПР1013-07 -> ГРЩДог.№1638 | Хоз.блок, Парабель с, Советская ул., д. 3/1, Хоз.блок, ТП ПР1013-07, Хоз.блок | Акт имеется в наличии (09.11.2019г.) | 1 |  | - | - | - | - | 0 | - | 2269
1.2591 |  |  | Областное государственное бюджетное учреждение здравоохранения "Парабельская районная больница" | Гараж | Томская обл., Парабельский р-н, Парабель с Советская ул. д.56 стр.3 | ПАО "ТРК" Северные сети | ТП ПР1013-08 | данные отсутствуют |  | Акт отсутствует | 1 |  | - | - | - | - |  | -
1.2592 | 2270 |  | Областное государственное бюджетное учреждение здравоохранения "Парабельская районная больница" | Нежилое помещение (семейная врачебная практика) (Старица) | Томская обл., Парабельский р-н, Старица с Советская ул. д.48 стр.1 | ПАО "ТРК" Северные сети | ТП ТС1004-08 (Старица) | ПС Тарск -> Ф. яч.4 -> ТП ТС1004-08 (Старица) -> ГРЩДог.№1638 | Нежилое помещение (семейная врачебная практика), Старица с, Советская ул., д. 48 стр.1, Нежилое помещение (семейная врачебная практика), ТП ТС1004-08 (Старица), Нежилое помещение (семейная врачебная практика) | Акт имеется в наличии (09.11.2019г.) | 1 |  | - | - | - | - | 0 | - | 2270
1.2593 | 2271 |  | Областное государственное бюджетное учреждение здравоохранения "Парабельская районная больница" | Кирзавод | Томская обл., Парабельский р-н, Кирзавод п Центральная ул. д.40-Б | ПАО "ТРК" Северные сети | ТП ПР1024-12 | ПС Парабель 220 -> Ф. яч.24 -> ТП ПР1024-12 -> ГРЩДог. №1638 | Нежилое помещение (ФАП), Кирзавод, ул.Центральная, 40Б, ТП ПР1024-12, Кирзавод, ул.Центральная, 40Б | Акт имеется в наличии (09.11.2019г.) | 1 |  | - | - | - | - | 0 | - | 2271
1.2594 | 2272 |  | Областное государственное бюджетное учреждение здравоохранения "Парабельская районная больница" | Малое Нестерово, ул.Трудовая, 20, пом.7,8 | Томская обл., Парабельский р-н, Малое Нестерово д Трудовая ул. д.20 пом. 7,8 | ПАО "ТРК" Северные сети | ТП ПР1024-05 | ПС Парабель 220 -> Ф. яч.24 -> ТП ПР1024-05 -> оп.ВЛОпора №1/2 ВЛ-0,4кВ Ф№2 | Нежилое помещение (ФАП), Малое Нестерово, ул.Трудовая, 20, пом.7,8, ТП ПР1024-05, Малое Нестерово, ул.Трудовая, 20, пом.7,8 | Акт имеется в наличии (09.11.2019г.) | 1 |  | - | - | - | - | 0 | - | 2272
1.2595 | 2273 |  | Областное государственное бюджетное учреждение здравоохранения "Парабельская районная больница" | Прокоп, ул.Центральная, 20 | Томская обл., Парабельский р-н, Прокоп д Центральная ул. д.20 | ПАО "ТРК" Северные сети | ТП ПР1020-01 | ПС Парабель 220 -> Ф. яч.20 -> ТП ПР1020-01 -> оп.ВЛОпора №7 Ф№1 | Модульное здание ФАП, Прокоп, ул.Центральная, 20, ТП ПР1020-01, Прокоп, ул.Центральная, 20 | Акт имеется в наличии (09.11.2019г.) | 1 |  | - | - | - | - | 0 | - | 2273
1.2596 | 2274 |  | Областное государственное бюджетное учреждение здравоохранения "Парабельская районная больница" | ФАП, ПС Парабель | Томская обл., р-н. Парабельский, п. Заводской, ул. 60 лет СССР, д. 24а | ПАО "ТРК" Северные сети | ТП ПР1020-14 | ПС Парабель 110/10 -> ТП ПР1020-14 | ФАП, ФАП, ПС Парабель, ТП ПР1020-14, ФАП | Акт имеется в наличии (09.11.2019г.) | 1 |  | - | - | - | - | 0 | - | 2274
1.2597 | 2275 |  | Областное государственное бюджетное учреждение здравоохранения "Чаинская районная больница" | ФАП с.Бундюр | Томская обл., Чаинский р-н, с. Бундюр, ул. Школьная, д.10, пом.2 | ПАО "ТРК" Северные сети | ТП УБ1003-18 | ПС Усть-Бакчар 110 -> Ф. яч.3 -> ТП УБ1003-18 -> ГРЩДог.№0215 | Нежилое помещение (ФАП), Нежилое помещение (ФАП), с.Бундюр, ул.Школьная, ТП УБ1003-18, Нежилое помещение (ФАП) | Акт отсутствует | 1 |  | - | - | - | - | - | - | 2275
1.2598 | 2276 |  | Областное государственное бюджетное учреждение здравоохранения "Чаинская районная больница" | ФАП с. Варгатёр | Томская обл., р-н. Чаинский, с. Варгатёр, ул. Центральная, д. 48, пом.1 | ПАО "ТРК" Северные сети | ПС Подгорное, ТП П1016-07 | ПС Подгорное 110 -> ТП П1016-07 | Нежилое помещение (ФАП), Нежилое помещение (ФАП), ПС Подгорное, ТП П1016-07, Нежилое помещение (ФАП) | Акт отсутствует | 1 |  | - | - | - | - | - | - | 2276
1.2599 | 2277 |  | Областное государственное бюджетное учреждение здравоохранения "Чаинская районная больница" | ФАП с. Гореловка | Томская обл., р-н. Чаинский, с. Гореловка, ул. Центральная, д. 40 | ПАО "ТРК" Северные сети | ТП УБ1012-04 | ПС Усть-Бакчар 110 -> Ф. яч.12 -> ТП УБ1012-04 -> ГРЩДог.№0215 | Нежилое здание (ФАП), Нежилое здание (ФАП), д.Гореловка, ул.Центральная, 48, ТП УБ1012-04, Нежилое здание (ФАП) | Акт отсутствует | 1 |  | - | - | - | - | - | - | 2277
1.2600 | 2278 |  | Областное государственное бюджетное учреждение здравоохранения "Чаинская районная больница" | ФАП с. Гришкино | Томская обл., р-н. Чаинский, с. Гришкино, ул. Заводская, д. 9, пом.1 | ПАО "ТРК" Северные сети | ПС Подгорное, ТП П1006-31 | ПС Подгорное 110 -> ТП П1006-31 | Нежилое помещение (ФАП), Нежилое помещение (ФАП), ПС Подгорное, ТП П1006-31, Нежилое помещение (ФАП) | Акт отсутствует | 1 |  | - | - | - | - | - | - | 2278
1.2601 | 2279 |  | Областное государственное бюджетное учреждение здравоохранения "Чаинская районная больница" | ФАП с. Ермиловка | Томская обл., р-н. Чаинский, с. Ермиловка, ул. Новая, д. 32 | ПАО "ТРК" Северные сети | ТП П1004-21 | ПС Подгорное 110 -> Ф. яч.6 -> ТП П1004-21 -> ГРЩДог. №0215 | Нежилое здание (ФАП), Нежилое здание (ФАП), ТП П1004-21, Нежилое здание (ФАП) | Акт отсутствует | 1 |  | - | - | - | - | - | - | 2279
1.2602 | 2280 |  | Областное государственное бюджетное учреждение здравоохранения "Чаинская районная больница" | Амбулатория, Коломинские Гривы | Томская обл., р-н. Чаинский, с. Коломинские Гривы, ул. Ленина, д. 19 | ПАО "ТРК" Северные сети | ТП КГ1006-10 | ПС Коломинские Гривы 110 -> Ф. яч.6 -> ТП КГ1006-10 -> ГРЩДог. №0215 | Амбулатория, Амбулатория, Коломинские Гривы, ул.Ленина, ТП КГ1006-10, Амбулатория | Акт отсутствует | 1 |  | - | - | - | - | - | - | 2280
1.2603 | 2281 |  | Областное государственное бюджетное учреждение здравоохранения "Чаинская районная больница" | Амбулатория, Коломинские Гривы | Томская обл., р-н. Чаинский, с. Коломинские Гривы, ул. Ленина, д. 19 | ПАО "ТРК" Северные сети | ТП КГ1006-10 | ПС Коломинские Гривы 110 -> Ф. яч.6 -> ТП КГ1006-10 -> ГРЩДог. №0215 | Амбулатория, Амбулатория, Коломинские Гривы, ул.Ленина, ТП КГ1006-10, Амбулатория | Акт отсутствует | 1 |  | - | - | - | - | - | - | 2281
1.2604 | 2282 |  | Областное государственное бюджетное учреждение здравоохранения "Чаинская районная больница" | Гараж, д.Новые Ключи | Томская обл., р-н. Чаинский, п. Новые Ключи, ул. Больничная, д. 5, пом.1 | ПАО "ТРК" Северные сети | ТП УБ1018-29 | ПС Усть-Бакчар 110 -> Ф. яч.18 -> ТП УБ1018-29 -> ГРЩДог.0215 | Амбулатория, гараж, Гараж, д.Новые Ключи, ул.Больничная, ТП УБ1018-29, Гараж, д.Новые Ключи, ул.Больничная | Акт отсутствует | 1 |  | - | - | - | - | - | - | 2282
1.2605 | 2283 |  | Областное государственное бюджетное учреждение здравоохранения "Чаинская районная больница" | Амбулатория, д.Новые Ключи | Томская обл., р-н. Чаинский, п. Новые Ключи, ул. Больничная, д. 5, пом.1 | ПАО "ТРК" Северные сети | ТП УБ1018-29 | ПС Усть-Бакчар 110 -> Ф. яч.18 -> ТП УБ1018-29 -> ГРЩДог.0215 | Амбулатория, гараж, Амбулатория, д.Новые Ключи, ул.Больничная, ТП УБ1018-29, Амбулатория, д.Новые Ключи, ул.Больничная | Акт отсутствует | 1 |  | - | - | - | - | - | - | 2283
1.2606 | 2284 |  | Областное государственное бюджетное учреждение здравоохранения "Чаинская районная больница" | ФАП с.Обское | Томская обл., р-н. Чаинский, с. Обское, ул. Школьная, д. 20 | ПАО "ТРК" Северные сети | ТП КГ1004-06 | ПС Коломинские Гривы 110 -> Ф. яч.2 -> ТП КГ1004-06 -> ГРЩДог. № 0215 | Нежилые помещения (ФАП), Нежилые помещения (ФАП), с.Обское, ул.Школьная, ТП КГ1004-06, Нежилые помещения (ФАП) | Акт отсутствует | 1 |  | - | - | - | - | - | - | 2284
1.2607 | 2285 |  | Областное государственное бюджетное учреждение здравоохранения "Чаинская районная больница" | Больница, с.Подгорное | Томская обл., р-н. Чаинский, с. Подгорное, ул. Лесная, д. 32 | ПАО "ТРК" Северные сети | ТП П1010-11 | ПС Подгорное 110 -> Ф. яч.8 -> ТП П1010-11 -> ГРЩДог.№0215 | Территория больницы, Территория больницы, с.Подгорное, ТП П1010-11, Территория больницы | Акт отсутствует | 1 |  | - | - | - | - | - | - | 2285
1.2608 | 2286 |  | Областное государственное бюджетное учреждение здравоохранения "Чаинская районная больница" | ФАП с.Стрельниково | Томская обл., р-н. Чаинский, с. Стрельниково, ул. Береговая, 22 | ПАО "ТРК" Северные сети | ТП П1016-03 | ПС Подгорное 110 -> Ф. яч.24 -> ТП П1016-03 -> ГРЩДог. №0215 | Нежилое здание (ФАП), Нежилое здание (ФАП), с.Стрельниково, ул.Береговая, ТП П1016-03, Нежилое здание (ФАП) | Акт отсутствует | 1 |  | - | - | - | - | - | - | 2286
1.2609 | 2287 |  | Областное государственное бюджетное учреждение здравоохранения "Чаинская районная больница" | ФАП, д.Сухой Лог | Томская обл., р-н. Чаинский, с. Сухой Лог, ул. Центральная, д. 20 | ПАО "ТРК" Северные сети | ТП П1004-20 | ПС Подгорное 110 -> Ф. яч.6 -> ТП П1004-20 -> ГРЩДог. №0215 | ФАП, ФАП, д.Сухой Лог, ул.Центральная, ТП П1004-20, ФАП, д.Сухой Лог, ул.Центральная | Акт отсутствует | 1 |  | - | - | - | - | - | - | 2287
1.2610 | 2288 |  | Областное государственное бюджетное учреждение здравоохранения "Чаинская районная больница" | ФАП, д.Чая | Томская обл., р-н. Чаинский, п. Лесоучасток Чая, ул. Набережная, д. 23 | ПАО "ТРК" Северные сети | ТП П1016-07 | ПС Подгорное 110 -> Ф. яч.24 -> ТП П1016-07 -> ГРЩДог. №0215 | ФАП, ФАП, д.Чая, ТП П1016-07, ФАП, д.Чая | Акт отсутствует | 1 |  | - | - | - | - | - | - | 2288
1.2611 | 2289 |  | Областное государственное бюджетное учреждение здравоохранения "Чаинская районная больница" | ФАП, д.Чемондаевка | Томская обл., р-н. Чаинский, с. Чемондаевка, ул. Трактовая, д. 1 | ПАО "ТРК" Северные сети | ТП КГ1012-11 | ПС Коломинские Гривы 110 -> Ф. яч.12 -> ТП КГ1012-11 -> ГРЩДог.№0215 | ФАП, ФАП, д.Чемондаевка, ул.Трактовая, ТП КГ1012-11, ФАП, д.Чемондаевка, ул.Трактовая | Акт отсутствует | 1 |  | - | - | - | - | - | - | 2289
1.2612 | 2290 |  | Областное государственное бюджетное учреждение здравоохранения "Чаинская районная больница" | Лаборат.корпус | Томская обл., р-н. Чаинский, с. Подгорное, ул. Лесная, д. 32, стр.12 | ПАО "ТРК" Северные сети | ТП П1010-11 | ПС Подгорное 110 -> Ф. яч.8 -> ТП П1010-11 -> ГРЩДог.№0215 | Лабораторный корпус, Лаборат.корпус, ТП П1010-11, Лаборат.корпус | Акт отсутствует | 1 |  | - | - | - | - | - | - | 2290
1.2613 | 2291 |  | Областное государственное бюджетное учреждение здравоохранения "Чаинская районная больница" | Здание стоматологии, с.Подгорное | Томская обл., р-н. Чаинский, с. Подгорное, ул. Лесная, д. 36 | ПАО "ТРК" Северные сети | ТП П1010-09 | ПС Подгорное 110 -> Ф. яч.8 -> ТП П1010-09 -> оп.ВЛОпора №3/2 Ф№1 ВЛ-0,4 | Здание стоматологии, Здание стоматологии, с.Подгорное, ул.Лесная, 36, ТП П1010-09, Здание стоматологии | Акт отсутствует | 1 |  | - | - | - | - | - | - | 2291
1.2614 | 2292 |  | Областное государственное бюджетное учреждение здравоохранения "Чаинская районная больница" | Модульный ФАП Чаинск | Томская обл., р-н. Чаинский, с. Чаинск, ул. Комсомольская, д. 21 | ПАО "ТРК" Северные сети | ТП П1006-37 | ПС Подгорное 110 -> Ф. яч.10 -> ТП П1006-37 -> оп.ВЛОпора №2 от ВЛ-0,4кВ Ф№1 | Нежилое здание (модульный ФАП), Нежилое здание (модульный ФАП), Чаинск, ул.Комсомольская, 21, ТП П1006-37, Нежилое здание (модульный ФАП) | Акт отсутствует | 1 |  | - | - | - | - | - | - | 2292
1.2615 | 2293 |  | Областное государственное бюджетное учреждение здравоохранения "Чаинская районная больница" | Нежилое здание (модульный ФАП), с.Леботер | Томская обл., р-н. Чаинский, с. Леботёр, ул. Пролетарская, д. 6Б | ПАО "ТРК" Северные сети | ТП КГ1014-20 | ПС Коломинские Гривы 110 -> Ф. яч.5 -> ТП КГ1014-20 -> оп.ВЛОпора №1 от ВЛ-0,4кВ Ф№2 | Нежилое здание (модульный ФАП), Нежилое здание (модульный ФАП), с.Леботер, ул.Пролетарская, 6Б, ТП КГ1014-20, Нежилое здание (модульный ФАП) | Акт отсутствует | 1 |  | - | - | - | - | - | - | 2293
1.2616 | 2294 |  | Областное государственное бюджетное учреждение здравоохранения "Чаинская районная больница" | Нежилое здание (фельдшерский акушерский пункт) | Томская обл., р-н. Чаинский, с. Новоколомино, ул. Обская, д. 15а | ПАО "ТРК" Северные сети | ТП КГ-1004-2 | ПС Подгорное 110 -> Ф. яч.4 -> ТП КГ1004-02 -> оп.ВЛОпора №4 Ф№2 ВЛ-0,4кВ | Нежилое здание (фельдшерский акушерский пункт), Нежилое здание (фельдшерский акушерский пункт),ТП КГ-1004-2, Нежилое здание (фельдшерский акушерский пункт) | Акт отсутствует | 1 |  | - | - | - | - | - | - | 2294
1.2617 | 2295 |  | Областное государственное бюджетное учреждение здравоохранения "Чаинская районная больница" | Нежилое здание (Детская консультация) | Томская обл., р-н. Чаинский, с. Подгорное, ул. Лесная, д. 32, стр.2 | ПАО "ТРК" Северные сети | ТП П-1010-8 | ПС Подгорное 110 -> Ф. яч.10 -> ТП П1010-08 -> оп.ВЛОпора №12 ВЛ-0,4кВ Ф№2 | Нежилое здание (Детская консультация), Нежилое здание (Детская консультация), ТП П-1010-8, Нежилое здание (Детская консультация) | Акт отсутствует | 1 |  | - | - | - | - | - | - | 2295
1.2618 | 2296 |  | Областное государственное бюджетное учреждение здравоохранения "Чаинская районная больница" | Фельдшерско-акушерский пункт | Томская обл., р-н. Чаинский, с. Третья Тига, ул. Центральная, д. 13А | ПАО "ТРК" Северные сети | ПС Усть-Бакчар-110, ТП №УБ-1014-7 | ПС Усть-Бакчар 110 -> Ф. яч.14 -> ТП УБ1014-07 (Третья Тига) -> оп.ВЛОпора №5 ВЛ-0,4кВ Ф№1 | Фельдшерско-акушерский пункт, Фельдшерско-акушерский пункт, ПС Усть-Бакчар-110, ТП №УБ-1014-7, Фельдшерско-акушерский пункт | Акт отсутствует | - | - | - | - | - | - | - | - | 2296
1.2619 | 2297 |  | Областное государственное бюджетное учреждение "Чаинское районное ветеринарное управление" | Гараж (Подгорное) | Томская обл., Чаинский р-н, Подгорное с Ленинская ул. д.54 | ПАО "ТРК" Северные сети | ТП П1014-10 (Подгорное) | ПС Подгорное 110 -> Ф. яч.14 -> ТП П1014-10 (Подгорное) -> ГРЩДог. №0352 | Подгорное Ленинская 54, Гараж, ТП П1014-10 (Подгорное), Гараж | Акт отсутствует | 1 |  | - | - | - | - | - | - | 2297
1.2620 | 2298 |  | Областное государственное бюджетное учреждение "Чаинское районное ветеринарное управление" | Ветеринарная | Томская обл., Чаинский р-н, Усть-Бакчар с | ПАО "ТРК" Северные сети | ТП УБ1018-31 | ПС Усть-Бакчар 110 -> Ф. яч.18 -> ТП УБ1018-31 -> ГРЩдог.0352 | Усть-Бакчар, Ветеринарная, ТП УБ1018-31, Ветеринарная | Акт отсутствует | - | - | - | - | - | - | - | - | 2298
1.2621 | 2299 |  | Областное государственное бюджетное учреждение "Чаинское районное ветеринарное управление" | Ветучасток | Томская обл., Чаинский р-н, Чаинск с Школьная ул | ПАО "ТРК" Северные сети | ТП П1006-22 | ПС Подгорное 110 -> Ф. яч.10 -> ТП П1006-22 -> ГРЩДог. №0352 | Чаинск с, Школьная ул, 54, Ветучасток, ТП П1006-22, Ветучасток | Акт отсутствует | - | - | - | - | - | - | - | - | 2299
1.2622 | 2300 |  | Областное государственное бюджетное учреждение "Чаинское районное ветеринарное управление" | Ветлечебница | Томская обл., Чаинский р-н, Коломинские Гривы с Советская ул. д.19 | ПАО "ТРК" Северные сети | ТП КГ1006-02 | ПС Коломинские Гривы 110 -> Ф. яч.6 -> ТП КГ1006-02 -> ГРЩ352 | Ветлечебница, Ветлечебница, ТП КГ1006-02, Ветлечебница | Акт отсутствует | - | - | - | - | - | - | - | - | 2300
1.2623 | 2301 |  | Областное государственное бюджетное учреждение "Чаинское районное ветеринарное управление" | Ветучасток | Томская обл., Чаинский р-н, Гореловка с Центральная ул. д.38 А | ПАО "ТРК" Северные сети | Ветучасток, ТП УБ1012-12 | ПС Усть-Бакчар 110 -> Ф. яч.12 -> ТП УБ1012-12 -> ГРЩВЛ-0,4кВ | Ветучасток, Ветучасток, ТП УБ1012-12, Ветучасток | Акт отсутствует | - | - | - | - | - | - | - | - | 2301
1.2624 | 2302 |  | Областное государственное бюджетное учреждение "Чаинское районное ветеринарное управление" | Нежилое здание | Томская обл., Чаинский р-н, Подгорное с Ленинская ул. д.54 | ПАО "ТРК" Северные сети | ТП П1014-10 (Подгорное) | ПС Подгорное 110 -> Ф. яч.14 -> ТП П1014-10 (Подгорное) -> оп.ВЛОпора №6/3 ВЛ-0,4кВ Ф№3 | Нежилое здание, Подгорное, ул.Ленинская, 54, ТП П1014-10 (Подгорное), Подгорное, ул.Ленинская, 54 | Акт имеется в наличии (03.12.2018г.) | 1 |  | - | - | - | Холодильник бытовой | 0.13 | ТП П1014-10 | 2302
1.2625 | 2303 |  | Администрация Чаинского района Томской области | Станция сотовой связи (репитер) | Томская обл., р-н. Чаинский, с. Ермиловка, ул. Новая | ПАО "ТРК" Северные сети | ТП П-1004-21 | ПС Подгорное 110 -> Ф. яч.4 -> ТП П1004-21 -> оп.ВЛОпора №4/8 Ф№1 ВЛ-0,4кВ | Станция сотовой связи (репитер), ТП П-1004-21, Станция сотовой связи (репитер) | Акт отсутствует | - | - | - | - | - | - | - | - | 2303
1.2626 | 2304 |  | Отделение Министерства внутренних дел Российской Федерации по Чаинскому району Управления Министерства внутренних дел Российской Федерации по Томской области | РОВД | Томская обл., р-н. Чаинский, с. Подгорное, ул. 60 лет ВЛКСМ, д. 7 | ПАО "ТРК" Северные сети | ПС Подгорное, ТП П1010-05 | ПС Подгорное 110 -> Ф. яч.10 -> ТП П1010-05 | Административное здание, Административное здание, ПС Подгорное, ТП П1010-05, Административное здание | Акт имеется в наличии (09.10.2019) | - | - | - | - | - | ДЧ, ИВС, ПиО | 3 | ПС Подгорное - 110 | 2304
1.2627 | 2305 |  | Отделение Министерства внутренних дел Российской Федерации по Чаинскому району Управления Министерства внутренних дел Российской Федерации по Томской области | Гараж | Томская обл., р-н. Чаинский, с. Подгорное, ул. Ленинская, д.4, стр.4 | ПАО "ТРК" Северные сети | ПС Подгорное, ТП П1014-16 | ПС Подгорное 110 -> Ф. яч.14 -> ТП П1014-16 | Гараж, Гараж, ПС Подгорное, ТП П1014-16, Гараж | Акт имеется в наличии (09.10.2019) | - | - | - | - | - | - | 0 | - | 2305
1.2628 | 2306 |  | Отделение Министерства внутренних дел Российской Федерации по Чаинскому району Управления Министерства внутренних дел Российской Федерации по Томской области | Нежилое помещение (офис) | Томская обл., р-н. Чаинский, с. Подгорное, ул. Советская, д. 42, пом.3 | ПАО "ТРК" Северные сети | ПС Подгорное, ТП № П1014-15 | ПС Подгорное 110 -> Ф. яч.14 -> ТП П1014-15 | Нежилое помещение (офис), Нежилое помещение (офис), ПС Подгорное, ТП № П1014-15, Нежилое помещение (офис) | Акт отсутствует | - | - | - | - | - | - | - | - | 2306
1.2629 | 2307 |  | Управление Федеральной службы по ветеринарному и фитосанитарному надзору по Томской области | Нежилые помещения второго этажа (контора) | Томская обл., р-н. Колпашевский, г. Колпашево, ул. Кирова, д. 36, пом.41,42 | ПАО "ТРК" Северные сети | ТП К-1014-10 | ПС Колпашево -> Ф. яч.14 -> ТП К1014-10 -> ГРЩДог.№379 | Нежилые помещения второго этажа (контора), ТП К-1014-10, Кол-во, ул.Кирова, 36, пом.41,42 | Акт отсутствует | - | - | - | - | - | - | - | - | 2307
1.2630 | 2308 |  | Прокуратура Томской области | Прокуратура | Томская обл., Каргасокский р-н, Каргасок с Садовая ул. д.41 | ПАО "ТРК" Северные сети | ТП КР1017-24 | ПС Каргасок 220 (КР) -> Ф. Яч. 17 -> ТП КР1017-24 -> ГРЩДог.№1026 | Прокуратура, Каргасок, ул.Садовая, 41, ТП КР1017-24, Каргасок, ул.Садовая, 41 | Акт отсутствует | 1 |  | - | - | - | - | - | - | 2308
1.2631 | 2309 |  | Прокуратура Томской области | Прокуратура | Томская обл., Колпашевский р-н, Колпашево г. Победы ул. д.7 | ПАО "ТРК" Северные сети | ТП К1014-28 | ПС Колпашево -> Ф. яч.14 -> ТП К1014-28 -> ГРЩДог.№1026 | Прокуратура, Кол-во, ул.Победы, 7, ТП К1014-28, Кол-во, ул.Победы, 7 | Акт отсутствует | - | - | - | - | - | - | - | - | 2309
1.2632 | 2310 |  | Прокуратура Томской области | Прокуратура | Томская обл., Парабельский р-н, Парабель с Советская ул. д.34 | ПАО "ТРК" Северные сети | ТП ПР1013-03 | ПС Парабель 220 -> Ф. яч.13 -> ТП ПР1013-03 -> ГРЩДог.№1026 | Прокуратура, Парабель, ул.Советская, 34, ТП ПР1013-03, Парабель, ул.Советская, 34 | Акт отсутствует | 1 |  | - | - | - | - | - | - | 2310
1.2633 | 2311 |  | Прокуратура Томской области | Прокуратура, гараж | Томская обл., Чаинский р-н, Подгорное с Советская ул. д.19 | ПАО "ТРК" Северные сети | Оп.№28 ВЛ-0,4кВ; ТП П-1014-15 | ПС Подгорное 110 -> Ф. яч.14 -> ТП П1014-15 -> оп.ВЛопора № 28 | Прокуратура, гараж, Оп.№28 ВЛ-0,4кВ; ТП П-1014-15, Гараж | Акт отсутствует | 1 |  | - | - | - | - | - | - | 2311
1.2634 | 2312 |  | Прокуратура Томской области | Прокуратура, гараж | Томская обл., Чаинский р-н, Подгорное с Советская ул. д.19 | ПАО "ТРК" Северные сети | Оп.№28 ВЛ-0,4кВ; ТП П-1010-15 | ПС Подгорное 110 -> Ф. яч.14 -> ТП П1014-15 -> оп.ВЛопора № 28 | Прокуратура, гараж, Оп.№28 ВЛ-0,4кВ; ТП П-1010-15, Прокуратура | Акт отсутствует | 1 |  | - | - | - | - | - | - | 2312
1.2635 | 2313 |  | Областное государственное автономное учреждение здравоохранения "Томский фтизиопульмонологический медицинский центр" | Стационар | Томская обл., Колпашевский р-н, г. Колпашево, ул. Кедровая, д.2/1 | ПАО "ТРК" Северные сети | ТП К1022-16 | ПС Колпашево -> Ф. яч.22 -> ТП К1022-16 -> ГРЩДог.№1136 | Стационар, Кол-во, ул.Кедровая, 2/1, ТП К1022-16, Кол-во, ул.Кедровая, 2/1 | Акт отсутствует | - | - | - | - | - | - | - | - | 2313
1.2636 | 2314 |  | Областное государственное автономное учреждение здравоохранения "Томский фтизиопульмонологический медицинский центр" | Контора, гараж-прачечная | Томская обл., Колпашевский р-н, Колпашево г. Сосновая ул. д.11 | ПАО "ТРК" Северные сети | ТП К1022-18 | ПС Колпашево -> Ф. яч.22 -> ТП К1022-18 -> ГРЩДог.№1136 | Контора, гараж-прачечная, Кол-во, ул.Сосновая, 11, ТП К1022-18, Кол-во, ул.Сосновая, 11 | Акт отсутствует | - | - | - | - | - | - | - | - | 2314
1.2637 | 2315 |  | Областное государственное автономное учреждение здравоохранения "Томский фтизиопульмонологический медицинский центр" | Амбулаторное отделение – филиал ОГАУЗ «ТФМЦ» | Томская обл., Колпашевский р-н, Колпашево г. Сосновая ул. д.11 | ПАО "ТРК" Северные сети | ТП К1022-18 | ПС Колпашево -> Ф. яч.22 -> ТП К1022-18 -> ГРЩДог.№1136 | Контора, гараж-прачечная, Кол-во, ул.Сосновая, 11, ТП К1022-18, Кол-во, ул.Сосновая, 11 | Акт отсутствует | - | - | - | - | - | - | - | - | 2314
1.2638 | 2316 |  | Федеральное бюджетное учреждение здравоохранения "Центр гигиены и эпидемиологии в Томской области" | Нежилое помещение (гараж) | Томская обл., р-н. Каргасокский, с. Каргасок, пер. Кедровый, д. 2А/3, пом.1,2 | ПАО "ТРК" Северные сети | ТП КР1018-19 | ПС Каргасок 220 (КР) -> Ф. Яч. 18 -> ТП КР1018-19 -> ГРЩДог.№1413 | Нежилое помещение (гараж), Каргасок, пер.Кедровый, 2А/3, пом.1,2, ТП КР1018-19, Каргасок, пер.Кедровый, 2А/3, пом.1,2 | Акт отсутствует | 1 |  | - | - | - | - | - | - | 2316
1.2639 | 2317 |  | Федеральное бюджетное учреждение здравоохранения "Центр гигиены и эпидемиологии в Томской области" | Нежилое здание | Томская обл., р-н. Каргасокский, с. Каргасок, ул. Кирова, д. 1Б | ПАО "ТРК" Северные сети | ТП КР1018-19 | ПС Каргасок 220 (КР) -> Ф. Яч. 18 -> ТП КР1018-19 -> ГРЩДог.№1413 | Нежилое здание, Каргасок, ул.Кирова, 1б, ТП КР1018-19, Каргасок, ул.Кирова, 1б | Акт имеется в наличии (без даты) | 1 |  | - | 0 | - | - | 0 | - | 2316
1.2640 | 2318 |  | Федеральное бюджетное учреждение здравоохранения "Центр гигиены и эпидемиологии в Томской области" | Административное здание | Томская обл., р-н. Парабельский, с. Парабель, ул. Советская, д. 7а | ПАО "ТРК" Северные сети | ТП ПР1013-07 | ПС Парабель 220 -> Ф. яч.11 -> ТП ПР1011-12 | Административное здание, Парабель, ул.Советская, 7а, ТП ПР1013-07, Парабель, ул.Советская, 7а | Акт имеется в наличии (без даты) | 1 |  | - | 0 | - | - | 0 | - | 2318
1.2641 | 2319 |  | Федеральное бюджетное учреждение здравоохранения "Центр гигиены и эпидемиологии в Томской области" | Административное здание (Центр санэпиднадзора) | Томская обл., р-н. Чаинский, с. Подгорное, ул. Лесная, д. 34 | ПАО "ТРК" Северные сети | ТП П1010-11 | ПС Подгорное 110 -> Ф. яч.8 -> ТП П1010-11 -> оп.ВЛОпора №4 Ф№2 ВЛ-0,4кВ | Административное здание (Центр санэпиднадзора), Подгорное, ул.Лесная, 34, ТП П1010-11, Административное здание (Центр санэпиднадзора) | Акт имеется в наличии (без даты) | 1 |  | - | 0 | - | - | 0 | - | 2319
1.2642 | 2320 |  | Федеральное бюджетное учреждение здравоохранения "Центр гигиены и эпидемиологии в Томской области" | Санэпидстанция | Томская обл., р-н. Колпашевский, г. Колпашево, ул. Обская, д. 14 | ПАО "ТРК" Северные сети | ТП К1030-07 | ПС Колпашево -> Ф. яч.30 -> ТП К1030-07 -> ГРЩДог.№1173 | Санэпидстанция, Кол-во, ул.Обская, 14, ТП К1030-07, Санэпидстанция | Акт имеется в наличии (без даты) | 1 |  | - | 0 | - | - | 0 | - | 2320
1.2643 | 2321 |  | Федеральное бюджетное учреждение здравоохранения "Центр гигиены и эпидемиологии в Томской области" | Санэпидстанция | Томская обл., р-н. Колпашевский, г. Колпашево, ул. Обская, д. 14 | ПАО "ТРК" Северные сети | ТП К1030-07 | ПС Колпашево -> Ф. яч.30 -> ТП К1030-07 -> ГРЩДог.№1173 | Санэпидстанция, Кол-во, ул.Обская, 14, ТП К1030-07, Вычет-Гараж, (л/сч92418255), Бурдова Л.М. | Акт имеется в наличии (без даты) | 1 |  | - | 0 | - | - | 0 | - | 2321
1.2644 | 2322 |  | Публичное акционерное общество "Мобильные ТелеСистемы" | Базовая станция сотовой связи БС 700202 | Томская обл., Каргасокский р-н, с. Каргасок, пер. Южный, д.50 | ПАО "ТРК" Северные сети | Опора №13; ТП КР-1007-4 | ПС Каргасок 220 -> Ф. яч.7 -> ТП КР1007-04 -> оп.ВЛОпора №13 ВЛ-0,4кВ Ф№1 | БС 700202, Опора №13; ТП КР-1007-4, БС 700202 | Акт отсутствует | 1 |  | - | - | - | - | - | - | 2322
1.2645 | 2323 |  | Публичное акционерное общество "Мобильные ТелеСистемы" | Базовая станция сотовой связи БС-70-261 | Томская обл., Каргасокский р-н, с. Новый Васюган, Советская ул. | ООО "Энергонефть Томск" | Оп.№63; ВЛ-0,4кВ; Ф.8-3 | ЭС Нижневартовская ГРЭС -> ГРЩНСС-2 (Нижневартовская ГРЭС) -> ПС Советско-Соснинская -> ГРЩЧС-226 Яч. №3 на Чап -> ПС Чапаевка 220/110/10 -> ГРЩС-91 на Катальгу Нефть -> ПС Катыльгинская (Эн.нефть) 110/35/6 -> Ф. яч.4 (С-91П) - РУ-110 кВ -> ПС Первомайская -> ГРЩВвод 110 кВ №1 -> РП отходящие ВЛ-110кВ, КЛ-6кВ (пс Первомайская ОАО "ТРК") -> ГРЩВвод 110кВ №1 ВЛ-110кВ -> ПС Новый Васюган -> Ф. яч.3 -> ТП ТП -> ГРЩРУ - 04 кВ | БС-70-261, Оп.№63; ВЛ-0,4кВ; Ф.8-3, БС-70-261 | Акт отсутствует | 1 |  | - | - | - | - | - | - | 2323
1.2646 | 2324 |  | Публичное акционерное общество "Мобильные ТелеСистемы" | Базовая станция сотовой связи БС 700550 | Томская обл., р-н. Каргасокский, с. Каргасок, ул. Химиков, на северо-запад от земельного участка №30 | ПАО "ТРК" Северные сети | Оп.№17 ВЛ-0,4кВ; ТП КР-1016-5 | ПС Каргасок 220 -> Ф. яч.16 -> ТП КР1016-05 -> оп.ВЛОпора №17 ВЛ-0,4кВ Ф№3 | БС 700550, Оп.№17 ВЛ-0,4кВ; ТП КР-1016-5, БС 700550 | Акт отсутствует | 1 |  | - | - | - | - | - | - | 2324
1.2647 | 2325 |  | Публичное акционерное общество "Мобильные ТелеСистемы" | Базовая станция сотовой связи БС 700561 | Томская обл., р-н. Парабельский, п. Кирзавод, ул. Осенняя, 14 | ПАО "ТРК" Северные сети | Оп.№8 ВЛ-0,4кВ; ТП ПР-1024-3 | ПС Парабель 220 -> Ф. яч.24 -> ТП ПР1024-03 -> оп.ВЛОпора №8 Ф№3 ВЛ-0,4кВ | БС 700561, Оп.№8 ВЛ-0,4кВ; ТП ПР-1024-3, БС 700561 | Акт отсутствует | 1 |  | - | - | - | - | - | - | 2325
1.2648 | 2326 |  | Публичное акционерное общество "Мобильные ТелеСистемы" | Базовая станция сотовой связи БС 700560 | Томская обл., р-н. Парабельский, с. Парабель, ул. Свердлова, д. 29 | ПАО "ТРК" Северные сети | Оп.№15 ВЛ-0,4кВ; ТП ПР-1020-20 | ПС Парабель 220 -> Ф. яч.20 -> ТП ПР1020-20 -> оп.ВЛОпора №15 ВЛ-0,4кВ Ф№1 | БС 700560, Оп.№15 ВЛ-0,4кВ; ТП ПР-1020-20, БС 700560 | Акт отсутствует | 1 |  | - | - | - | - | - | - | 2326
1.2649 | 2327 |  | Публичное акционерное общество "Мобильные ТелеСистемы" | Базовая станция сотовой связи БС 700562 | Томская обл., р-н. Каргасокский, п. Нефтяников, ул. Сильгинская | ПАО "ТРК" Северные сети | Оп.№4/2 ВЛ-0,4кВ; ТП КР-1014-6 | ПС Каргасок 220 -> Ф. яч.14 -> ТП КР1014-06 (Нефтяник) -> оп.ВЛОпора №4/2 Ф№1 ВЛ-0,4кВ | БС 700562, Оп.№4/2 ВЛ-0,4кВ; ТП КР-1014-6, БС 700562 | Акт отсутствует | 1 |  | - | - | - | - | - | - | 2327
1.2650 | 2328 |  | Управление Федеральной службы безопасности Российской Федерации по Томской области | Гараж | Томская обл., Колпашевский р-н, Колпашево г. Победы ул. д.3 (рядом с РКЦ) | ПАО "ТРК" Северные сети | Оп.№8; ТП К-1014-9 | ПС Колпашево -> Ф. яч.14 -> ТП К1014-09 -> оп.ВЛОпора №8 ВЛ-0,4кВ Ф№1 | Гараж, Оп.№8; ТП К-1014-9, Гараж (рядом с РКЦ) | Акт отсутствует | 1 |  | - | - | - | - | - | - | 2328
1.2651 | 2329 |  | Управление Федеральной службы безопасности Российской Федерации по Томской области | Нежилые помещения | Томская обл., р-н. Колпашевский, г. Колпашево, ул. Победы, д. 3, помещения №№ 2,3,4,5,6,11 | ПАО "ТРК" Северные сети | Оп.№2; ТП К-1014-9 | ПС Колпашево -> Ф. яч.14 -> ТП К1014-09 -> оп.ВЛОпора №2 ВЛ-0,4кВ | Нежилые помещения, Оп.№2; ТП К-1014-9, Нежилые помещения | Акт отсутствует | 1 |  | - | - | - | - | - | - | 2329
1.2652 | 2342 |  | Областное государственное бюджетное учреждение здравоохранения "Бюро судебно-медицинской экспертизы Томской области" | Административное здание с.Парабель, ул.Советская, 17 | Томская обл., Парабельский р-н, с. Парабель, ул. Советская, д.3, стр.17 | ПАО "ТРК" Северные сети | ТП ПР1013-07 | ПС Парабель 220 -> Ф. яч.13 -> ТП ПР1013-07 -> ГРЩДог.№3198 | Нежилое помещение (Здание морга), с.Парабель, ул.Советская, 17, ТП ПР1013-07, с.Парабель, ул.Советская, 17 | Акт отсутствует | - | - | - | - | - | - | - | - | 2342
1.2653 | 2343 |  | Публичное акционерное общество "Мобильные ТелеСистемы" | Базовая станция сотовой связи БС 700201 | Томская обл., р-н. Парабельский, Земельный участок с кадастровым номером: 70:11:0101002:3845 | ПАО "ТРК" Северные сети | Оп.№3/2 ВЛ-0,4кВ; ТП ПР1011-1 | ПС Парабель 110/10 -> Ф. яч.11 -> ТП ПР1011-01 -> оп.ВЛОпора №3/2 Ф№1 ВЛ-0,4 | БС 700201, Оп.№3/2 ВЛ-0,4кВ; ТП ПР1011-1, БС 700201 | Акт отсутствует | 1 |  | - | - | - | - | - | - | 2343
1.2654 | 2352 |  | Публичное акционерное общество "Мобильные ТелеCистемы" | Базовая станция сотовой связи БС 70-183 | Томская обл.,Стрежевой г. Строителей ул. д.12 | ПАО "ТРК" Северные сети | ТП-48б | ПС Стрежевская-> яч.№2->РП1-> яч2->ТП-48б | базовая станция БС 70-183, базовая станция БС-70-183, ТП 888 привязка, базовая станция БС-70-183 | Акт имеется в наличии | 1 |  | - | 0 | ПС Стрежевская,РП1,ТП-48б | - | 0 | ПС Стрежевская,РП1,ТП-48б | 2352
1.2655 | 2353 |  | Публичное акционерное общество "Мобильные ТелеCистемы" | Базовая станция сотовой связи BSC 70-901 | Томская обл., г. Стрежевой, ул. Мира, д.6 | ПАО "ТРК" Северные сети | ТП-18 | ПС Стрежевская-> яч.№2->РП1->яч. 10->ТП-18 | базовая станция BSC 70-901, базовая станция БС-70-901, ТП 888 привязка, базовая станция БС-70-901 | Акт имеется в наличии | 1 |  | - | 0 | ПС Стрежевская, РП1, ТП-18 | - | 0 | ПС Стрежевская, РП1, ТП-18 | 2353
1.2656 | 2354 |  | Публичное акционерное общество "Мобильные ТелеCистемы" | Базовая станция сотовой связи БС 70-257 | Томская обл.,Стрежевой г. Авиаторов ул | ПАО "ТРК" Северные сети | ТП-261 | ПС Стрежевская-> яч.№2->РП1->-яч.6->ТП-261 | базовая станция БС 70-257, базовая станция БС-70-257, ТП 888 привязка, базовая станция БС-70-257 | Акт имеется в наличии | 1 |  | - | 0 | ПС Стрежевская-, РП1,ТП-261 | - | 0 | ПС Стрежевская-, РП1,ТП-261 | 2354
1.2657 | 2355 |  | Публичное акционерное общество "Мобильные ТелеCистемы" | Базовая станция сотовой связи БС 70-194 | Томская обл., г. Стрежевой, ул. Промышленная, д.3 | ПАО "ТРК" Северные сети | ТП-81 | ПС Стрежевская->яч.№26->РП8->яч.17->ТП-81 | базовая станция БС 70-194, базовая станция БС-70-194, ТП 888 привязка, базовая станция БС-70-194 | Акт имеется в наличии | 1 |  | - | 0 | ПС Стрежевская, РП1,ТП-30 | - | 0 | ПС Стрежевская, РП1,ТП-30 | 2355
1.2658 | 2356 |  | Публичное акционерное общество "Мобильные ТелеCистемы" | Базовая станция сотовой связи БС70-352 | Томская обл., г. Стрежевой, мкр. 3-й, д.322/1 | ПАО "ТРК" Северные сети | ТП-32 | ПС Стрежевская->яч.№2->РП1->яч.6->ТП-32 | базовая станция БС70-352, базовая станция БС-70-352, ТП ДЛЯ ПРИЦЕПЛЕНИЯ, базовая станция БС-70-352 | Акт имеется в наличии | 1 |  | - | 0 | ПС Стрежевская, РП1, ТП-32 | - | 0 | ПС Стрежевская, РП1, ТП-32 | 2356
1.2659 | 2357 |  | Публичное акционерное общество "Мобильные ТелеCистемы" | Базовая станция сотовой связи БС 70-304 | Томская обл.,Стрежевой г. Коммунальная ул. д.40 | ПАО "ТРК" Северные сети | ТП-86 | ПС Стрежевская-> яч.№26->РП8->яч.19->ТП-86 | базовая станция БС 70-304, базовая станция БС-70-304, ТП 888 привязка, базовая станция БС-70-304 | Акт имеется в наличии | 1 |  | - | 0 | Стрежевская, РП8, ТП-86 | - | 0 | ПС Стрежевская, РП8, ТП-86 | 2357
1.2660 | 2358 |  | Публичное акционерное общество "Мобильные ТелеCистемы" | Базовая станция сотовой связи БС 70-350 | Томская обл., г. Стрежевой, ул. Молодежная, д.8/1 | ПАО "ТРК" Северные сети | ТП-43 | ПС Стрежевская->яч.№4 ->РП9->яч.16->ТП-43 | базовая станция БС 70-350, базовая станция БС-70-350, ТП 888 привязка, базовая станция БС-70-350 | Акт имеется в наличии | 1 |  | - | 0 | ПС Стрежевская->яч.№4 ->РП9->яч.16->ТП-43 | - | 0 | ПС Стрежевская->яч.№4 ->РП9->яч.16->ТП-43 | 2358
1.2661 | 2359 |  | Публичное акционерное общество "Мобильные ТелеCистемы" | Базовая станция сотовой связи БС 70-017 | Томская обл.,Стрежевой г. 5-й мкр д.517 стр.1 | ПАО "ТРК" Северные сети | ТП-55 | ПС Стрежевская-> яч.№8->РП5->яч.16->ТП-55 | базовая станция БС 70-017, базовая станция БС 70-017, ТП 55, базовая станция БС 70-017 | Акт имеется в наличии | 1 |  | - | 0 | ПС Стрежевская,РП5,ТП-55 | - | 0 | ПС Стрежевская,РП5,ТП-55 | 2359
1.2662 | 2360 |  | Публичное акционерное общество "Мобильные ТелеCистемы" | Базовая станция сотовой связи БС 70-015 | Томская обл.,Стрежевой г. Новосибирская ул. д.2 | ПАО "ТРК" Северные сети | ТП-130 | ПС Совхозная->яч.С1-7->РП6->яч.8-> ТП-130 | базовая станция БС 70-015, базовая станция 70-015, ТП 130, базовая станция 70-015 | Акт имеется в наличии | 1 |  | - | 0 | ПС Совхозная, РП6, ТП-130 | - | 0 | ПС Совхозная, РП6, ТП-130 | 2360
1.2663 | 2361 |  | Публичное акционерное общество "Мобильные ТелеCистемы" | Базовая станция сотовой связи БС 70-185 | Томская обл.,Стрежевой г. Строителей ул. д.53 | ПАО "ТРК" Северные сети | ТП-52 | ПС Стрежевская-> яч.№28->РП5->яч.17 ->ТП-52 | базовая станция БС 70-185, базовая станция БС 70-185, ТП 52, базовая станция БС 70-185 | Акт имеется в наличии | 1 |  | - | 0 | ПС Стрежевская-, РП5, ТП-52 | - | 0 | ПС Стрежевская-, РП5, ТП-52 | 2361
1.2664 | 2362 |  | Публичное акционерное общество "Мобильные ТелеCистемы" | Базовая станция сотовой связи БС 700220 | Томская обл.,Стрежевой г. Кедровая ул. д.71 | ПАО "ТРК" Северные сети | ТП-93 тр1 | ПС Стрежевская-> яч.№4->РП9->яч.18-> ТП-93 тр1 | базовая станция БС 700220, базовая станция БС 700220, ТП 93, базовая станция БС 700220 | Акт имеется в наличии | 1 |  | - | 0 | ПС Стрежевская,РП9,ТП-93 тр1 | - | 0 | ПС Стрежевская,РП9,ТП-93 тр1 | 2362
1.2665 | 2363 |  | Публичное акционерное общество "Мобильные ТелеCистемы" | Базовая станция сотовой связи БС 700279 | Томская обл.,Стрежевой г. 3-й мкр д.306 | ПАО "ТРК" Северные сети | ТП-30 | ПС Стрежевская-> яч.№2->РП1->яч.6->ТП-30 | базовая станция БС 700279, базовая станция БС 700279, ТП 37, базовая станция БС 700279 | Акт имеется в наличии | 1 |  | - | 0 | ТП 37 | - | 0 | ТП 37 | 2363
1.2666 | 2364 |  | Публичное акционерное общество "Мобильные ТелеCистемы" | Базовая станция сотовой связи БС 700268 | Томская обл.,Стрежевой г. Ермакова ул. д.127-А | ПАО "ТРК" Северные сети | ТП 12 | ЭС Нижневартовская ГРЭС -> ГРЩНСС-1 (Нижневартовская ГРЭС) -> ПС Советско-Соснинская -> ГРЩСС-4 Яч. №12 на Стр Вах -> ПС Стрежевская -> Ф. яч.32 -> ТП 12 | базовая станция БС 700268, базовая станция БС 700268, ТП 12, базовая станция БС 700268 | Акт имеется в наличии | 1 |  | - | 0 | ПС Стрежевская, РП1, ТП 12 | - | 0 | ПС Стрежевская, РП1, ТП 12 | 2364
1.2667 | 2365 |  | Публичное акционерное общество "Мобильные ТелеCистемы" | Базовая станция сотовой связи БС 700276 | Томская обл.,Стрежевой г. Буровиков ул. д.18 | ПАО "ТРК" Северные сети | ТП-56 | ПС Стрежевская->яч.№8->РП5->яч.16->ТП-56 | базовая станция БС 700276, базовая станция БС 700276, ТП 56, базовая станция БС 700276 | Акт имеется в наличии | 1 |  | - | 0 | ПС Стрежевская, РП5, ТП-56 | - | 0 | ПС Стрежевская, РП5, ТП-56 | 2365
1.2668 | 2366 |  | Публичное акционерное общество "Мобильные ТелеCистемы" | Базовая станция сотовой связи БС 700206 | Томская обл.,Стрежевой г. 4-й мкр д.427 | ПАО "ТРК" Северные сети | ТП-42б | ПС Стрежевская->яч.№30 ->РП4->яч. 16->ТП-42б | базовая станция БС 700206, базовая станция БС 700206, ТП 42б, базовая станция БС 700206 | Акт имеется в наличии | 1 |  | - | 0 | ПС Стрежевская->яч.№30 ->РП4->яч. 16->ТП-42б | - | 0 | ПС Стрежевская->яч.№30 ->РП4->яч. 16->ТП-42б | 2366
1.2669 | 2367 |  | Публичное акционерное общество "Мобильные ТелеCистемы" | Базовая станция сотовой связи БС 700264 | Томская обл.,Стрежевой г. Коммунальная ул. д.71 | ПАО "ТРК" Северные сети | ТП-75 | ПС Стрежевская-> яч.№16->РП7->яч.9->ТП-75 | базовая станция БС 700264, базовая станция БС 700264, ТП 75, базовая станция БС 700264 | Акт имеется в наличии | 1 |  | - | 0 | ПС Стрежевская, РП7,ТП-75 | - | 0 | ПС Стрежевская, РП7,ТП-75 | 2367
1.2670 | 2368 |  | Публичное акционерное общество "Мобильные ТелеCистемы" | Базовая станция сотовой связи БС-700257 | Томская область, г. Стрежевой, ул. Строителей, 1-А | ПАО "ТРК" Северные сети | ТП-35 | ПС Стрежевская->яч.№30->РП3->яч.12->ТП-35 | базовая станция БС-700257, Базовая станция, базовая станция БС-700257 | Акт имеется в наличии | 1 |  | - | 0 | ПС Стрежевская, РП3, ТП-35 | - | 0 | ПС Стрежевская, РП3, ТП-35 | 2368
1.2671 | 2369 |  | Публичное акционерное общество "Мобильные ТелеCистемы" | Базовая станция сотовой связи БС-70-00533 | Томская обл., г. Стрежевой, мкр. 2-й, д. 228 | ПАО "ТРК" Северные сети | ТП-24 | ПС Стрежевская->яч.№36 ->РП1->яч.13->ТП-24 | базовая станция БС-70-00533, базовая станция БС-70-00533, базовая станция БС-70-00533 | Акт имеется в наличии | 1 |  | - | 0 | ПС Стрежевская, РП1, ТП-24 | - | 0 | ПС Стрежевская, РП1, ТП-24 | 2369
1.2672 | 2370 |  | Публичное акционерное общество "Мобильные ТелеCистемы" | Базовая станция сотовой связи БС-70-00535 | Томская обл., г. Стрежевой, ул. Кедровая, д. 63 | ПАО "ТРК" Северные сети | ТП-92 | ПС Стрежевская->яч.№4 ->РП9->яч. 17->ТП-92 | базовая станция БС-70-00535, базовая станция БС-70-00535, базовая станция БС-70-00535 | Акт имеется в наличии | 1 |  | - | 0 | ПС Стрежевская, РП9, ТП-92 | - | 0 | ПС Стрежевская, РП9, ТП-92 | 2370
1.2673 | 2371 |  | Публичное акционерное общество "Мобильные ТелеCистемы" | Базовая станция сотовой связи БС-70-00536 | Томская обл., г. Стрежевой, мкр. 4-й, д. 424 | ПАО "ТРК" Северные сети | ТП-46 | ПС Стрежевская->яч.№20->РП4->яч.21 ->ТП-46 | базовая станция БС-70-00536, базовая станция БС-70-00536, базовая станция БС-70-00536 | Акт имеется в наличии | 1 |  | - | 0 | ПС Стрежевская,РП4,ТП-46 | - | 0 | ПС Стрежевская,РП4,ТП-46 | 2371
1.2674 | 2372 |  | Публичное акционерное общество "Мобильные ТелеCистемы" | Базовая станция сотовой связи БС 700543 | Томская обл., г. Стрежевой, ул. Новая, д. 150, Строение 1, 2, 3 | ПАО "ТРК" Северные сети | ПС Совхозная, РП 6, ТП 117 | ПС "Совхозная" -> Ф. яч.С1-12 -> РП 6 -> Ф. яч. 28 -> ТП 117 | Базовая станция БС 700543, Базовая станция БС 700543, ПС Совхозная, РП 6, ТП 117, Базовая станция БС 700543 | Акт имеется в наличии | 1 |  | - | 0 | ПС Совхозная, РП 6, ТП 117 | - | 0 | 0 | 2372
1.2675 | 2373 |  | Областное государственное автономное учреждение здравоохранения "Александровская районная больница" | Нов.корп.больницы, ТП Александровская | Томская обл., Александровский р-н, Александровское с Толпарова ул. д.20 | ПАО "ТРК" Северные сети | ТП Александровская | ПС Александровская-> яч.№04->ТП А-1004-13 | Больница, Больница, Больница | Акт имеется в наличии (2010г.) | 1 |  | - | 0 | ТП-А1004-13 А-1016-22 Ф.Б Ф. №1 | - | 0 | ТП-А1004-13 А-1016-22 Ф.Б Ф. №1 | 2373
1.2676 |  |  | Областное государственное автономное учреждение здравоохранения "Александровская районная больница" | Нов.корп.больницы, ТП Александровская | Томская обл., Александровский р-н, Александровское с Толпарова ул. д.20 | ПАО "ТРК" Северные сети | ТП Александровская | данные отсутстсвуют |  | Акт отсутствует | 1 |  | - | - | - | - | - | -
1.2677 |  |  | Областное государственное автономное учреждение здравоохранения "Александровская районная больница" | Нов.корп.больницы, ТП Александровская | Томская обл., Александровский р-н, Александровское с Толпарова ул. д.20 | ПАО "ТРК" Северные сети | ТП Александровская | данные отсутстсвуют |  | Акт отсутствует | 1 |  | - | - | - | - | - | -
1.2678 | 2374 |  | Областное государственное автономное учреждение здравоохранения "Александровская районная больница" | Гараж СМП | Томская обл., Александровский р-н, Александровское с Толпарова ул. д.20 | ПАО "ТРК" Северные сети | ТП-А1004-13 А-1016-22 Ф.Б Ф. №1 | ТП-А1004-13 А-1016-22 Ф.Б Ф. №1 | гараж СМП, гараж СМП, гараж СМП | Акт имеется в наличии (2010г.) | 1 |  | - | 0 | ТП-А1004-13 А-1016-22 Ф.Б Ф. №1 | - | 0 | ТП-А1004-13 А-1016-22 Ф.Б Ф. №1 | 2374
1.2679 | 2375 |  | Областное государственное автономное учреждение здравоохранения "Александровская районная больница" | Гараж | Томская обл., Александровский р-н, Александровское с Толпарова ул. д.20 | ПАО "ТРК" Северные сети | ТП А-1004-10 | ПС Александровская-> яч.№4А->ТП А-1004-10 | гараж, гараж, гараж | Акт имеется в наличии (2010г.) | 1 |  | - | 0 | ТП-А1004-13 А-1016-22 Ф.Б Ф. №1 | - | 0 | ТП-А1004-13 А-1016-22 Ф.Б Ф. №1 | 2375
1.2680 | 2376 |  | Областное государственное автономное учреждение здравоохранения "Александровская районная больница" | Морг | Томская обл., Александровский р-н, Александровское с Толпарова ул. д.20 | ПАО "ТРК" Северные сети | ТП А-1016-15 | ПС Александровская-> яч.№16А->ТП А-1016-15 | морг, морг, морг | Акт имеется в наличии (2010г.) | 1 |  | - | 0 | ТП-А1004-13 А-1016-22 Ф.Б Ф. №1 | - | 0 | ТП-А1004-13 А-1016-22 Ф.Б Ф. №1 | 2376
1.2681 | 2377 |  | Областное государственное автономное учреждение здравоохранения "Александровская районная больница" | Больница | Томская обл., Александровский р-н, Александровское с Толпарова ул. д.20 | ПАО "ТРК" Северные сети | ТП А-1016-22 | ПС Александровская-> яч.№16А->ТП А-1016-22 | Больница, Больница, Больница | Акт имеется в наличии (2010г.) | 1 |  | - | 0 | ТП-А1004-13 А-1016-22 Ф.Б Ф. №1 | - | 0 | ТП-А1004-13 А-1016-22 Ф.Б Ф. №1 | 2377
1.2682 | 2378 |  | Областное государственное автономное учреждение здравоохранения "Александровская районная больница" | ФАП с.Ларино | Томская обл., Александровский р-н, Ларино д | ПАО "ТРК" Северные сети | ТП А-1022-2 | ПС Александровская-> яч.№6А->ТП А-1022-2 | ФАП с.Ларино, ФАП с.Ларино, ФАП с.Ларино | Акт имеется в наличии (2010г.) | 1 |  | - | 0 | ТП-А1004-13 А-1016-22 Ф.Б Ф. №1 | - | 0 | ТП-А1004-13 А-1016-22 Ф.Б Ф. №1 | 2378
1.2683 | 2379 |  | Областное государственное автономное учреждение здравоохранения "Александровская районная больница" | ФАП | Томская обл., р-н. Александровский, п. Северный, ул. Школьная, д. 1 | ООО "Энергонефть Томск" | КТПН №1 | КТПН №1 | ФАП п.Северный, ФАП, ФАП | Акт имеется в наличии (2010г.) | 1 |  | - | 0 | ТП-А1004-13 А-1016-22 Ф.Б Ф. №1 | - | 0 | ТП-А1004-13 А-1016-22 Ф.Б Ф. №1 | 2379
1.2684 | 2380 |  | Областное государственное автономное учреждение здравоохранения "Александровская районная больница" | Отопление ФАП п.Северный | Томская обл., Александровский р-н, п. Северный, ул. Школьная, д.1 | ООО "Энергонефть Томск" | КТПН №1 | КТПН №1 | Отопление ФАП п.Северный, Отопление ФАП п.Северный, Отопление ФАП п.Северный | Акт имеется в наличии (2010г.) | 1 |  | - | 0 | ТП-А1004-13 А-1016-22 Ф.Б Ф. №1 | - | 0 | ТП-А1004-13 А-1016-22 Ф.Б Ф. №1 | 2380
1.2685 | 2381 |  | Областное государственное автономное учреждение здравоохранения "Александровская районная больница" | ФАП п. Октябрьский, | Томская обл., Александровский р-н, Октябрьский п Лесная ул. д.2 | ПАО "ТРК" Северные сети |  | ПС Вертикос 220 -> ПС Вертикос | ФАП п. Октябрьский, ФАП п. Октябрьский,, ФАП п. Октябрьский | Акт имеется в наличии (2010г.) | 1 |  | - | 0 | ПС Вертикос 220 -> ПС Вертикос | - | 0 | ПС Вертикос 220 -> ПС Вертикос | 2381
1.2686 | 2382 |  | Федеральное Бюджетное Учреждение здравоохранения "Центр гигиены и эпидемиологии в Томской области" | Административные помещения (за исключением помещений №№9,10,13,15,16,17,18 на 2 этаже) | Томская обл., г. Стрежевой, мкр. 4-й, д. 455 | ПАО "ТРК" Северные сети | ТП 48 | ПС Стрежевская -> Ф. яч.20 -> РП 4 -> Ф. яч. 21 -> ТП 48 | Административные помещения (за исключением помещений №№9,10,13,15,16,17,18 на 2 этаже), Административные помещения (за исключением помещений №№9,10,13,15,16,17,18 на 2 этаже), Административные помещения (за исключением помещений №№9,10,13,15,16,17,18 на 2 этаже) | Акт отсутствует | - | - | - | - | - | - | - | - | 2382
1.2687 | 2383 |  | Федеральное Бюджетное Учреждение здравоохранения "Центр гигиены и эпидемиологии в Томской области" | Гаражные боксы | Томская обл., г. Стрежевой, мкр. 1-й, д. 170, Строение 6, помещения 1,2,3 | ПАО "ТРК" Северные сети | ТП 10 | РП 1 -> ГРЩЦРП-10 -> ТП 10 -> ГРЩяч 3 -> Ф. ф. Новинка | Гаражные боксы, Гаражные боксы, Гаражные боксы | Акт отсутствует | 1 |  | - | - | - | - | - | - | 2383
1.2688 | 2384 |  | Прокуратура Томской области | Нежилое помещение (офисное) | Томская обл., г. Стрежевой, ул. Кедровая, д. 71 | ПАО "ТРК" Северные сети | ТП 93 | ПС Стрежевская-> яч.№4 -> РП9->яч.18->ТП 93 | Нежилое помещение (офисное), Нежилое помещение (офисное), ПС Стрежевская, РП 9, ТП 93, Нежилое помещение (офисное) | Акт имеется в наличии | 1 |  | - | 0 | ПС Стрежевская, РП9, ТП-93 | - | 0 | ПС Стрежевская, РП9, ТП-93 | 2384
1.2689 | 2385 |  | Прокуратура Томской области | Нежилое помещение (офисное) | Томская обл., р-н. Александровский, с. Александровское, ул. Пролетарская, д.13 | ПАО "ТРК" Северные сети | ТП А-1016-15 | ПС Александровская-> яч.№16 А-> ТП А-1016-15 | Нежилое помещение (офисное), Нежилое помещение (офисное), ПС Александровская, ТП А 1016-15, Нежилое помещение (офисное) | Акт отсутствует | 1 |  | - | - | - | - | - | - | 2385
1.2690 | 2386 |  | Областное государственное бюджетное учреждение здравоохранения "Бюро судебно-медицинской экспертизы Томской области" | Кабинет | Томская обл., г. Стрежевой, ул. Строителей, д.1 | ПАО "ТРК" Северные сети | ТП 34 | ПС Стрежевская-> яч.№30-> РП3->яч.12 ->ТП 34 | кабинет, кабинет, кабинет | Акт отсутствует | - | - | - | - | - | - | - | - | 2386
1.2691 | 2387 |  | Общество с ограниченной ответственностью "Стрежевой теплоэнергоснабжение" | ЦТП №5 | Томская обл., г. Стрежевой, ул. Вахская, д. 1, Строение 1 | ПАО "ТРК" Северные сети | ТП-199 | ПС Стрежевская->яч.№24->РП-2->яч.19->ТП-199 | ЦТП №5, ЦТП №5, ЦТП №5 | Акт отсутствует | - | - | - | - | - | - | - | - | 2387
1.2692 | 2388 |  | Областное государственное автономное учреждение здравохранения "Стрежевская городская больница" | Детская поликлиника | Томская обл., г. Стрежевой, ул. Строителей, д. 1 | ПАО "ТРК" Северные сети | ТП-34 | ПС Стрежевская->яч.№30->РП3-> яч.12->ТП-34 | детская поликлиника, детская поликлиника, детская поликлиника | Акт отсутствует | 1 |  | - | - | - | - | - | - | 2388 | информация по актам аварийной и/или технологической брони отсутствует
1.2693 | 2389 |  | Областное государственное автономное учреждение здравохранения "Стрежевская городская больница" | ОВП | Томская обл., г. Стрежевой, ул. Новая, д.22 пом.1 | ПАО "ТРК" Северные сети | ТП-118 | ПС Совхозная->яч. С1-7 ->РП6-> яч.8->ТП-118 | ОВП, ОВП, ОВП | Акт отсутствует | 1 |  | - | - | - | - | - | - | 2389
1.2694 | 2390 |  | Областное государственное автономное учреждение здравохранения "Стрежевская городская больница" | Молочная кухня | Томская обл., г. Стрежевой, мкр. 4-й, д. 401 | ПАО "ТРК" Северные сети | ТП-48 тр1 | ПС Стрежевская->яч.№20->РП4->яч.21 ->ТП-48 тр1 | Молочная кухня, молочная кухня, Молочная кухня | Акт отсутствует | 1 |  | - | - | - | - | - | - | 2390 | информация по актам аварийной и/или технологической брони отсутствует
1.2695 | 2391 |  | Областное государственное автономное учреждение здравохранения "Стрежевская городская больница" | Кабинет компьютерного томографа вв1 | Томская обл., г. Стрежевой, ул. Строителей, д.1 | ПАО "ТРК" Северные сети | ТП 888 привязка | РПРТП ДЛЯ ПРИЦЕПЛЕНИЯ -> ГРЩСТРЕЖЕВОЙ -> ТП 888 привязка -> Ф. ф.дог.444 | кабинет компьютерного томографа, кабинет компьютерного томографа вв1, кабинет компьютерного томографа вв1 | Акт отсутствует | 1 |  | - | - | - | - | - | - | 2391 | информация по актам аварийной и/или технологической брони отсутствует
1.2696 | 2392 |  | Областное государственное автономное учреждение здравохранения "Стрежевская городская больница" | Кабинет компьютерного томографа вв2 | Томская обл., г. Стрежевой, ул. Строителей, д.1 | ПАО "ТРК" Северные сети | ТП 888 привязка | РПРТП ДЛЯ ПРИЦЕПЛЕНИЯ -> ГРЩСТРЕЖЕВОЙ -> ТП 888 привязка -> Ф. ф.дог.444 | кабинет компьютерного томографа, кабинет компьютерного томографа вв2, кабинет компьютерного томографа вв2 | Акт отсутствует | 1 |  | - | - | - | - | - | - | 2392
1.2697 | 2393 |  | Областное государственное автономное учреждение здравохранения "Стрежевская городская больница" | Детское отделение | Томская обл., г. Стрежевой, ул. Строителей, д.1 | ПАО "ТРК" Северные сети | ТП-34 | ПС Стрежевская->яч.№30->РП3-> яч.12->ТП-34 | детское отделение, детское отделение, детское отделение | Акт отсутствует | 1 |  | - | - | - | - | - | - | 2393
1.2698 | 2394 |  | Областное государственное автономное учреждение здравохранения "Стрежевская городская больница" | Терапия вв2, | Томская обл., г. Стрежевой, ул. Строителей, д.1 | ПАО "ТРК" Северные сети | ТП-36 | ПС Стрежевская->яч.№30->РП3-> яч.12->ТП-36 | терапия, Терапия вв2,, Терапия вв2 | Акт отсутствует | 1 |  | - | - | - | - | - | - | 2394 | информация по актам аварийной и/или технологической брони отсутствует
1.2699 | 2395 |  | Областное государственное автономное учреждение здравохранения "Стрежевская городская больница" | Терапия вв1 | Томская обл., г. Стрежевой, ул. Строителей, д.1 | ПАО "ТРК" Северные сети | ТП-36 | ПС Стрежевская->яч.№30->РП3-> яч.12->ТП-36 | терапия, Терапия вв1, Терапия вв1 | Акт отсутствует | 1 |  | - | - | - | - | - | - | 2395
1.2700 | 2396 |  | Областное государственное автономное учреждение здравохранения "Стрежевская городская больница" | Гараж | Томская обл., г. Стрежевой, ул. Строителей, д.1 | ПАО "ТРК" Северные сети | ТП-34 | ПС Стрежевская->яч.№30->РП3-> яч.12->ТП-34 | гараж, гараж, гараж | Акт отсутствует | 1 |  | - | - | - | - | - | - | 2396
1.2701 | 2397 |  | Областное государственное автономное учреждение здравохранения "Стрежевская городская больница" | Горг | Томская обл., г. Стрежевой, ул. Строителей, д.1 | ПАО "ТРК" Северные сети | ТП-34 | ПС Стрежевская->яч.№30->РП3-> яч.12->ТП-34 | морг, морг, морг | Акт отсутствует | 1 |  | - | - | - | - | - | - | 2397 | информация по актам аварийной и/или технологической брони отсутствует
1.2702 | 2398 |  | Областное государственное автономное учреждение здравохранения "Стрежевская городская больница" | Инфекционое отделение | Томская обл., г. Стрежевой, ул. Строителей, д.1 | ПАО "ТРК" Северные сети | ТП-34 | ПС Стрежевская->яч.№30->РП3-> яч.12->ТП-34 | инфекционое отделение, инфекционое отделение, инфекционое отделение | Акт отсутствует | 1 |  | - | - | - | - | - | - | 2398 | информация по актам аварийной и/или технологической брони отсутствует
1.2703 | 2399 |  | Областное государственное автономное учреждение здравохранения "Стрежевская городская больница" | Пищеблок | Томская обл., г. Стрежевой, ул. Строителей, д.1 | ПАО "ТРК" Северные сети | ТП-35 | ПС Стрежевская->яч.№30->РП3-> яч.12->ТП-35 | пищеблок, пищеблок, пищеблок | Акт отсутствует | 1 |  | - | - | - | - | - | - | 2399 | информация по актам аварийной и/или технологической брони отсутствует
1.2704 | 2400 |  | Областное государственное автономное учреждение здравохранения "Стрежевская городская больница" | Поликлиника вв1 | Томская обл., г. Стрежевой, ул. Строителей, д.1 | ПАО "ТРК" Северные сети | ТП-36 | ПС Стрежевская->яч.№30->РП3-> яч.12->ТП-36 | поликлиника, поликлиника вв1, поликлиника вв1 | Акт отсутствует | 1 |  | - | - | - | - | - | - | 2400 | информация по актам аварийной и/или технологической брони отсутствует
1.2705 | 2401 |  | Областное государственное автономное учреждение здравохранения "Стрежевская городская больница" | Поликлиника вв2 | Томская обл., г. Стрежевой, ул. Строителей, д.1 | ПАО "ТРК" Северные сети | ТП-36 | ПС Стрежевская->яч.№30->РП3-> яч.12->ТП-36 | поликлиника, поликлиника вв2, поликлиника вв2 | Акт отсутствует | - | - | - | - | - | - | - | - | 2401
1.2706 | 2402 |  | Областное государственное автономное учреждение здравохранения "Стрежевская городская больница" | Стационар вв1 | Томская обл., г. Стрежевой, ул. Строителей, д.1 | ПАО "ТРК" Северные сети | ТП-34 | ПС Стрежевская->яч.№30->РП3-> яч.12->ТП-34 | стационар, стационар вв1, стационар вв1 | Акт отсутствует | 1 |  | - | - | - | - | - | - | 2402 | информация по актам аварийной и/или технологической брони отсутствует
1.2707 | 2403 |  | Областное государственное автономное учреждение здравохранения "Стрежевская городская больница" | Стационар вв2 | Томская обл., г. Стрежевой, ул. Строителей, д.1 | ПАО "ТРК" Северные сети | ТП-34 | ПС Стрежевская->яч.№30->РП3-> яч.12->ТП-34 | стационар, стационар вв2, стационар вв2 | Акт отсутствует | - | - | - | - | - | - | - | - | 2403
1.2708 | 2404 |  | Областное государственное автономное учреждение здравохранения "Стрежевская городская больница" | ЦТП №17 вв1, | Томская обл., г. Стрежевой, ул. Строителей, д. 1, Строение 14 | ПАО "ТРК" Северные сети | ТП-35 | ПС Стрежевская->яч.№30->РП3-> яч.12->ТП-35 | ЦТП №17, ЦТП №17 вв1,, ЦТП №17 вв1 | Акт отсутствует | - | - | - | - | - | - | - | - | 2404
1.2709 | 2405 |  | Областное государственное автономное учреждение здравохранения "Стрежевская городская больница" | ЦТП №17 вв2 | Томская обл., г. Стрежевой, ул. Строителей, д. 1, Строение 14 | ПАО "ТРК" Северные сети | ТП-35 | ПС Стрежевская->яч.№30->РП3-> яч.12->ТП-35 | ЦТП №17, ЦТП №17 вв2, ЦТП №17 вв2 | Акт отсутствует | - | - | - | - | - | - | - | - | 2405
1.2710 | 2406 |  | Межмуниципальный отдел Министерства внутренних дел Российской Федерации "Стрежевской" Управления Министерства внутренних дел Российской Федерации по Томской области | Административное здание ГОВД | Томская обл., г. Стрежевой, мкр. 4-й, д. 441 | ПАО "ТРК" Северные сети | ТП 40б | ПС Стрежевская -> РП 4 -> Ф. яч. 5 -> ТП 40б | Административное здание ГОВД, Административное здание ГОВД, Административное здание ГОВД | Акт имеется в наличии (29.04.2010г.) | 1 |  | - | 0 | РП-4, ТП-40б, ввод №1, №"2 Ф.4-05; 4-08; | - | 0 | РП-4, ТП-40б, ввод №1, №"2 Ф.4-05; 4-08; | 2406
1.2711 | 2407 |  | Межмуниципальный отдел Министерства внутренних дел Российской Федерации "Стрежевской" Управления Министерства внутренних дел Российской Федерации по Томской области | Здание | Томская обл., г. Стрежевой, ул. Вахская, д. 54 | ПАО "ТРК" Северные сети | ТП-144 | ПС Стрежевская->яч.№24 ->РП-2->яч.19-> ТП-144 | Пункт технического осмотра ГИБДД, здание, ТП 888 привязка, здание | Акт имеется в наличии (29.04.2010г.) | 1 |  | - | 0 | РП-4, ТП-40б, ввод №1, №"2 Ф.4-05; 4-08; | - | 0 | РП-4, ТП-40б, ввод №1, №"2 Ф.4-05; 4-08; | 2407
1.2712 | 2408 |  | Межмуниципальный отдел Министерства внутренних дел Российской Федерации "Стрежевской" Управления Министерства внутренних дел Российской Федерации по Томской области | Опорный пункт | Томская обл., г. Стрежевой, мкр. 2-й, д. 237, Опорный пункт | ПАО "ТРК" Северные сети | ТП-23 | ПС: Стрежевская-110/35/10 ¦ Ф: яч.№36 ¦ РП: РП1_1сш ¦ Ф: 1-13 ¦ ТП: ТП-23 | Опорный пункт, Опорный пункт, Опорный пункт | Акт имеется в наличии (29.04.2010г.) | 1 |  | - | 0 | РП-4, ТП-40б, ввод №1, №"2 Ф.4-05; 4-08; | - | 0 | РП-4, ТП-40б, ввод №1, №"2 Ф.4-05; 4-08; | 2408
1.2713 | 2409 |  | Межмуниципальный отдел Министерства внутренних дел Российской Федерации "Стрежевской" Управления Министерства внутренних дел Российской Федерации по Томской области | Участковый пункт милиции | Томская обл., г. Стрежевой, ул. Строителей, д. 60/2, Участковый пункт милиции | ПАО "ТРК" Северные сети | ТП-41 тр1 | ПС: Стрежевская-110/35/10 ¦ Ф: яч.№30 ¦ РП: РП4_2сш ¦ Ф: 4-17 ¦ ТП: ТП-41 тр1 | Участковый пункт милиции, Участковый пункт милиции,, Участковый пункт милиции | Акт имеется в наличии (29.04.2010г.) | 1 |  | - | 0 | РП-4, ТП-40б, ввод №1, №"2 Ф.4-05; 4-08; | - | 0 | РП-4, ТП-40б, ввод №1, №"2 Ф.4-05; 4-08; | 2409
1.2714 | 2410 |  | Межмуниципальный отдел Министерства внутренних дел Российской Федерации "Стрежевской" Управления Министерства внутренних дел Российской Федерации по Томской области | Отделение полиции №12 с.Александровское | Томская обл., р-н. Александровский, с. Александровское, ул. Лебедева, д. 2 | ПАО "ТРК" Северные сети | ТП: А-1004-8 | ПС: Александровская-110/35/10 ¦ Ф: яч.№4 А-1004 ¦ ТП: А-1004-8 | Отделение полиции №12 с.Александровское, Отделение полиции №12 с.Александровское, Отделение полиции №12 с.Александровское | Акт имеется в наличии (29.04.2010г.) | 1 |  | - | 0 | РП-4, ТП-40б, ввод №1, №"2 Ф.4-05; 4-08; | - | 0 | РП-4, ТП-40б, ввод №1, №"2 Ф.4-05; 4-08; | 2410
1.2715 | 2411 |  | Межмуниципальный отдел Министерства внутренних дел Российской Федерации "Стрежевской" Управления Министерства внутренних дел Российской Федерации по Томской области | Здание ГИБДД вв.1 | Томская обл., г. Стрежевой, мкр. 4-й, д. 439 | ПАО "ТРК" Северные сети | ТП 40б | ПС Стрежевская -> РП 4 -> Ф. яч. 5 -> ТП 40б | Административное здание ОГИБДД, Здание ГИБДД вв.1, Административное здание ОГИБДД вв.1 | Акт имеется в наличии (29.04.2010г.) | 1 |  | - | 0 | РП-4, ТП-40б, ввод №1, №"2 Ф.4-05; 4-08; | - | 0 | РП-4, ТП-40б, ввод №1, №"2 Ф.4-05; 4-08; | 2411
1.2716 | 2412 |  | Межмуниципальный отдел Министерства внутренних дел Российской Федерации "Стрежевской" Управления Министерства внутренних дел Российской Федерации по Томской области | Здание ГИБДД вв.2 | Томская обл., г. Стрежевой, мкр. 4-й, д. 439 | ПАО "ТРК" Северные сети | ТП 40б | ПС Стрежевская -> РП 4 -> Ф. яч. 5 -> ТП 40б | Административное здание ОГИБДД, Здание ГИБДД вв.2, Административное здание ОГИБДД вв.2 | Акт имеется в наличии (29.04.2010г.) | 1 |  | - | 0 | РП-4, ТП-40б, ввод №1, №"2 Ф.4-05; 4-08; | - | 0 | РП-4, ТП-40б, ввод №1, №"2 Ф.4-05; 4-08; | 2412
1.2717 | 2413 |  | Межмуниципальный отдел Министерства внутренних дел Российской Федерации "Стрежевской" Управления Министерства внутренних дел Российской Федерации по Томской области | Гараж №18 | Томская обл., г. Стрежевой, мкр. 4-й, д. 441, Строение 1 | ПАО "ТРК" Северные сети | ТП 40б | ПС Стрежевская -> РП 4 -> Ф. яч. 5 -> ТП 40б | Гараж №18, гараж №18, гараж №18 | Акт имеется в наличии (29.04.2010г.) | 1 |  | - | 0 | РП-4, ТП-40б, ввод №1, №"2 Ф.4-05; 4-08; | - | 0 | РП-4, ТП-40б, ввод №1, №"2 Ф.4-05; 4-08; | 2413
1.2718 | 2414 |  | Межмуниципальный отдел Министерства внутренних дел Российской Федерации "Стрежевской" Управления Министерства внутренних дел Российской Федерации по Томской области | Гараж №21-26 | Томская обл., г. Стрежевой, мкр. 4-й, д. 441, Строение 1 | ПАО "ТРК" Северные сети | ТП 40б | ПС Стрежевская -> РП 4 -> Ф. яч. 5 -> ТП 40б | Гараж №21-26, Гараж №21-26, гараж №21-26 | Акт имеется в наличии (29.04.2010г.) | 1 |  | - | 0 | РП-4, ТП-40б, ввод №1, №"2 Ф.4-05; 4-08; | - | 0 | РП-4, ТП-40б, ввод №1, №"2 Ф.4-05; 4-08; | 2414
1.2719 | 2415 |  | Межмуниципальный отдел Министерства внутренних дел Российской Федерации "Стрежевской" Управления Министерства внутренних дел Российской Федерации по Томской области | Офисное помещение | Томская обл., р-н. Александровский, с. Александровское, ул. Ленина, д. 7 | ПАО "ТРК" Северные сети | ТП 42б | ПС Стрежевская -> РП 4 -> Ф. яч. 5 -> ТП 42б | Административное здание (УФМС), офисное помещение, офисное помещение | Акт имеется в наличии (29.04.2010г.) | 1 |  | - | 0 | РП-4, ТП-40б, ввод №1, №"2 Ф.4-05; 4-08; | - | 0 | РП-4, ТП-40б, ввод №1, №"2 Ф.4-05; 4-08; | 2415
1.2720 | 2416 |  | Межмуниципальный отдел Министерства внутренних дел Российской Федерации "Стрежевской" Управления Министерства внутренних дел Российской Федерации по Томской области | Офис | Томская обл., г. Стрежевой, мкр. 4-й, д. 428/1 | ПАО "ТРК" Северные сети | ТП 42б | ПС Стрежевская -> РП 4 -> Ф. яч. 5 -> ТП 42б | Административное здание (УФСКН), офис, офис | Акт имеется в наличии (29.04.2010г.) | 1 |  | - | 0 | РП-4, ТП-40б, ввод №1, №"2 Ф.4-05; 4-08; | - | 0 | РП-4, ТП-40б, ввод №1, №"2 Ф.4-05; 4-08; | 2416
1.2721 | 2417 |  | Межмуниципальный отдел Министерства внутренних дел Российской Федерации "Стрежевской" Управления Министерства внутренних дел Российской Федерации по Томской области | Нежилое помещение | Томская обл., р-н. Александровский, с. Александровское, ул. Советская, д. 4 | ПАО "ТРК" Северные сети | ТП А-1004-8 | ПС Александровская -> ТП А-1004-8 | Нежилое помещение, Нежилое помещение, Нежилое помещение | Акт имеется в наличии (29.04.2010г.) | 1 |  | - | 0 | РП-4, ТП-40б, ввод №1, №"2 Ф.4-05; 4-08; | - | 0 | РП-4, ТП-40б, ввод №1, №"2 Ф.4-05; 4-08; | 2417
1.2722 | 2418 |  | Федеральное государственное казенное учреждение "Управление вневедомственной охраны войск национальной гвардии Российской Федерации по Томской области" | Штрафная стоянка | Томская обл., г. Стрежевой, ул. Ермакова, д. 27 | ПАО "ТРК" Северные сети | ТП 117 | ПС "Совхозная" -> Ф. яч.С1-12 -> РП 6 -> Ф. яч. 28 -> ТП 117 | Штрафная стоянка, Штрафная стоянка,ПС Стрежевская ТП 117, Штрафная стоянка | Акт имеется в наличии (11.06.2010г.) | 1 |  | - | 0 | ТП -117, РП-6, Ф.6-28 | - | 0 | ТП -117, РП-6, Ф.6-28 | 2418
1.2723 | 2419 |  | Федеральное государственное казенное учреждение "Управление вневедомственной охраны войск национальной гвардии Российской Федерации по Томской области" | Административное здание ГОВД | Томская обл., г. Стрежевой, мкр. 4-й, д. 441 | ПАО "ТРК" Северные сети | ТП 406 | ПС Стрежевская -> Ф. яч.20 -> РП 4 -> Ф. яч. 5 -> ТП 40б | Административное здание ГОВД, Административное здание ГОВД, Административное здание ГОВД | Акт имеется в наличии (11.06.2010г.) | 1 |  | - | 0 | ТП-43б, РП-4, Ф.4-15 (ранее) | - | 0 | ТП-43б, РП-4, Ф.4-15 (ранее) | 2419
1.2724 | 2420 |  | Федеральное государственное казенное учреждение "Управление вневедомственной охраны войск национальной гвардии Российской Федерации по Томской области" | Административное здание ОГИБДД | Томская обл., г. Стрежевой, мкр. 4-й, д. 439 | ПАО "ТРК" Северные сети | ТП 406 | ПС Стрежевская -> Ф. яч.20 -> РП 4 -> Ф. яч. 5 -> ТП 40б | Административное здание ОГИБДД, Административное здание ОГИБДД, Административное здание ОГИБДД | Акт имеется в наличии (11.06.2010г.) | 1 |  | - | 0 | ТП-43б, РП-4, Ф.4-15 (ранее) | - | 0 | ТП-43б, РП-4, Ф.4-15 (ранее) | 2420
1.2725 | 2421 |  | Федеральное государственное казенное учреждение "Управление вневедомственной охраны войск национальной гвардии Российской Федерации по Томской области" | Нежилое здание | Томская обл., г. Стрежевой, мкр. 4-й, д. 441, Строение 3 | ПАО "ТРК" Северные сети | ТП 406 | ПС Стрежевская -> Ф. яч.20 -> РП 4 -> Ф. яч. 5 -> ТП 40б | Нежилое здание, Нежилое здание, ПС-Стрежевская, яч.20, ТП 40Б, Нежилое здание | Акт отсутствует | 1 |  | - | - | - | - | - | - | 2421
1.2726 | 2422 |  | Областное государственное бюджетное учреждение "Стрежевское межрайонное ветеринарное управление" | Нежилое помещение | Томская обл., г. Стрежевой, ул. Новая, д.151 | ПАО "ТРК" Северные сети | ТП-117 | ПС Совхозная->яч. С1-12->РП6->яч.28->ТП-117 | Нежилое помещение, Нежилое помещение, Нежилое помещение | Акт отсутствует | 1 |  | - | - | - | - | - | - | 2422
1.2727 | 2423 |  | Областное государственное бюджетное учреждение "Стрежевское межрайонное ветеринарное управление" | Гараж №18 | Томская обл., г. Стрежевой, ул. Коммунальная, блок 39 | ПАО "ТРК" Северные сети | ТП-86 | ПС Стрежевская -> РП 8 -> Ф. ф.7-3 -> ТП 86 | Гараж №18, Гараж №18, ТП-86, Гараж №18 | Акт отсутствует | 1 |  | - | - | - | - | - | - | 2423
1.2728 | 2424 |  | Областное государственное бюджетное учреждение "Стрежевское межрайонное ветеринарное управление" | Ветеринарная лечебница | Томская обл., р-н. Александровский, с. Александровское, ул. Партизанская, д. 88, Строение 1, пом.3а | ПАО "ТРК" Северные сети | данные отсутстсвуют | данные отсутстсвуют | Ветеринарная лечебница, Ветеринарная лечебница, Ветеринарная лечебница | Акт отсутствует | 1 |  | - | - | - | - | - | - | 2424
1.2729 | 2425 |  | Федеральное государственное унитарное предприятие "Государственная корпорация по организации воздушного движения в Российской Федерации" | ОПРС | Томская обл., Томский р-н, Малиновка с | ПАО "ТРК" Центральные сети | ТП М-5-16 | ПС Малиновка -> Ф. Яч.5 -> оп.ВЛОп.143 -> ТП М-5-16 | ОПРС, ОПРС, ТП М-5-16, ОПРС | Акт отсутствует | 1 |  | - | - | - | - | - | - | 2425
1.2730 | 2426 |  | Федеральное государственное унитарное предприятие "Государственная корпорация по организации воздушного движения в Российской Федерации" | ОПРС | Томская обл., Кожевниковский р-н, Кожевниково с примерно в 300 м на юг от села уч.1 | ПАО "ТРК" Центральные сети | ТП КЖ-2-13 | ПС Кожевниково -> Ф. Яч.2 -> ТП КЖ-2-13 | ОПРС, ОПРС, ТП КЖ-2-13, ОПРС | Акт отсутствует | 1 |  | - | - | - | - | - | - | 2426
1.2731 | 2427 |  | Федеральное государственное унитарное предприятие "Государственная корпорация по организации воздушного движения в Российской Федерации" | ОПРС | Томская обл., Кожевниковский р-н, Кожевниково с примерно в 300 м на юг от села уч.2 | ПАО "ТРК" Центральные сети | ТП КЖ-2-13 | ПС Кожевниково -> Ф. Яч.2 -> ТП КЖ-2-13 | ОПРС, ОПРС, ТП КЖ-2-13, ОПРС | Акт отсутствует | 1 |  | - | - | - | - | - | - | 2427
1.2732 | 2428 |  | Федеральное государственное унитарное предприятие "Государственная корпорация по организации воздушного движения в Российской Федерации" | ДПРМ с МК-023 | Томская обл., Томский р-н, Некрасово д окр. уч.№5 вв1 | ООО "Сибирская электросеть" | ТП Б-7-19 | ПС Богашево -> Ф. яч.12, Ф. яч.7 -> ТП Б-7-19 | ДПРМ с МК-023, ДПРМ с МК-023, ТП Б-7-19, ДПРМ с МК-023 | Акт отсутствует | 1 |  | - | - | - | - | - | - | 2428
1.2733 | 2429 |  | Федеральное государственное унитарное предприятие "Государственная корпорация по организации воздушного движения в Российской Федерации" | ДПРМ с МК-023 | Томская обл., Томский р-н, Некрасово д окр. уч.№5 вв2 | ООО "Сибирская электросеть" | ТП Б-20-4 | ПС Богашево -> Ф. яч.20 -> ТП Б-20-4 | ДПРМ с МК-023, ДПРМ с МК-023, ТП Б-20-4, ДПРМ с МК-023 | Акт отсутствует | 1 |  | - | - | - | - | - | - | 2429
1.2734 | 2430 |  | Публичное акционерное общество "Мобильные ТелеСистемы" | Базовая станция сотовой связи БС-70-134 | Томская обл., Томский р-н, Новомихайловка д Колхозная ул. д.1 | ПАО "ТРК" Центральные сети | ТП ВО-8-9 | ПС Воронино -> Ф. Яч.8 -> ТП ВО-8-9 -> Ф. ф.3 | БС-70-134, БС-70-134, ТП ВО-8-9, БС-70-134 | Акт отсутствует | 1 |  | - | - | - | - | - | - | 2430
1.2735 | 2431 |  | Публичное акционерное общество "Мобильные ТелеСистемы" | Базовая станция сотовой связи БС-70-132 | Томская обл., Томский р-н, Итатка с Советская ул. д.37 | ПАО "ТРК" Центральные сети | ТП ИТ-15-5 | ПС Итатка -> Ф. Яч.15 -> ТП ИТ-15-5 -> Ф. Ф.2 -> оп.ВЛОп.35 -> ГРЩБС-70-132 Филиал ОАО "МТС" 1346 | БС-70-132, БС-70-132, ТП ИТ-15-5, БС-70-132 | Акт отсутствует | 1 |  | - | - | - | - | - | - | 2431
1.2736 | 2432 |  | Публичное акционерное общество "Мобильные ТелеСистемы" | Базовая станция сотовой связи БС-70-135+Мобиком | Томская обл., Томский р-н, Подломск д | ПАО "ТРК" Центральные сети | ТП АР-16-2 | ПС Н-Архангельская -> Ф. яч.16 -> ТП АР-16-2 -> Ф. ф.2 | БС-70-135+Мобиком, БС-70-135+Мобиком, ТП АР-16-2, БС-70-135+Мобиком | Акт отсутствует | 1 |  | - | - | - | - | - | - | 2432
1.2737 | 2433 |  | Публичное акционерное общество "Мобильные ТелеСистемы" | Базовая станция сотовой связи БС-70-115 | Томская обл., Томский р-н, с. Курлек, ул. Веселая, д.1а | ПАО "ТРК" Центральные сети | ТП Г-6-3 | ПС Калтай -> Ф. Яч.6 -> ТП Г-6-3 -> Ф. ф. 3 -> оп.ВЛОп.5 -> ГРЩБС-70-115 Филиал ОАО "МТС" 1346 | БС-70-115, БС-70-115, ТП Г-6-3, БС-70-115 | Акт отсутствует | 1 |  | - | - | - | - | - | - | 2433
1.2738 | 2434 |  | Публичное акционерное общество "Мобильные ТелеСистемы" | Базовая станция сотовой связи БС-70-144 | Томская обл., Томский р-н, Половинка д Береговая д.97 | ПАО "ТРК" Центральные сети | ТП МК-4-1 | ПС Моряковка -> Ф. яч.4 -> ТП МК-4-1 -> Ф. ф.4 | БС-70-144, БС-70-144, ТП МК-4-1, БС-70-144 | Акт отсутствует | 1 |  | - | - | - | - | - | - | 2434
1.2739 | 2435 |  | Публичное акционерное общество "Мобильные ТелеСистемы" | Базовая станция сотовой связи БС-70-118 | Томская обл.,Томск г.,Тимирязевское с Октябрьская ул. д.39 | ПАО "ТРК" Центральные сети | ТП Л-15-16 | ПС Левобережная -> Ф. яч.15 -> ТП Л-15-16 -> Ф. ф.1 | БС-70-118, БС-70-118, ТП Л-15-16, БС-70-118 | Акт отсутствует | 1 |  | - | - | - | - | - | - | 2435
1.2740 | 2436 |  | Публичное акционерное общество "Мобильные ТелеСистемы" | Базовая станция сотовой связи БС-70-213 | Томская обл., Шегарский р-н, с. Баткат, ул. Кирова, д.1а | ПАО "ТРК" Центральные сети | ТП БТ-1-7 | ТП БТ-1-7 -> Ф. ф.1 | БС-70-213, БС-70-213, ТП БТ-1-7, БС-70-213 | Акт отсутствует | 1 |  | - | - | - | - | - | - | 2436
1.2741 | 2437 |  | Публичное акционерное общество "Мобильные ТелеСистемы" | Базовая станция сотовой связи БС-70-163 | Томская обл., Шегарский р-н, Жарковка д | ПАО "ТРК" Центральные сети | ТП ГС-9-7 | ПС Гусево -> Ф. яч.9 -> ТП ГС-9-7 -> Ф. ф.1 | БС-70-163, БС-70-163, ТП ГС-9-7, БС-70-163 | Акт отсутствует | 1 |  | - | - | - | - | - | - | 2437
1.2742 | 2438 |  | Публичное акционерное общество "Мобильные ТелеСистемы" | Базовая станция сотовой связи БС-70-161 | Томская обл., Шегарский р-н, с. Мельниково, Томская ул | ПАО "ТРК" Центральные сети | ТП МЛ-13-11 | ПС Мельниково -> Ф. яч.13 -> ТП МЛ-13-11 -> Ф. ф.3 | БС-70-161, БС-70-161, ТП МЛ-13-11, БС-70-161 | Акт отсутствует | 1 |  | - | - | - | - | - | - | 2438
1.2743 | 2439 |  | Публичное акционерное общество "Мобильные ТелеСистемы" | Базовая станция сотовой связи БС-70-165 | Томская обл., Кривошеинский р-н, с. Кривошеино, Южный пер | ПАО "ТРК" Центральные сети | ТП КР-3-17 | ТП КР-3-17 -> Ф. ф.3 -> оп.ВЛоп.6 -> ГРЩБС-70-165 Филиал ОАО "МТС" 1346 | БС-70-165, БС-70-165, ТП КР-3-17, БС-70-165 | Акт отсутствует | 1 |  | - | - | - | - | - | - | 2439
1.2744 | 2440 |  | Публичное акционерное общество "Мобильные ТелеСистемы" | Базовая станция сотовой связи БС-70-198 | Томская обл., Кожевниковский р-н, Базой с | ПАО "ТРК" Центральные сети | ТП ЧЛ-7-1 | ПС Чилино -> Ф. Яч.7 -> ТП ЧЛ-7-1 -> Ф. ф.4 | БС-70-198, БС-70-198, ТП ЧЛ-7-1, БС-70-198 | Акт отсутствует | 1 |  | - | - | - | - | - | - | 2440
1.2745 | 2441 |  | Публичное акционерное общество "Мобильные ТелеСистемы" | Базовая станция сотовой связи С-70-159 | Томская обл., Томский р-н, Вороново д Солнечный пер. д.9 | ПАО "ТРК" Центральные сети | ТП ВР-18-3 | ПС Вороново -> Ф. Яч.18 -> ТП ВР-18-3 -> Ф. ф.4 | БС-70-159, БС-70-159, ТП ВР-18-3, БС-70-159 | Акт отсутствует | 1 |  | - | - | - | - | - | - | 2441
1.2746 | 2442 |  | Публичное акционерное общество "Мобильные ТелеСистемы" | Базовая станция сотовой связи БС-70-207 | Томская обл., Кожевниковский р-н, Уртам с Первомайская | ПАО "ТРК" Центральные сети | ТП УР-8-2 | ПС Уртам -> ГРЩУР-8 -> ТП УР-8-2 -> Ф. ф.4 | БС-70-207, БС-70-207, ТП УР-8-2, БС-70-207 | Акт отсутствует | 1 |  | - | - | - | - | - | - | 2442
1.2747 | 2443 |  | Публичное акционерное общество "Мобильные ТелеСистемы" | Базовая станция сотовой связи БС-70-141 | Томская обл., Томский р-н, Зональная станция п Полевая ул. д.23 | ПАО "ТРК" Центральные сети | ТП ТП-10 | ПС Зональная -> ГРЩС-86 -> ПС Мирный -> ГРЩВЛ-10 кВ ф. МИ-8 -> Ф. яч.15 -> ТП ТП-10 -> ГРЩБС-70-141 Филиал ОАО "МТС" 1346 | БС-70-141, БС-70-141, ТП ТП-10, БС-70-141 | Акт отсутствует | 1 |  | - | - | - | - | - | - | 2443
1.2748 | 2444 |  | Публичное акционерное общество "Мобильные ТелеСистемы" | Базовая станция сотовой связи БС-70-123 | Томская обл.,Томский р-н,Аэропорт п | ООО "Сибирская электросеть" | ТП ТП-10 | ПС Богашево -> Ф. яч.10 -> ТП ТП-10 -> ГРЩБС-70-123 Филиал ОАО "МТС" 1346 | БС-70-123, БС-70-123, ТП ТП-10, БС-70-123 | Акт отсутствует | 1 |  | - | - | - | - | - | - | 2444
1.2749 | 2445 |  | Публичное акционерное общество "Мобильные ТелеСистемы" | Базовая станция сотовой связи БС-70-090 | Томская обл.,Томск г. Причальная ул. д.6 | ПАО "ТРК" Центральные сети | ТП 8 | ПС Западная -> Ф. Ф.943 -> ТП 8 -> Ф. Яч.6 -> ГРЩБС-70-090 Филиал ОАО "МТС" 1346 | ПАО "МТС"; БС-70-090, БС-70-090, ТП 8, БС-70-090 | Акт отсутствует | 1 |  | - | - | - | - | - | - | 2445
1.2750 | 2446 |  | Публичное акционерное общество "Мобильные ТелеСистемы" | Базовая станция сотовой связи БС-70-217 | Томская обл., Кривошеинский р-н, Красный Яр с | ПАО "ТРК" Центральные сети | ТП КЯ-11-4 | ПС Красный Яр -> ПС Красный Яр КЯ -> Ф. Яч.11 -> ТП КЯ-11-4 -> Ф. ф. 1 -> оп.ВЛОп.17 -> ГРЩБС-70-217 Филиал ОАО "МТС" в ТО 1346 | БС-70-217, БС-70-217, ТП КЯ-11-4, БС-70-217 | Акт отсутствует | 1 |  | - | - | - | - | - | - | 2446
1.2751 | 2447 |  | Публичное акционерное общество "Мобильные ТелеСистемы" | Базовая станция сотовой связи БС-70-248 | Томская обл., Томский р-н, Моряковский Затон с Советская ул. д.25-Б | ПАО "ТРК" Центральные сети | ТП МК-9-3 | ПС Моряковка -> Ф. яч.9 -> ТП МК-9-3 -> ГРЩАТС вв1 ОАО "Сибирьтелеком" 0193 -> ГРЩБС-70-248 Филиал ОАО "МТС" в Томской области 1346 | БС-70-248, БС-70-248, ТП МК-9-3, БС-70-248 | Акт отсутствует | 1 |  | - | - | - | - | - | - | 2447
1.2752 | 2448 |  | Публичное акционерное общество "Мобильные ТелеСистемы" | Базовая станция сотовой связи БС-70-242 | Томская обл., Бакчарский р-н, Парбиг с Трактовая ул. д.16 | ПАО "ТРК" Центральные сети | ТП ПГ-17-3 | ТП ПГ-17-3 -> Ф. ф.3 -> ГРЩБС-70-242 Филиал ОАО "МТС" в Томской области 1346 | БС-70-242, БС-70-242, ТП ПГ-17-3, БС-70-242 | Акт отсутствует | - | - | - | - | - | - | - | - | 2448
1.2753 | 2449 |  | Публичное акционерное общество "Мобильные ТелеСистемы" | Базовая станция сотовой связи БС-70-366 | Томская обл., Кривошеинский р-н, Володино с Заречная ул. д.2 | ПАО "ТРК" Центральные сети | ТП ВД-7-1 | ПС Володино-110 -> Ф. яч.7 -> ТП ВД-7-1 -> ГРЩБС-70-366 ОАО "МТС" 1346 | БС-70-366, БС-70-366, ТП ВД-7-1, БС-70-366 | Акт отсутствует | 1 |  | - | - | - | - | - | - | 2449
1.2754 | 2450 |  | Публичное акционерное общество "Мобильные ТелеСистемы" | Базовая станция сотовой связи БС-70-162 | Томская обл., Шегарский р-н, Вознесенка д. Новая ул. д.4 | ПАО "ТРК" Центральные сети | ТП КТП 10/0,4 с.Вознесенка | ПС Каргала -> ГРЩКГ-5 -> ТП КТП 10 -> ГРЩ0,4 с.Вознесенка/БС-70-162 Филиал ОАО "МТС" 1346 | БС-70-162, БС-70-162, ТП КТП 10/0,4 с.Вознесенка, БС-70-162 | Акт отсутствует | 1 |  | - | - | - | - | - | - | 2450
1.2755 | 2451 |  | Публичное акционерное общество "Мобильные ТелеСистемы" | Базовая станция сотовой связи БС-70-380 | Томская обл., Молчановский р-н, с. Молчаново, ул. Гришинский тракт, д.2/3 | ПАО "ТРК" Центральные сети | ТП МЧ-1-11 | ПС Молчаново -> Ф. Яч.1 -> ТП МЧ-1-11 -> ГРЩБС-70-380 1346 | БС-70-380, БС-70-380, ТП МЧ-1-11, БС-70-380 | Акт отсутствует | 1 |  | - | - | - | - | - | - | 2451
1.2756 | 2452 |  | Публичное акционерное общество "Мобильные ТелеСистемы" | Базовая станция сотовой связи БС-70-167 | Томская обл., Молчановский р-н, Нарга с Молодежная ул. д.21 | ПАО "ТРК" Центральные сети | ТП ТГ-14-10 | ПС Тунгусово -> Ф. яч.14 -> ТП ТГ-14-10 -> ГРЩБС-70-167 1346 | БС-70-167, БС-70-167, ТП ТГ-14-10, БС-70-167 | Акт отсутствует | 1 |  | - | - | - | - | - | - | 2452
1.2757 | 2453 |  | Публичное акционерное общество "Мобильные ТелеСистемы" | Базовая станция сотовой связи БС-70-114 | Томская обл., Томский р-н, Калтай с 2,20 км от Молочной фермы относительно ориентира "Молочная ферма" | ПАО "ТРК" Центральные сети | ТП Г-7-3 | ПС Калтай -> Ф. Яч.7 -> ТП Г-7-3 -> Ф. ф.1 -> ГРЩБС-70-114 Филиал ОАО "МТС" 1346 | БС-70-114, БС-70-114 Калтай с, ТП Г-7-3, БС-70-114 Калтай с | Акт отсутствует | 1 |  | - | - | - | - | - | - | 2453
1.2758 | 2454 |  | Публичное акционерное общество "Мобильные ТелеСистемы" | Базовая станция сотовой связи БС-70-128 | Томская обл.,ЗАТО Северск,Самусь пгт Пекарского ул. д.24 | ООО "Электросети" ЗАТО Северск | ТП У-15-4 | ПС Самусь -> Ф. Яч.15 -> ТП У-15-4 -> Ф. ф.1 -> ГРЩБС-70-128 Филиал ОАО "МТС" 1346 | БС-70-128, БС-70-128, ТП У-15-4, БС-70-128 | Акт отсутствует | 1 |  | - | - | - | - | - | - | 2454
1.2759 | 2455 |  | Публичное акционерное общество "Мобильные ТелеСистемы" | Базовая станция сотовой связи БС-70-133 | Томская обл., Томский р-н, Малиновка с первая площадка птицефабрики "Томская" | ПАО "ТРК" Центральные сети | ТП ПТФ-5 | ТП ПТФ-5 -> Ф. ф.2 ПТФ-5-2 -> ГРЩБС-70-133 Филиал "ОАО "МТМ" в ТО 1346 | БС-70-133 (-из д.0038), БС-70-133, ТП ПТФ-5, БС-70-133 | Акт отсутствует | 1 |  | - | - | - | - | - | - | 2455
1.2760 | 2456 |  | Публичное акционерное общество "Мобильные ТелеСистемы" | Базовая станция сотовой связи БС-70-117 | Томская обл.,Томск г.,Заварзино п Радиостанция ул. д.3/1 | ООО "Горсети" | ТП КО-9-6 | ПС Корнилово -> Ф. яч.9 -> ТП КО-9-6 -> Ф. ф.б/н -> ГРЩБС-70-117 ОАО "МТС"в ТО 1346 | БС-70-117 (-из д.193), БС-70-117 (- из д.193, - д.№100-ТЭСК-80), ТП КО-9-6, БС-70-117 (- из д.193, - д.№100-ТЭСК-80) | Акт отсутствует | 1 |  | - | - | - | - | - | - | 2456
1.2761 | 2457 |  | Публичное акционерное общество "Мобильные ТелеСистемы" | Базовая станция сотовой связи БС-70-137 | Томская обл., Томский р-н, Турунтаево с | ПАО "ТРК" Центральные сети | ТП П-5-1 | ТП П-5-1 -> Ф. ф.1 -> оп.ВЛОп.9 -> ГРЩБС-70-137 Филиал ОАО "МТС" в ТО д.1346 | БС-70-137 (-из д.68) Турунтаево, БС-70-137 (-из 68), ТП П-5-1, БС-70-137 (-из 68) | Акт отсутствует | 1 |  | - | - | - | - | - | - | 2457
1.2762 | 2458 |  | Публичное акционерное общество "Мобильные ТелеСистемы" | Базовая станция сотовой связи БС-70-139 | Томская обл., Шегарский р-н, Победа д. мкр. Лесная дача | ПАО "ТРК" Центральные сети | ТП ПБ-4-10 | ТП ПБ-4-10 -> Ф. ф.3 -> ГРЩБС-70-139 Филиал ОАО "МТС" в ТО д.1346 | БС-70-139 Победа, БС-70-139, ТП ПБ-4-10, БС-70-139 | Акт отсутствует | 1 |  | - | - | - | - | - | - | 2458
1.2763 | 2459 |  | Публичное акционерное общество "Мобильные ТелеСистемы" | Базовая станция сотовой связи БС-70-474 | Томская обл., Молчановский р-н, Молчаново с Димитрова ул. д.15 к.2 | ПАО "ТРК" Центральные сети | ТП МЧ-3-3 | ТП МЧ-3-3 -> Ф. ф.1 -> оп.ВЛоп.6 -> ГРЩБС-70-474 Филиал ОАО "МТС" в ТО 1346 | БС-70-474 Молчаново, БС-70-474 Молчаново, ТП МЧ-3-3, БС-70-474 Молчаново | Акт отсутствует | 1 |  | - | - | - | - | - | - | 2459
1.2764 | 2460 |  | Публичное акционерное общество "Мобильные ТелеСистемы" | Базовая станция сотовой связи БС-70-393 Молчаново | Томская обл., Молчановский р-н, с. Молчаново, ул. Степная, д.3, стр.2 | ПАО "ТРК" Центральные сети | ТП МЧ-9-1 | ТП МЧ-9-1 -> Ф. ф.6 -> ГРЩБС-70-393 Филиал ОАО "МТС" в ТО 1346 | БС-70-393 Молчаново, БС-70-393 Молчаново, ТП МЧ-9-1, БС-70-393 Молчаново | Акт отсутствует | 1 |  | - | - | - | - | - | - | 2460
1.2765 | 2461 |  | Публичное акционерное общество "Мобильные ТелеСистемы" | Базовая станция сотовой связи БС-70-439 Мельниково | Томская обл., Шегарский р-н, с. Мельниково, ул. Советская, д.90а | ПАО "ТРК" Центральные сети | ТП МЛ-13-4 | ПС Мельниково -> Ф. яч.13 -> ТП МЛ-13-4 -> Ф. ф.6 -> ГРЩБС-70-439 Филиал ОАО "МТС" в ТО 1346 | БС-70-439 Мельниково, БС-70-439 Мельниково, ТП МЛ-13-4, БС-70-439 Мельниково | Акт отсутствует | 1 |  | - | - | - | - | - | - | 2461
1.2766 | 2462 |  | Публичное акционерное общество "Мобильные ТелеСистемы" | Базовая станция сотовой связи БС-70-227 Могочино | Томская обл., Молчановский р-н, Могочино с Рабочая ул. д.11 | ПАО "ТРК" Центральные сети | ТП МГ-1-6 | ТП МГ-1-6 -> Ф. ф.б/н -> ГРЩБС-70-227 Филиал ОАО "МТС" в ТО 1346 | БС-70-227 Могочино, БС-70-227 Могочино, ТП МГ-1-6, БС-70-227 Могочино | Акт отсутствует | 1 |  | - | - | - | - | - | - | 2462
1.2767 | 2463 |  | Публичное акционерное общество "Мобильные ТелеСистемы" | Базовая станция сотовой связи БС-70-466 Красный Яр | Томская обл., Кривошеинский р-н, Красный Яр с Гагарина ул. д.15 | ПАО "ТРК" Центральные сети | ТП КЯ-11-7 | ПС Красный Яр -> ПС Красный Яр КЯ -> Ф. Яч.11 -> ТП КЯ-11-7 -> Ф. ф.1 -> оп.ВЛОп.13 -> ГРЩБС-70-466 Филиал ОАО "МТС" в ТО 1346 | БС-70-466 Красный Яр, БС-70-466 Красный Яр, ТП КЯ-11-7, БС-70-466 Красный Яр | Акт отсутствует | 1 |  | - | - | - | - | - | - | 2463
1.2768 | 2464 |  | Публичное акционерное общество "Мобильные ТелеСистемы" | Базовая станция сотовой связи БС-70-259 Мирный | Томская обл., Томский р-н, Мирный п уч.71 | ООО "Томские электрические сети" | ТП Б-10-20 | ПС Богашево -> Ф. яч.10 -> ТП Б-10-20 | БС-70-259 Мирный, БС-70-259 Мирный, ТП Б-10-20, БС-70-259 Мирный | Акт отсутствует | 1 |  | - | - | - | - | - | - | 2464
1.2769 | 2465 |  | Публичное акционерное общество "Мобильные ТелеСистемы" | Базовая станция сотовой связи БС-70-443 Моряковский Затон | Томская обл., Томский р-н, Моряковский Затон с Иштанский пер. д.7-Б | ПАО "ТРК" Центральные сети | ТП МК-2-17 | ПС Моряковка -> Ф. яч.2 -> ТП МК-2-17 -> Ф. ф.б/н -> ГРЩБС-70-443 Филиал ОАО "МТС" в ТО 1346 | БС-70-443 Моряковский Затон, БС-70-443 Моряковский Затон, ТП МК-2-17, БС-70-443 Моряковский Затон | Акт отсутствует | 1 |  | - | - | - | - | - | - | 2465
1.2770 | 2466 |  | Публичное акционерное общество "Мобильные ТелеСистемы" | Базовая станция сотовой связи БС-70-442 Моряковский Затон | Томская обл., Томский р-н, Моряковский Затон с Победоносцева ул. д.31-А | ПАО "ТРК" Центральные сети | ТП МК-6-15 | ПС Моряковка -> Ф. яч.6 -> ТП МК-6-15 -> Ф. ф.3 -> оп.ВЛОп.3 -> ГРЩБС-70-442 Филиал ОАО "МТС" в ТО 1346 | БС-70-442 Моряковский Затон, БС-70-442 Моряковский Затон, ТП МК-6-15, БС-70-442 Моряковский Затон | Акт отсутствует | 1 |  | - | - | - | - | - | - | 2466
1.2771 | 2467 |  | Публичное акционерное общество "Мобильные ТелеСистемы" | Базовая станция сотовой связи БС-70-445 Рыбалово | Томская обл., Томский р-н, с. Рыбалово, ул. Советская, д.1д | ПАО "ТРК" Центральные сети | ТП РБ-4-1 | ПС Рыбалово -> Ф. яч.4 -> ТП РБ-4-1 -> Ф. ф.б/н -> ГРЩБС-70-445 Филиал ОАО "МТС" в ТО 1346 | БС-70-445 Рыбалово, БС-70-445 Рыбалово, ТП РБ-4-1, БС-70-445 Рыбалово | Акт отсутствует | 1 |  | - | - | - | - | - | - | 2467
1.2772 | 2468 |  | Публичное акционерное общество "Мобильные ТелеСистемы" | Базовая станция сотовой связи БС-70-470 Красный Яр | Томская обл., Кривошеинский р-н, Красный Яр с Советская ул. д.11-а | ПАО "ТРК" Центральные сети | ТП КЯ-11-3 | ПС Красный Яр -> ПС Красный Яр КЯ -> Ф. Яч.11 -> ТП КЯ-11-3 -> Ф. ф.б/н -> ГРЩБС-70-470 Филиал ОАО "МТС" в ТО 1346 | БС-70-470 Красный Яр, БС-70-470 Красный Яр, ТП КЯ-11-3, БС-70-470 Красный Яр | Акт отсутствует | 1 |  | - | - | - | - | - | - | 2468
1.2773 | 2469 |  | Публичное акционерное общество "Мобильные ТелеСистемы" | Базовая станция сотовой связи БС-70-438 Кожевниково | Томская обл., Кожевниковский р-н, с. Кожевниково, пер. Колхозный, д.3в | ПАО "ТРК" Центральные сети | ТП КЖ-18-6 | ПС Кожевниково -> Ф. Яч.18 -> ТП КЖ-18-6 -> Ф. ф.3 -> ГРЩБС-70-438 Филиал ОАО "МТС" в ТО 1346 | БС-70-438 Кожевниково, БС-70-438 Кожевниково, ТП КЖ-18-6, БС-70-438 Кожевниково | Акт отсутствует | 1 |  | - | - | - | - | - | - | 2469
1.2774 | 2470 |  | Публичное акционерное общество "Мобильные ТелеСистемы" | Базовая станция сотовой связи БС-70-124 | Томская обл., Томский р-н, Межениновка с . | ПАО "ТРК" Центральные сети | ТП МЖ-3-5 | ПС Межениновка -> Ф. яч.3 -> ТП МЖ-3-5 -> ГРЩБаз.ст-ция сот.связи ОАО "Вымпелком"0068 -> ГРЩБС 70-124 дог.1346 | БС-70-124, БС-70-124 (-из 68), ТП МЖ-3-5, БС-70-124 (-из 68) | Акт отсутствует | 1 |  | - | - | - | - | - | - | 2470
1.2775 | 2471 |  | Публичное акционерное общество "Мобильные ТелеСистемы" | Базовая станция сотовой связи БС-70-127 | Томская обл.,Северск г. п.Поперечка | ООО "Электросети" ЗАТО Северск | ТП У-14-11 | ПС Самусь -> ГРЩУ-14 -> ТП У-14-11 -> ГРЩБС №44244 ОАО "Вымпелком" 0068 -> ГРЩБС-70-127 дог.1346 | БС-70-127, БС-70-127 (-из 68), ТП У-14-11, БС-70-127 (-из 68) | Акт отсутствует | 1 |  | - | - | - | - | - | - | 2471
1.2776 | 2472 |  | Публичное акционерное общество "Мобильные ТелеСистемы" | Базовая станция сотовой связи БС-70-138 | Томская обл., Томский р-н, Чернышевка д б/н | ПАО "ТРК" Центральные сети | ТП Н-15-2 | ПС Нелюбино -> Ф. яч.15 -> ТП Н-15-2 -> ГРЩБаз.ст-ция сот.связи ОАО "Вымпелком"0068 -> ГРЩБС-70-138 дог.1346 | БС-70-138, БС-70-138 (-из 68), ТП Н-15-2, БС-70-138 (-из 68) | Акт отсутствует | 1 |  | - | - | - | - | - | - | 2472
1.2777 | 2473 |  | Публичное акционерное общество "Мобильные ТелеСистемы" | Базовая станция сотовой связи БС-70-290 | Томская обл., Томский р-н, Новорождественское с | ПАО "ТРК" Центральные сети | ТП ЗР-6-5 | ПС Заря -> Ф. Яч.6 -> ТП ЗР-6-5 -> Ф. ф.1 -> ГРЩбаз.ст-ция сот.связи ОАО "Вымпелком" 0068 -> ГРЩБС-70-290 дог.1346 | БС-70-290, БС-70-290 (-из 68), ТП ЗР-6-5, БС-70-290 (-из 68) | Акт отсутствует | 1 |  | - | - | - | - | - | - | 2473
1.2778 | 2474 |  | Публичное акционерное общество "Мобильные ТелеСистемы" | Базовая станция сотовой связи БС-70-041 Самусь | Томская обл., Северск г., Самусь п Ленина ул. д.4 | ООО "Электросети" ЗАТО Северск | ТП У-16-2 | ПС Самусь -> ГРЩУ-16 -> ТП У-16-2 -> Ф. ф.8 -> оп.ВЛоп.7 -> ГРЩБС-70-041 Филиал ОАО "МТС" в ТО 1346 | БС-70-041 Самусь, БС-70-041 Самусь, ТП У-16-2, БС-70-041 Самусь | Акт отсутствует | 1 |  | - | - | - | - | - | - | 2474
1.2779 | 2475 |  | Публичное акционерное общество "Мобильные ТелеСистемы" | Базовая станция сотовой связи БС-70-023 Кандинка | Томская обл., Томский р-н, д. Кандинка, ул. Советская, д.44а | ПАО "ТРК" Центральные сети | ТП КНД-6-2 | ПС Кандинка -> Ф. Яч.6 -> ТП КНД-6-2 -> Ф. ф.1 -> оп.ВЛОп.15 -> ГРЩБС-70023 ОАО "МТС" 1346 | БС-70-023 Кандинка, БС-70023 Кандинка, ТП КНД-6-2, БС-70023 Кандинка | Акт отсутствует | 1 |  | - | - | - | - | - | - | 2475
1.2780 | 2476 |  | Публичное акционерное общество "Мобильные ТелеСистемы" | Базовая станция сотовой связи БС-70-083 Светлый | Томская обл.,Томск г.,п. Светлый, | ПАО "ТРК" Центральные сети | ТП БН-19-1 | ТП БН-19-1 -> Ф. ф.6 -> ГРЩКафе,столовая вв2 Лобова Н.В. 1591 -> ГРЩБС-70083 ОАО "МТС" 1346 | БС-70-083 Светлый (-из 1591), БС-70083 Светлый (-из 1591), ТП БН-19-1, БС-70083 Светлый (-из 1591) | Акт отсутствует | 1 |  | - | - | - | - | - | - | 2476
1.2781 | 2477 |  | Публичное акционерное общество "Мобильные ТелеСистемы" | Базовая станция сотовой связи БС-70-057 Корнилово | Томская обл., Томский р-н, с. Корнилово, Кедровая ул. д.7 | ПАО "ТРК" Центральные сети | ТП КО-4-1 | ТП КО-4-1 -> Ф. ф.б/н -> ГРЩБС-70057 ОАО "МТС" 1346 | БС-70-057 Корнилово (-из 0711), БС-70057 Корнилово (-из 3646), ТП КО-4-1, БС-70057 Корнилово (-из 3646) | Акт отсутствует | 1 |  | - | - | - | - | - | - | 2477
1.2782 | 2478 |  | Публичное акционерное общество "Мобильные ТелеСистемы" | Базовая станция сотовой связи БС-70-239 Тимирязево | Томская обл.,Томск г.,Тимирязевское с Путевая ул. д.1-Г | ПАО "ТРК" Центральные сети | ТП Л-13-1 | ПС Левобережная -> Ф. яч.13 -> ТП Л-13-1 -> Ф. ф.б/н -> ГРЩБС-70239 ОАО "МТС" 1346 | БС-70-239 Тимирязево, БС-70239, ТП Л-13-1, БС-70239 | Акт отсутствует | 1 |  | - | - | - | - | - | - | 2478
1.2783 | 2479 |  | Публичное акционерное общество "Мобильные ТелеСистемы" | Базовая станция сотовой связи БС-70-056 Апрель | Томская обл., г. Томск, п. Апрель, ул. Пастернака Бориса, д.34с | ПАО "ТРК" Центральные сети | ТП ЛК-13-5 | ТП ЛК-13-5 -> Ф. ф.1 -> оп.ВЛоп.6 -> ГРЩБС-70056 ОАО "МТС" 1346 | БС-70-056 Апрель, БС-70-056 Апрель, ТП ЛК-13-5, БС-70-056 Апрель | Акт отсутствует | 1 |  | - | - | - | - | - | - | 2479
1.2784 | 2480 |  | Публичное акционерное общество "Мобильные ТелеСистемы" | Базовая станция сотовой связи БС-70-119 Зоркальцево | Томская обл., Томский р-н, с. Зоркальцево, ул. Южная, д.1б | ПАО "ТРК" Центральные сети | ТП ЗЛ-8-3 | ПС Зоркальцево ЗЛ -> Ф. Яч.8 -> ТП ЗЛ-8-3 -> Ф. ф.2 -> оп.ВЛоп.6 -> ГРЩБС-70119 ОАО "МТС" 1346 | БС-70-119 Зоркальцево, БС-70-119 Зоркальцево, ТП ЗЛ-8-3, БС-70-119 Зоркальцево | Акт отсутствует | 1 |  | - | - | - | - | - | - | 2480
1.2785 | 2481 |  | Публичное акционерное общество "Мобильные ТелеСистемы" | Базовая станция сотовой связи БС-70-478 Халдеево | Томская обл., Томский р-н, Халдеево д на территории Башни ОАО "Мегафон" | ПАО "ТРК" Центральные сети | ТП АР-16-13 | ПС Н-Архангельская -> Ф. яч.16 -> ТП АР-16-13 -> ГРЩОАО "МегаФон", п.Халдеево, 60006 -> ГРЩБС-70-478 ОАО "МТС" Ц1346 | БС-70-478 Халдеево, БС-70-478 Халдеево, ТП АР-16-13, БС-70-478 Халдеево | Акт отсутствует | 1 |  | - | - | - | - | - | - | 2481
1.2786 | 2482 |  | Публичное акционерное общество "Мобильные ТелеСистемы" | Базовая станция сотовой связи БС-700215 Лоскутово | Томская обл.,Томск г.,Лоскутово д Советская ул. д.1-Б | ПАО "ТРК" Центральные сети | ТП Б-12-3 | ПС Богашево -> Ф. яч.12 -> ТП Б-12-3 -> Ф. ф.1 -> оп.ВЛОп.5 -> ГРЩБС 700215 ОАО "МТС" дог.1,346 | БС-700215 Лоскутово, БС 700215, ТП Б-12-3, БС 700215 | Акт отсутствует | 1 |  | - | - | - | - | - | - | 2482
1.2787 | 2483 |  | Публичное акционерное общество "Мобильные ТелеСистемы" | Базовая станция сотовой связи БС 700093 Кайдаловка | Томская обл., Томский р-н, Кайдаловка п Владыкино 4 мкр. д.18 уч. | ПАО "ТРК" Центральные сети | ТП Л-15-28 | ПС Левобережная -> Ф. яч.15 -> ТП Л-15-28 -> Ф. ф.1 -> оп.ВЛОп.2/5 -> ГРЩБС 700093 дог.1346 | БС 700093 Кайдаловка, БС 700093, ТП Л-15-28, БС 700093 | Акт отсутствует | 1 |  | - | - | - | - | - | - | 2483
1.2788 | 2484 |  | Публичное акционерное общество "Мобильные ТелеСистемы" | Базовая станция сотовой связи БС 700240 Тимирязево | Томская обл.,Томск г.,Тимирязевское с Новая ул. д.11-В | ПАО "ТРК" Центральные сети | ТП Л-13-10 | ПС Левобережная -> Ф. яч.13 -> ТП Л-13-10 -> Ф. ф.4 -> ГРЩОп13/1 -> ГРЩБС700240 ф-л ОАО "МТС" в Томской обл. дог.1346 | БС 700240 Тимирязево, БС 700240 с. Тимирязевское, ТП Л-13-10, БС 700240 с. Тимирязевское | Акт отсутствует | 1 |  | - | - | - | - | - | - | 2484
1.2789 | 2485 |  | Публичное акционерное общество "Мобильные ТелеСистемы" | Базовая станция сотовой связи БС 700099 с. Бакчар | Томская обл., Бакчарский р-н, Бакчар с Трактовый пер. д.6 | ПАО "ТРК" Центральные сети | ТП БР-11-2 | ТП БР-11-2 -> ГРЩр/ф -> ГРЩБС 700099 дог.1346 | БС 700099 Бакчар, БС 700099 с. Бакчар, ТП БР-11-2, БС 700099 с. Бакчар | Акт отсутствует | - | - | - | - | - | - | - | - | 2485
1.2790 | 2486 |  | Публичное акционерное общество "Мобильные ТелеСистемы" | Базовая станция сотовой связи БС 700337 | Томская обл., Томский р-н, Октябрьское с Заводская ул. д.99 | ПАО "ТРК" Центральные сети | ТП М-14-4 | ПС Малиновка -> ГРЩМ-14 -> ТП М-14-4 -> Ф. ф.10 -> ГРЩБС 700337 дог.1346 | БС 700337 Октябрьское, БС 700337 с. Октябрьское, ТП М-14-4, БС 700337 с. Октябрьское | Акт отсутствует | 1 |  | - | - | - | - | - | - | 2486
1.2791 | 2487 |  | Публичное акционерное общество "Мобильные ТелеСистемы" | Базовая станция сотовой связи БС 700353 | Томская обл., Томский р-н, с. Кафтанчиково, Совхозная ул. д.37 | ПАО "ТРК" Центральные сети | ТП КФ-1-12 | ПС Кафтанчиково -> Ф. яч.1 -> ТП КФ-1-12 -> Ф. ф.4 -> ГРЩБС 700353 дог.1346 | БС 700353 Кафтанчиково, БС 700353 с. Кафтанчиково, ТП КФ-1-12, БС 700353 с. Кафтанчиково | Акт отсутствует | 1 |  | - | - | - | - | - | - | 2487
1.2792 | 2488 |  | Публичное акционерное общество "Мобильные ТелеСистемы" | Базовая станция сотовой связи БС 700518 | Томская обл., Томский р-н, д. Воронино, кад.№70:14:0300006:1033, д.1 | ПАО "ТРК" Центральные сети | от ВО-15 | данные отсутстсвуют | БС 700518, БС 700518 от ВО-15, БС 700518 | Акт отсутствует | 1 |  | - | - | - | - | - | - | 2488
1.2793 | 2489 |  | Публичное акционерное общество "Мобильные ТелеСистемы" | Базовая станция сотовой связи БС 700519 | Томская обл., Шегарский р-н, с. Каргала, пер. Молодежный, д.7-Б | ПАО "ТРК" Центральные сети | ТП КГ-3-14 | данные отсутстсвуют | БС 700519, БС 700519, ТП КГ-3-14, БС 700519 | Акт отсутствует | 1 |  | - | - | - | - | - | - | 2489
1.2794 | 2490 |  | Публичное акционерное общество "Мобильные ТелеСистемы" | Базовая станция сотовой связи БС 700523 | Томская обл., Томский р-н, с. Тахтамышево, ул. Советская, д.41 | ПАО "ТРК" Центральные сети | ТП КФ-1-1 | данные отсутстсвуют | БС 700523, БС 700523, ТП КФ-1-1, БС 700523 с. Тахтамышево | Акт отсутствует | 1 |  | - | - | - | - | - | - | 2490
1.2795 | 2491 |  | Публичное акционерное общество "Мобильные ТелеСистемы" | Базовая станция сотовой связи БС 700160 | Томская обл., Кожевниковский р-н, с. Чилино, ул. Городок, д.12б | ПАО "ТРК" Центральные сети | ТП ЧЛ-2-11 | данные отсутстсвуют | БС 700160 с. Чилино, БС 700160 с. Чилино ТП ЧЛ-2-11, БС 700160 с. Чилино | Акт отсутствует | 1 |  | - | - | - | - | - | - | 2491
1.2796 | 2492 |  | Публичное акционерное общество "Мобильные ТелеСистемы" | Базовая станция сотовой связи БС 700521 | Томская обл., Томский р-н, п. Копылово, ул. Рабочая, д.31 | ПАО "ТРК" Центральные сети | ТП К-16-2 | данные отсутстсвуют | БС 700521 п. Копылово, БС 700521 ТП К-16-2, БС 700521 п. Копылово | Акт отсутствует | 1 |  | - | - | - | - | - | - | 2492
1.2797 | 2493 |  | Публичное акционерное общество "Мобильные ТелеСистемы" | Базовая станция сотовой связи БС 700120 | Томская обл., Томский р-н, д. Нелюбино, ул. Трактовая, д.25 | ПАО "ТРК" Центральные сети | данные отсутстсвуют | данные отсутстсвуют | БС 700120 д. Нелюбино, БС 700120, БС 700120 д. Нелюбино | Акт отсутствует | 1 |  | - | - | - | - | - | - | 2493
1.2798 | 2494 |  | Публичное акционерное общество "Мобильные ТелеСистемы" | Базовая станция сотовой связи БС 700522 | Томская обл., Томский р-н, д. Поросино, ул. Мира, д.36/1 | ПАО "ТРК" Центральные сети | ТП Л-19-16 | ПС Левобережная -> ТП Л-19-16 -> Ф. Ф.1 -> оп.ВЛОп.18 | БС 700522 д. Поросино, БС 700522 д. Поросино, ТП Л-19-16, БС 700522 д. Поросино | Акт отсутствует | 1 |  | - | - | - | - | - | - | 2494
1.2799 | 2495 |  | Публичное акционерное общество "Мобильные ТелеСистемы" | Базовая станция сотовой связи БС 700256 | Томская обл., Томский р-н, п. Рассвет, участок 23/1 | ПАО "ТРК" Центральные сети | ПТ-9-4 | ПС Туганская ПТФ -> Ф. Яч.9 -> ТП ПТ-9-4 | БС 700256, БС 700256, ПТ-9-4, БС 700256 | Акт отсутствует | 1 |  | - | - | - | - | - | - | 2495
1.2800 | 2496 |  | Публичное акционерное общество "Мобильные ТелеСистемы" | Базовая станция сотовой связи БС 70028 | Томская обл., р-н. Томский, с. Богашево, ул. Путепровод, д.1 | ПАО "ТРК" Центральные сети | ТП Б-17-6 | ПС Богашево -> Ф. Яч.17 -> ТП Б-17-6 | БС 700284 с. Богашево, БС 700284, ТП Б-17-6, БС 700284 | Акт отсутствует | 1 |  | - | - | - | - | - | - | 2496
1.2801 | 2497 |  | Публичное акционерное общество "Мобильные ТелеСистемы" | Базовая станция сотовой связи БС 700113 | Томская обл., р-н. Томский, п. Синий Утёс, ул. Парковая, д.1 | ПАО "ТРК" Центральные сети | ТП Б-3-14 | ПС Богашево -> Ф. Яч.3 -> ТП Б-3-14 | БС 700113 п. Синий Утес, БС 700113, ТП Б-3-14, БС 700113 | Акт отсутствует | 1 |  | - | - | - | - | - | - | 2497
1.2802 | 2498 |  | Публичное акционерное общество "Мобильные ТелеСистемы" | Базовая станция сотовой связи БС 700133 | Томская обл., р-н. Томский, с. Малиновка, уч. 43 | ПАО "ТРК" Центральные сети | ТП ПТФ 7-8 | ПС Томская ПТФ -> Ф. яч.7 -> ТП ПТФ-7-8 | БС 700133, БС 700133, ТП ПТФ 7-8, БС 700133 | Акт отсутствует | 1 |  | - | - | - | - | - | - | 2498
1.2803 | 2499 |  | Публичное акционерное общество "Мобильные ТелеСистемы" | Базовая станция сотовой связи БС 700546 | Томская обл., р-н. Томский, п. Зональная Станция, ул. Королёва, д. 10 | ПАО "ТРК" Центральные сети | ТП НЧ-16-4 | ПС Научная -> Ф. ф.16 -> ТП НЧ-16-4 | БС 700546, БС 700546, ТП НЧ-16-4, БС 700546 | Акт отсутствует | 1 |  | - | - | - | - | - | - | 2499
1.2804 | 2500 |  | Публичное акционерное общество "Мобильные ТелеСистемы" | Базовая станция сотовой связи БС 700557 | Томская обл., р-н. Томский, с. Калтай, ул. Ленина, д. 76а | ПАО "ТРК" Центральные сети | ТП Г-13-10 | ПС Калтай -> Ф. яч.13 -> ТП Г-13-10 | БС 700557, БС 700557, ТП Г-13-10, БС 700557 | Акт отсутствует | 1 |  | - | - | - | - | - | - | 2500
1.2805 | 2501 |  | Публичное акционерное общество "Мобильные ТелеСистемы" | Базовая станция сотовой связи БС 700313 | Томская обл., р-н. Томский, п. Аэропорт, д. 1, стр. 96 | ООО "Сибирская электросеть" | ТП 1А | ПС Аэропорт -> ТП 1а | БС 700313, БС 700313, ТП 1А, БС 700313 | Акт отсутствует | 1 |  | - | - | - | - | - | - | 2501
1.2806 | 2502 |  | Публичное акционерное общество "Мобильные ТелеСистемы" | Базовая станция сотовой связи БС 700459 | Томская обл., р-н. Томский, п. Аэропорт, 1Б | ООО "Сибирская электросеть" | ТП 1 | ПС Аэропорт -> ТП 1 | БС 700459, БС 700459, ТП 1, БС 700459 | Акт отсутствует | 1 |  | - | - | - | - | - | - | 2502
1.2807 | 2503 |  | Публичное акционерное общество "Мобильные ТелеСистемы" | Базовая станция сотовой связи БС 700381 | Томская обл., р-н. Томский, д. Кисловка, мкр.. Северный, ул. Марины Цветаевой, д. 18, БС 700381 | ООО "Томские электрические сети" | ТП ГС-6 | ПС "Гравийная" -> ТП ГС-6 | БС 700381, БС 700381, ТП ГС-6, БС 700381 | Акт отсутствует | 1 |  | - | - | - | - | - | - | 2503
1.2808 | 2504 |  | Публичное акционерное общество "Мобильные ТелеСистемы" | Базовая станция сотовой связи БС 7000416 | Томская обл., р-н. Томский, Заречное сельское поселение, кадастровый номер 70:14:0108001:2809 | ПАО "ТРК" Центральные сети | ТП КИ-8-6 | ПС Кисловка -> ТП КИ-8-6 | БС 7000416, БС 7000416, ТП КИ-8-6, БС 7000416 п. Кисловка (Заречного сельского поселения) | Акт отсутствует | 1 |  | - | - | - | - | - | - | 2504
1.2809 | 2505 |  | Публичное акционерное общество "Мобильные ТелеСистемы" | Базовая станция сотовой связи БС 7000422 | Томская обл., р-н. Томский, Малиновское сельское поселение, кадастровый номер 70:14:0311001:282 | ПАО "ТРК" Центральные сети | ТП ПТ-14-10 | ПС Туганская ПТФ -> ТП ПТ-14-10 | БС 700422, БС 7000422, ТП ПТ-14-10, БС 700422 | Акт отсутствует | 1 |  | - | - | - | - | - | - | 2505
1.2810 | 2506 |  | Публичное акционерное общество "Мобильные ТелеСистемы" | Базовая станция сотовой связи БС 700375 | Томская обл., р-н. Томский, кад.номер 70:14:0100039:1081 | ПАО "ТРК" Центральные сети | ТП КИ-7-5 | ПС Кисловка -> ТП КИ-7-5 | БС 700375, БС 700375, ТП КИ-7-5, БС 700375 | Акт отсутствует | 1 |  | - | - | - | - | - | - | 2506
1.2811 | 2507 |  | Публичное акционерное общество "Мобильные ТелеСистемы" | Базовая станция сотовой связи БС 700421 | Томская обл., р-н. Томский, д. Губино, ул. Совхозная | ПАО "ТРК" Центральные сети | ТП РБ-11-29 | ПС Рыбалово -> ТПРБ-11-29 | БС 700421, БС 700421, ТП РБ-11-29, БС 700421 | Акт отсутствует | 1 |  | - | - | - | - | - | - | 2507
1.2812 | 2508 |  | Публичное акционерное общество "Мобильные ТелеСистемы" | Базовая станция сотовой связи БС 700384 | Томская обл., р-н. Томский, , МО "Копыловское сельское поселение" | ПАО "ТРК" Центральные сети | ТП СВ-19-6 | 35/10 кВ "Свинокомплекс" -> ТПСВ-19-6 | БС 700384, БС 700384, ТП СВ-19-6, <C 700384 | Акт отсутствует | 1 |  | - | - | - | - | - | - | 2508
1.2813 | 2509 |  | Публичное акционерное общество "Мобильные ТелеСистемы" | Базовая станция сотовой связи БС 700418 | Томская обл., г. Томск, п. Заварзино, , СТ "Кедр" | ПАО "ТРК" Центральные сети | ТП АК-15-9 | Академгородок -> ТПАК-15-9 | БС 700418, БС 700418, ТП АК-15-9, БС700418 | Акт отсутствует | 1 |  | - | - | - | - | - | - | 2509
1.2814 | 2510 |  | Публичное акционерное общество "Мобильные ТелеСистемы" | Базовая станция сотовой связи БС 700136 | Томская обл., р-н. Томский, с. Семилужки, ул. Колхозная, , 3а | ПАО "ТРК" Центральные сети | ТП СМ-11-2 | ПС Семилужки -> ТПСМ-11-2 | БС 700136, БС 700136, ТП СМ-11-2, БС 700136 | Акт отсутствует | 1 |  | - | - | - | - | - | - | 2510
1.2815 | 2511 |  | Публичное акционерное общество "Мобильные ТелеСистемы" | Базовая станция сотовой связи БС 700402 | Томская обл., р-н. Томский, с. Корнилово, , участок входит в состав основного земельного участка с кадастровым номером 70:14:0339005:270 | ПАО "ТРК" Центральные сети | ТП З-05-38 | ПС Заводская -> ТП З-05-38 | БС 700402, БС 700402 , ТП З-05-38, БС 700402 | Акт отсутствует | 1 |  | - | - | - | - | - | - | 2511
1.2816 | 2512 |  | Публичное акционерное общество "Мобильные ТелеСистемы" | Базовая станция сотовой связи БС 700383 | Томская обл., р-н. Томский, с. Лучаново, , земельный участок с кадастровым номером 70:14:0300098:1446 | ПАО "ТРК" Центральные сети | ТП ЛК-2-8 | ПС Лоскутово -> ТПЛК-2-8 | БС 700383, БС 700383, ТП ЛК-2-8, БС 700383 | Акт отсутствует | 1 |  | - | - | - | - | - | - | 2512
1.2817 | 2513 |  | Областное государственное бюджетное учреждение "Бакчарское районное ветеринарное управление" | Ветеринарная станция: освещение | Томская обл., Бакчарский р-н, Парбиг с., ул. Советская,25 | ПАО "ТРК" Центральные сети | ТП ПБ-18-3 | ПС Победа -> Ф. ф.ПБ-18 -> ТП ПБ-18-3 | Ветеринарная станция: освещение, Ветеринарная станция: освещение, ТП ПБ-18-3, Ветеринарная станция: освещение | Акт отсутствует | 1 |  | - | - | - | - | - | - | 2513
1.2818 | 2514 |  | Областное государственное бюджетное учреждение "Бакчарское районное ветеринарное управление" | Гараж | Томская обл., Бакчарский р-н, Парбиг с. | ПАО "ТРК" Центральные сети | ТП ПБ-18-3 | ПС Победа -> Ф. ф.ПБ-18 -> ТП ПБ-18-3 | Гараж, Гараж, ТП ПБ-18-3, Гараж | Акт имеется в наличии | 1 |  | - | 0 | - | - | 0 | - | 2514
1.2819 | 2515 |  | Областное государственное бюджетное учреждение "Бакчарское районное ветеринарное управление" | Ветеринарный участок | Томская обл., Бакчарский р-н, Высокий Яр с., пер. Больничный ,7 | ПАО "ТРК" Центральные сети | ТП ВЯ-10-2 | Высокий Яр -> Ф. яч.10 -> ТП ВЯ-10-2 | Ветеринарный участок:освещение (с.Высокий Яр), Ветеринарный участок: освещение, ТП ВЯ-10-2, Ветеринарный участок: освещение | Акт отсутствует | 1 |  | - | - | - | - | - | - | 2515
1.2820 | 2516 |  | Областное государственное бюджетное учреждение "Бакчарское районное ветеринарное управление" | Ветеринарная станция, лаборатория, котельная, гараж | Томская обл., Бакчарский р-н, Бакчар с Трактовый пер. д.13 | ПАО "ТРК" Центральные сети | ТП БР-18-11 | ПС Бакчар -> Ф. яч.18 -> ТП БР-18-11 | Ветеринарная станция, котельная, сауна, уличное освещение, Ветеринарная станция, котельная, сауна, ТП БР-18-11, Ветеринарная станция, котельная, сауна | Акт имеется в наличии (22.10.2012г.) | 1 |  | циркуляционные насосы | 1.6 | ТП БР-18-11 | Дежурное освещение, связь | 5.5 | ТП БР-18-11 | 2516
1.2821 | 2517 |  | Областное государственное бюджетное учреждение "Бакчарское районное ветеринарное управление" | Нежилое здание (ветеринарный участок) | Томская обл., Бакчарский р-н, Плотниково с Кооперативный пер. д.1 | ПАО "ТРК" Центральные сети | ТП ПЛ-8-1 | Плотниково -> Ф. яч.8 -> ТП ПЛ-8-1 | Нежилое здание (с.Плотниково), Нежилое здание, ТП ПЛ-8-1, Нежилое здание | Акт отсутствует | 1 |  | - | - | - | - | - | - | 2517
1.2822 | 2518 |  | Областное государственное бюджетное учреждение "Бакчарское районное ветеринарное управление" | Нежилое здание (ветеринарная станция с.Поротниково) | Томская обл., Бакчарский р-н, Поротниково с Советская ул. д.42 | ПАО "ТРК" Центральные сети | ТП ПВ-3-5 | Поротниково -> Ф. яч.3 -> ТП ПВ-3-5 | Нежилое здание (с.Поротниково), Нежилое здание (с.Поротниково), ТП ПВ-3-5, Нежилое здание (с.Поротниково) | Акт отсутствует | 1 |  | - | - | - | - | - | - | 2518
1.2823 | 2519 |  | Областное государственное бюджетное учреждение здравоохранения "Бакчарская районная больница" | Корпус № 1 | Томская обл., Бакчарский р-н, с. Бакчар, пер. Больничный, д. 1 | ПАО "ТРК" Центральные сети | ТП БР-11-11 | ПС Бакчар -> Ф. яч.11 -> ТП БР-11-11 | ЦРБ-2 (новый корпус), ЦРБ-2 (новый корпус), ТП БР-11-11, ЦРБ-2 (новый корпус) | Акт отсутствует | 1 |  | - | - | - | - | - | - | 2519
1.2824 | 2520 |  | Областное государственное бюджетное учреждение здравоохранения "Бакчарская районная больница" | Корпус № 2 | Томская обл., Бакчарский р-н, с. Бакчар, пер. Больничный, д. 1 | ПАО "ТРК" Центральные сети | ТП БР-11-11 | ПС Бакчар -> Ф. яч.11 -> ТП БР-11-11 | ЦРБ (новый корпус), ЦРБ (новый корпус), ТП БР-11-11, ЦРБ (новый корпус) | Акт отсутствует | 1 |  | - | - | - | - | - | - | 2520
1.2825 | 2521 |  | Областное государственное бюджетное учреждение здравоохранения "Бакчарская районная больница" | Корпус № 3 | Томская обл., Бакчарский р-н, с. Бакчар, пер. Больничный, д. 1 | ПАО "ТРК" Центральные сети | ТП БР-11-11 | ПС Бакчар -> Ф. яч.11 -> ТП БР-11-11 | ЦРБ (терапия), ЦРБ (терапия), ТП БР-11-11, ЦРБ (терапия) | Акт отсутствует | 1 |  | - | - | - | - | - | - | 2521
1.2826 | 2522 |  | Областное государственное бюджетное учреждение здравоохранения "Бакчарская районная больница" | Гараж | Томская обл., Бакчарский р-н, с. Бакчар, пер. Больничный, д. 1в | ПАО "ТРК" Центральные сети | ТП БР-11-11 | ПС Бакчар -> Ф. яч.11 -> ТП БР-11-11 | ЦРБ (хирургия), ЦРБ (хирургия), ТП БР-11-11, ЦРБ (хирургия) | Акт отсутствует | 1 |  | - | - | - | - | - | - | 2522
1.2827 |  |  | Областное государственное бюджетное учреждение здравоохранения "Бакчарская районная больница" | Поликлиника | Томская обл., Бакчарский р-н, с.Бакчар, ул. Пролетарская, 50 | ПАО "ТРК" Центральные сети | ТП БР-11-11 | ПС Бакчар -> Ф. яч.11 -> ТП БР-11-11 |  | Акт отсутствует |  |  | - | - | - | - | - | - |  | информация по актам аварийной и/или технологической брони отсутствует
1.2828 | 2523 |  | Областное государственное бюджетное учреждение здравоохранения "Бакчарская районная больница" | ФАП (с.Вавиловка) | Томская обл., Бакчарский р-н, д. Вавиловка, ул. Центральная, д. 4-2 | ПАО "ТРК" Центральные сети | ТП БР-9-4 | ПС Бакчар -> Ф. яч.9 -> ТП БР-9-4 | Медпункт (с.Вавиловка), Медпункт (с.Вавиловка), ТП БР-9-4, Медпункт (с.Вавиловка) | Акт отсутствует | 1 |  | - | - | - | - | - | - | 2523
1.2829 | 2524 |  | Областное государственное бюджетное учреждение здравоохранения "Бакчарская районная больница" | Модульный ФАП (с.Высокий Яр) | Томская обл., Бакчарский р-н, с. Высокий Яр, пер. Трактовый,13 | ПАО "ТРК" Центральные сети | ТП ВЯ-12-2 | Высокий Яр -> Ф. яч.12 -> ТП ВЯ-12-2 | Медпункт (с.Высокий Яр), Медпункт (с.Высокий Яр), ТП ВЯ-12-2, Медпункт (с.Высокий Яр) | Акт отсутствует | 1 |  | - | - | - | - | - | - | 2524
1.2830 | 2525 |  | Областное государственное бюджетное учреждение здравоохранения "Бакчарская районная больница" | ФАП (д.Панычево) | Томская обл., Бакчарский р-н, д. Панычево, ул. Центральная, д. 24 | ПАО "ТРК" Центральные сети | ТП БР-14-1 | ПС Бакчар -> Ф. яч.14 -> ТП БР-14-1 | Медпункт (д.Панычево), Медпункт (д.Панычево), ТП БР-14-1, Медпункт (д.Панычево) | Акт отсутствует | 1 |  | - | - | - | - | - | - | 2525
1.2831 | 2526 |  | Областное государственное бюджетное учреждение здравоохранения "Бакчарская районная больница" | Стационар, котельная, гараж (с.Парбиг) | Томская обл., Бакчарский р-н, с. Парбиг, пер. Озерный, д.7 | ПАО "ТРК" Центральные сети | ТП ПГ-18-7 | Парбиг -> Ф. яч.18 -> ТП ПГ-18-7 | Стационар, котельная, гараж (с.Парбиг), Стационар, котельная, гараж (с.Парбиг), ТП ПГ-18-7, Стационар, котельная, гараж (с.Парбиг) | Акт отсутствует | 1 |  | - | - | - | - | - | - | 2526
1.2832 | 2527 |  | Областное государственное бюджетное учреждение здравоохранения "Бакчарская районная больница" | Гараж для ФАП (с.Плотниково) | Томская обл., Бакчарский р-н, п. Плотниково, ул. Школьная, д. 2 | ПАО "ТРК" Центральные сети | ТП ПЛ-9-1 | Плотниково -> Ф. яч.9 -> ТППЛ-9-1 | Гараж медпункта (с.Плотниково), Гараж медпункта (с.Плотниково), ТП ПЛ-9-1, Гараж медпункта (с.Плотниково) | Акт отсутствует | 1 |  | - | - | - | - | - | - | 2527
1.2833 | 2528 |  | Областное государственное бюджетное учреждение здравоохранения "Бакчарская районная больница" | ФАП (с.Поротниково) | Томская обл., Бакчарский р-н, с. Поротниково, ул. Советская, д.24а | ПАО "ТРК" Центральные сети | ТП ПВ-3-5 | Поротниково -> Ф. яч.3 -> ТП ПВ-3-5 | ФАП (с.Поротниково), ФАП (с.Поротниково), ТП ПВ-3-5, ФАП (с.Поротниково) | Акт отсутствует | 0 |  | - | - | - | - | - | - | 2518
1.2834 | 2529 |  | Областное государственное бюджетное учреждение здравоохранения "Бакчарская районная больница" | ФАП (с.Чернышевка) | Томская обл., р-н. Бакчарский, с. Чернышевка, ул. Ленина, д.12 | ПАО "ТРК" Центральные сети | ТП БР-16-22 | ПС Бакчар -> Ф. яч.16 -> ТП БР-16-22 | Медпункт (с.Чернышевка), Медпункт (с.Чернышевка), ТП БР-16-22, Медпункт (с.Чернышевка) | Акт отсутствует | 1 |  | - | - | - | - | - | - | 2529
1.2835 | 2530 |  | Областное государственное бюджетное учреждение здравоохранения "Бакчарская районная больница" | ФАП (д.Хуторское) | Томская обл., Бакчарский р-н, д. Хуторское, ул. Центральная, д.31-3 | ПАО "ТРК" Центральные сети | ТП ВЯ-16-8 | Высокий Яр -> Ф. яч.16 -> ТП ВЯ-16-8 | ФАП (д.Хуторское), ФАП (д.Хуторское), ТП ВЯ-16-8, ФАП (д.Хуторское) | Акт отсутствует | 1 |  | - | - | - | - | - | - | 2530
1.2836 | 2531 |  | Областное государственное бюджетное учреждение здравоохранения "Бакчарская районная больница" | ФАП (с.Плотниково) | Томская обл., Бакчарский р-н, п. Плотниково, ул. Школьная, д. 4 | ПАО "ТРК" Центральные сети | ТП ПЛ-8-1 | Плотниково -> Ф. яч.8 -> ТП ПЛ-8-1 | ФАП (с.Плотниково), ФАП (с.Плотниково), ТП ПЛ-8-1, ФАП (с.Плотниково) | Акт отсутствует | 1 |  | - | - | - | - | - | - | 2517
1.2837 | 2532 |  | Областное государственное бюджетное учреждение здравоохранения "Бакчарская районная больница" | ФАП (д.Крыловка) | Томская обл., Бакчарский р-н, д. Крыловка, ул. Центральная, д. 22 | ПАО "ТРК" Центральные сети | ТП ВЯ-3-4 | Высокий Яр -> Ф. яч.3 -> ТП ВЯ-3-4 | ФАП (д.Крыловка), ФАП (д.Крыловка), ТП ВЯ-3-4, ФАП (д.Крыловка) | Акт отсутствует | 1 |  | - | - | - | - | - | - | 2532
1.2838 | 2533 |  | Областное государственное бюджетное учреждение здравоохранения "Бакчарская районная больница" | Модульный ФАП (Большая Галка) | Томская обл., Бакчарский р-н, с. Большая Галка, ул. Центральная, д. 32 | ПАО "ТРК" Центральные сети | ТП БР-16-9 | ПС Бакчар -> Ф. яч.16 -> ТП БР-16-9 | ФАП (Большая Галка), ФАП (Большая Галка), ТП БР-16-9, ФАП (Большая Галка) | Акт отсутствует | 1 |  | - | - | - | - | - | - | 2533
1.2839 |  |  | Областное государственное бюджетное учреждение здравоохранения "Бакчарская районная больница" | Модульный ФАП (д.Богатыревка) | Томская обл., Бакчарский р-н, д.Богатыревка, ул. Ленина 10в | ПАО "ТРК" Центральные сети | ТП БГ-7-3 | ПС Богатыревка-> Ф. яч.7 -> ТП БГ-7-3 |  | Акт отсутствует |  |  | - | - | - | - | - | -
1.2840 |  |  | Областное государственное бюджетное учреждение здравоохранения "Бакчарская районная больница" | Модульный ФАП (д.Сухое) | Томская обл., Бакчарский р-н, д.Сухое, ул. Центральная,22а | ПАО "ТРК" Центральные сети | ТП БР-17-3 | ПС Бакчар -> Ф. ф.17 -> ТП БР-17-3 |  | Акт отсутствует |  |  | - | - | - | - | - | -
1.2841 | 2534 |  | Отделение министерства внутренних дел Россиской Федерации по Бакчарскому району Управления Министерства внутренних дел Россиской Федерации по Томской области | Административное здание полиции | Томская обл., Бакчарский р-н, Бакчар с Ленина ул. д.58 | ПАО "ТРК" Центральные сети | ТП БР-11-9 | ПС Бакчар -> Ф. Яч.11 -> ТП БР-11-9 | Административное здание, Административное здание, ТП БР-11-9, Административное здание | Акт отсутствует | 1 |  | - | - | - | - | - | - | 2534
1.2842 | 2535 |  | Отделение министерства внутренних дел Россиской Федерации по Бакчарскому району Управления Министерства внутренних дел Россиской Федерации по Томской области | Административное здание полиции | Томская обл., Бакчарский р-н, Парбиг с Советская ул. д.20 | ПАО "ТРК" Центральные сети | ТП ПГ-18-1 | Парбиг -> Ф. Яч.18 -> ТП ПГ-18-1 | Здание полиции, Здание полиции, ТП ПГ-18-1, Здание полиции | Акт отсутствует | 1 |  | - | - | - | - | - | - | 2535
1.2843 | 2536 |  | Отделение министерства внутренних дел Россиской Федерации по Бакчарскому району Управления Министерства внутренних дел Россиской Федерации по Томской области | Здание РОВД | Томская обл., Бакчарский р-н, Бакчар с Ленина ул. д.56 | ПАО "ТРК" Центральные сети | ТП БР-13-12 | ПС Бакчар -> Ф. яч.13 -> ТП БР-13-12 | Здание РОВД, Здание РОВД, ТП БР-13-12, Здание РОВД | Акт отсутствует | 1 |  | - | - | - | - | - | - | 2536
1.2844 | 2537 |  | Областное государственное бюджетное учреждение "Кожевниковское районное ветеринарное управление" | Ветеринарная станция, гараж | Томская обл., Кожевниковский р-н, Кожевниково с Герцена пер. д.18 | ПАО "ТРК" Центральные сети | ТП КЖ-2-6 | ПС Кожевниково -> Ф. Яч.2 -> ТП КЖ-2-6 | Ветстанция, гараж, Ветеринарная станция, гараж, ТП КЖ-2-6, Ветеринарная станция, гараж | Акт отсутствует | 1 |  | - | - | - | - | - | - | 2537
1.2845 | 2538 |  | Областное государственное бюджетное учреждение "Кожевниковское районное ветеринарное управление" | Виварий (ветаптека.освещение) | Томская обл., Кожевниковский р-н, Кожевниково с Герцена пер. д.18 | ПАО "ТРК" Центральные сети | ТП КЖ-2-6 | ПС Кожевниково -> Ф. Яч.2 -> ТП КЖ-2-6 | Виварий (ветаптека.освещение), Виварий (ветаптека.освещение), ТП КЖ-2-6, Виварий (ветаптека.освещение) | Акт отсутствует | 1 |  | - | - | - | - | - | - | 2538
1.2846 | 2539 |  | Областное государственное бюджетное учреждение "Кожевниковское районное ветеринарное управление" | Лаборатория | Томская обл., Кожевниковский р-н, Кожевниково с Герцена пер. д.18 | ПАО "ТРК" Центральные сети | ТП КЖ-2-6 | ПС Кожевниково -> Ф. Яч.2 -> ТП КЖ-2-6 | Лаборатория, Лаборатория, ТП КЖ-2-6, Лаборатория | Акт отсутствует | 1 |  | - | - | - | - | - | - | 2539
1.2847 | 2540 |  | Областное государственное бюджетное учреждение "Кожевниковское районное ветеринарное управление" | Ветеринарный участок | Томская обл., Кожевниковский р-н, Старая Ювала с Больничная д.4 | ПАО "ТРК" Центральные сети | ТП ЮЛ-6-1 | ПС-Ювала -> Ф. яч.6 -> ТП ЮЛ-6-1 | Ветеринарный участок, Ветеринарный участок, ТП ЮЛ-6-1, Ветеринарный участок | Акт отсутствует | 1 |  | - | - | - | - | - | - | 2540
1.2848 | 2541 |  | Областное государственное бюджетное учреждение "Кожевниковское районное ветеринарное управление" | Ветеринарная лечебница, | Томская обл., Кожевниковский р-н, с. Уртам, ул. Пушкина, д.17б | ПАО "ТРК" Центральные сети | ТП УР-4-1 | ПС Уртам -> Ф. яч.4 -> ТП УР-4-1 | Ветеринарная лечебница с.Уртам, Ветеринарная лечебница, ТП УР-4-1, Ветеринарная лечебница | Акт отсутствует | 1 |  | - | - | - | - | - | - | 2541
1.2849 | 2542 |  | Областное государственное бюджетное учреждение "Кожевниковское районное ветеринарное управление" | Ветеринарная лечебница | Томская обл., Кожевниковский р-н, Вороново с Уткина ул. д.15-Б | ПАО "ТРК" Центральные сети | ТП ВР-12-4 | ПС Воронино -> Ф. яч.12 -> ТП ВР-12-4 | Ветеринарная лечебница с.Вороново, Ветеринарная лечебница, ТП ВР-12-4, Ветеринарная лечебница | Акт отсутствует | 1 |  | - | - | - | - | - | - | 2542
1.2850 | 2543 |  | Областное государственное автономное учреждение здравоохранения "Кожевниковская районная больница" | Медпункт | Томская обл., р-н. Кожевниковский, д. Аркадьево, ул. Октябрьская, д. 8, пом.1 | ПАО "ТРК" Центральные сети | ТП КЖ-6-29 | ПС Кожевниково -> Ф. Яч.6 -> ТП КЖ-6-29 | Медпункт, Медпункт, ТП КЖ-6-29, Медпункт | Акт имеется в наличии | 1 |  | - | 0 | - | - | 0 | - | 2543
1.2851 | 2544 |  | Областное государственное автономное учреждение здравоохранения "Кожевниковская районная больница" | Медпункт, ТП ЮЛ-2-8 | Томская обл., р-н. Кожевниковский, с. Елгай, ул. Набережная, д. 34, пом.1 | ПАО "ТРК" Центральные сети | ТП ЮЛ-2-8 | ПС-Ювала -> Ф. Яч.2 -> ТП ЮЛ-2-8 | Медпункт, Медпункт, ТП ЮЛ-2-8, Медпункт | Акт имеется в наличии | 1 |  | - | 0 | - | - | 0 | - | 2544
1.2852 | 2545 |  | Областное государственное автономное учреждение здравоохранения "Кожевниковская районная больница" | Роддом, гараж, главный корпус больницы, аптека, поликлиника | Томская обл., р-н. Кожевниковский, с. Кожевниково, ул. Молодежная, д. 51а | ПАО "ТРК" Центральные сети | ТП КЖ-7-1 | ПС Кожевниково -> Ф. фид. КЖ-16 -> ТП КЖ-7-1 | Роддом, гараж, главный корпус больницы, аптека, поликлиника, Роддом, гараж, главный корпус больницы, аптека, поликлиника, ТП КЖ-7-1, Роддом, котельная, гараж, главный корпус больницы, аптека, поликлиника | Акт имеется в наличии | 1 |  | - | 0 | - | - | 0 | - | 2545
1.2853 | 2546 |  | Областное государственное автономное учреждение здравоохранения "Кожевниковская районная больница" | Роддом, котельная, гараж, главный корпус больницы, аптека, поликлиника | Томская обл., р-н. Кожевниковский, с. Кожевниково, ул. Молодежная, д. 51а | ПАО "ТРК" Центральные сети | ТП КЖ-7-1 | ПС Кожевниково -> Ф. фид. КЖ-7 -> ТП КЖ-7-1 | Роддом, гараж, главный корпус больницы, аптека, поликлиника, Роддом, котельная, гараж, главный корпус больницы, аптека, поликлиника, ТП КЖ-7-1, Роддом, котельная, гараж, главный корпус больницы, аптека, поликлиника | Акт имеется в наличии | 1 |  | - | 0 | - | - | 0 | - | 2546
1.2854 | 2547 |  | Областное государственное автономное учреждение здравоохранения "Кожевниковская районная больница" | Медпункт | Томская обл., р-н. Кожевниковский, д. Красный Яр | ПАО "ТРК" Центральные сети | ТП ВР-14-2 | ПС Вороново -> Ф. Яч.14 -> ТП ВР-14-2 | Медпункт, Медпункт, ТП ВР-14-2, Медпункт | Акт имеется в наличии | 1 |  | - | 0 | - | - | 0 | - | 2547
1.2855 | 2548 |  | Областное государственное автономное учреждение здравоохранения "Кожевниковская районная больница" | Медпункт | Томская обл., р-н. Кожевниковский, с. Песочнодубровка, ул. Чапаева, д.8 | ПАО "ТРК" Центральные сети | ТП ПД-10-4 | П-Дубровка -> Ф. Яч.10 -> ТП ПД-10-4 | Медпункт, Медпункт , ТП ПД-10-4, Медпункт (- из д.260) | Акт имеется в наличии | 1 |  | - | 0 | - | - | 0 | - | 2548
1.2856 | 2549 |  | Областное государственное автономное учреждение здравоохранения "Кожевниковская районная больница" | Больница | Томская обл., р-н. Кожевниковский, с. Старая Ювала | ПАО "ТРК" Центральные сети | ТП ЮЛ-6-1 | ПС-Ювала -> Ф. Яч.6 -> ТП ЮЛ-6-1 | Больница, Больница, ТП ЮЛ-6-1, Больница | Акт имеется в наличии | 1 |  | - | 0 | - | - | 0 | - | 2549
1.2857 | 2550 |  | Областное государственное автономное учреждение здравоохранения "Кожевниковская районная больница" | Гараж больницы | Томская обл., р-н. Кожевниковский, с. Старая Ювала, ул. Больничная, д. 2 | ПАО "ТРК" Центральные сети | ТП ЮЛ-6-1 | ПС-Ювала -> Ф. Яч.6 -> ТП ЮЛ-6-1 | Гараж больницы, Гараж больницы, ТП ЮЛ-6-1, Гараж больницы | Акт имеется в наличии | 1 |  | - | 0 | - | - | 0 | - | 2550
1.2858 | 2551 |  | Областное государственное автономное учреждение здравоохранения "Кожевниковская районная больница" | ФАП | Томская обл., р-н. Кожевниковский, с. Чилино, ул. Кустарная, д. 18 | ПАО "ТРК" Центральные сети | ТП ЧЛ-2-4 | ПС Чилино -> Ф. Яч.2 -> ТП ЧЛ-2-4 | ФАП, ФАП, ТП ЧЛ-2-4, ФАП | Акт имеется в наличии | 1 |  | - | 0 | - | - | 0 | - | 2551
1.2859 | 2552 |  | Областное государственное автономное учреждение здравоохранения "Кожевниковская районная больница" | ФАП (Батурино) | Томская обл., р-н. Кожевниковский, с. Батурино, ул. Школьная, д. 1 | ПАО "ТРК" Центральные сети | ТП ЧЛ-7-7 | ПС Чилино -> Ф. Яч.7 -> ТП ЧЛ-7-7 | ФАП, ФАП (Батурино), ТП ЧЛ-7-7, ФАП (Батурино) | Акт имеется в наличии | 1 |  | - | 0 | - | - | 0 | - | 2552
1.2860 | 2553 |  | Областное государственное автономное учреждение здравоохранения "Кожевниковская районная больница" | Здание для оказания медицинских услуг | Томская обл., р-н. Кожевниковский, с. Десятово, ул. Школьная, д. 26а | ПАО "ТРК" Центральные сети | ТП КЖ-20-8 | ПС Кожевниково -> Ф. яч.20 -> ТП КЖ-20-8 | Здание для оказания медицинских услуг, Здание для оказания медицинских услуг, ТП КЖ-20-8, Здание для оказания медицинских услуг | Акт имеется в наличии | 1 |  | - | 0 | - | - | 0 | - | 2553
1.2861 | 2554 |  | Областное государственное автономное учреждение здравоохранения "Кожевниковская районная больница" | Гараж с. Малиновка | Томская обл., р-н. Кожевниковский, с. Малиновка, ул. Школьная, д.13Б, пом.2 | ПАО "ТРК" Центральные сети | ТП КД-11-4 | ПС Кудиновка -> Ф. Яч.11 -> ТП КД-11-4 | Гараж, Гараж с. Малиновка, ТП КД-11-4, Гараж с. Малиновка | Акт имеется в наличии | 1 |  | - | 0 | - | - | 0 | - | 2554
1.2862 | 2555 |  | Областное государственное автономное учреждение здравоохранения "Кожевниковская районная больница" | ФАП с. Тека | Томская обл., р-н. Кожевниковский, с. Тека, ул. Ленина, д. 9Б | ПАО "ТРК" Центральные сети | ТП КЖ-3-4 | ПС Кожевниково -> Ф. Яч.3 -> ТП КЖ-3-4 | ФАП, ФАП с. Тека, ТП КЖ-3-4, ФАП с.Тека | Акт имеется в наличии | 1 |  | - | 0 | - | - | 0 | - | 2555
1.2863 | 2556 |  | Областное государственное автономное учреждение здравоохранения "Кожевниковская районная больница" | ФАП д.Муллова | Томская обл., р-н. Кожевниковский, д. Муллова, ул. Центральная, д. 34 | ПАО "ТРК" Центральные сети | ТП ПД-12-6 | П-Дубровка -> Ф. Яч.12 -> ТП ПД-12-6 | ФАП, ФАП д.Муллова, ТП ПД-12-6, ФАП д.Муллова | Акт имеется в наличии | 1 |  | - | 0 | - | - | 0 | - | 2556
1.2864 | 2557 |  | Областное государственное автономное учреждение здравоохранения "Кожевниковская районная больница" | ФАП | Томская обл., р-н. Кожевниковский, д. Терсалгай, ул. Сибирская, д. 27а | ПАО "ТРК" Центральные сети | ТП ЮЛ-13-5 | ПС-Ювала -> Ф. яч.13 -> ТП ЮЛ-13-5 | ФАП, ФАП, ТП ЮЛ-13-5, ФАП | Акт отсутствует | - | - | - | - | - | - | - | - | 2557
1.2865 | 2558 |  | Областное государственное автономное учреждение здравоохранения "Кожевниковская районная больница" | Помещение ОВП | Томская обл., р-н. Кожевниковский, с. Уртам, ул. Фрунзе, д. 33 | ПАО "ТРК" Центральные сети | ТП УР-4-4 | ПС Уртам -> Ф. яч.4 -> ТП УР-4-4 | Помещение ОВП, Помещение ОВП, УР-4-4, Помещение ОВП | Акт отсутствует | - | - | - | - | - | - | - | - | 2558
1.2866 | 2559 |  | Администрация Вороновского сельского поселения | Электроустановки для обеспечения доступности сотовой связи стандарта GSM-900 | Томская обл., р-н. Кожевниковский, д. Еловка, ул. Новая, д. 12б | ПАО "ТРК" Центральные сети | ТП ВР-5-8 | ПС Вороново -> Ф. яч.5 -> ТП ВР-5-8 | Электроустановки для обеспечения доступности сотовой связи стандарта GSM-900, Электроустановки для обеспечения доступности сотовой связи стандарта GSM-900, ВР-5-8, Электроустановки для обеспечения доступности сотовой связи стандарта GSM-900 | Акт отсутствует | 1 |  | - | - | - | - | - | - | 2559
1.2867 | 2560 |  | Администрация Вороновского сельского поселения | Вышка сотовой связи | Томская обл., р-н. Кожевниковский, с. Осиновка, ул. Советская, д. 59б | ПАО "ТРК" Центральные сети | ТП ВР-7-5 | ПС Вороново -> Ф. яч.7 -> ТП ВР-7-5 | Вышка сотовой связи, Вышка сотовой связи, ВР-7-5, Вышка сотовой связи | Акт отсутствует | 1 |  | - | - | - | - | - | - | 2560
1.2868 | 2561 |  | Отдел Министерства внутренних дел Российской Федерации по Кожевниковскому району Управления министерства внутренних дел Российской Федерации по Томской области | Здание РОВД | Томская обл., Кожевниковский р-н, Кожевниково с Гагарина ул. д.18 | ПАО "ТРК" Центральные сети | ТП КЖ-7-11 | ПС Кожевниково -> Ф. Яч.7 -> ТП КЖ-7-11 | Здание РОВД, Здание РОВД, ТП КЖ-7-11, Здание РОВД | Акт имеется в наличии (23.08.2018) | 1 |  | Здание РОВД (гараж) | 24 | ТП КЖ-7-11 | Здание РОВД (гараж) | 24 | ТП КЖ-7-11 | 2561
1.2869 | 2562 |  | Отдел Министерства внутренних дел Российской Федерации по Кожевниковскому району Управления министерства внутренних дел Российской Федерации по Томской области | Помещение ГИБДД | Томская обл., р-н. Кожевниковский, с. Кожевниково, ул. Гагарина, д. 22 | ПАО "ТРК" Центральные сети | ТП КЖ-7-11 | ПС Кожевниково -> Ф. Яч.7 -> ТП КЖ-7-11 | Помещение ГИБДД, Помещение ГИБДД, ТП КЖ-7-11, Помещение ГИБДД | Акт имеется в наличии (23.08.2018) | 1 |  | Помещение ГИБДД | 6 | ТП КЖ-7-11 | Помещение ГИБДД | 6 | ТП КЖ-7-11 | 2562
1.2870 | 2563 |  | Областное государственное автономное учреждение здравоохранения "Кривошеинская районная больница" | Больничный комплекс | Томская обл., Кривошеинский р-н, с. Кривошеино, Южный пер | ПАО "ТРК" Центральные сети | ТП КР-3-3 | Кривошеино -> Ф. яч.3 -> ТП КР-3-3 | Больничный комплекс ф.1, Больничный комплекс, ТП КР-3-3, Больничный комплекс | Акт имеется в наличии | 1 |  | - | 0 | - | - | 0 | - | 2563
1.2871 | 2564 |  | Областное государственное автономное учреждение здравоохранения "Кривошеинская районная больница" | Больничный комплекс | Томская обл., Кривошеинский р-н, с. Кривошеино, Южный пер | ПАО "ТРК" Центральные сети | ТП КР-3-3 | Кривошеино -> Ф. яч.3 -> ТП КР-3-3 | Больничный комплекс ф.6, Больничный комплекс, ТП КР-3-3, Больничный комплекс | Акт имеется в наличии | 1 |  | - | 0 | - | - | 0 | - | 2564
1.2872 | 2565 |  | Областное государственное автономное учреждение здравоохранения "Кривошеинская районная больница" | Гаражный бокс 1 | Томская обл., Кривошеинский р-н, с. Кривошеино, Южный пер | ПАО "ТРК" Центральные сети | ТП КР-3-3 | Кривошеино -> Ф. яч.3 -> ТП КР-3-3 | Гаражный бокс 1, Гаражный бокс 1, ТП КР-3-3, Гаражный бокс 1 | Акт имеется в наличии | 1 |  | - | 0 | - | - | 0 | - | 2565
1.2873 | 2566 |  | Областное государственное автономное учреждение здравоохранения "Кривошеинская районная больница" | Больнаца, котельная | Томская обл., Кривошеинский р-н, Красный Яр с Семейная ул | ПАО "ТРК" Центральные сети | ТП КЯ-15-8 | ПС Красный Яр КЯ -> Ф. Яч.15 -> ТП КЯ-15-8 | Больница, котельная, Больнаца, котельная, ТП КЯ-15-8, Больнаца, котельная | Акт имеется в наличии | 1 |  | - | 0 | - | - | 0 | - | 2566
1.2874 | 2567 |  | Областное государственное автономное учреждение здравоохранения "Кривошеинская районная больница" | Медпункт | Томская обл., Кривошеинский р-н, Белосток с Придорожная ул | ПАО "ТРК" Центральные сети | ТП ВД-7-12 | ПС Володино-110 -> Ф. яч.7 -> ТП ВД-7-12 | Медпункт (с.Белосток), Медпункт, ТП ВД-7-12, Медпункт | Акт имеется в наличии | 1 |  | - | 0 | - | - | 0 | - | 2567
1.2875 | 2568 |  | Областное государственное автономное учреждение здравоохранения "Кривошеинская районная больница" | Медпункт | Томская обл., Кривошеинский р-н, Вознесенка д | ПАО "ТРК" Центральные сети | ТП ВД-7-21 | ПС Володино-110 -> Ф. яч.7 -> ТП ВД-7-21 | Медпункт (д.Вознесенка), Медпункт, ТП ВД-7-21, Медпункт | Акт имеется в наличии | 1 |  | - | 0 | - | - | 0 | - | 2568
1.2876 | 2569 |  | Областное государственное автономное учреждение здравоохранения "Кривошеинская районная больница" | Медпункт | Томская обл., Кривошеинский р-н, Володино с Мира ул. д.11 | ПАО "ТРК" Центральные сети | ТП ВД-4-24 | ПС Володино-110 -> Ф. яч.4 -> ТП ВД-4-24 | Медпункт (с.Володино), Медпункт, ТП ВД-4-24, Медпункт | Акт имеется в наличии | 1 |  | - | 0 | - | - | 0 | - | 2569
1.2877 | 2570 |  | Областное государственное автономное учреждение здравоохранения "Кривошеинская районная больница" | Медпункт | Томская обл., Кривошеинский р-н, Егорово д Новая ул | ПАО "ТРК" Центральные сети | ТП ВД-7-9 | ПС Володино-110 -> Ф. яч.7 -> ТП ВД-7-9 | Медпункт (д.Егорово), Медпункт, ТП ВД-7-9, Медпункт | Акт имеется в наличии | 1 |  | - | 0 | - | - | 0 | - | 2570
1.2878 | 2571 |  | Областное государственное автономное учреждение здравоохранения "Кривошеинская районная больница" | ФАП | Томская обл., Кривошеинский р-н, Петровка с | ПАО "ТРК" Центральные сети | ТП ВД-7-10 | ПС Володино-110 -> Ф. яч.7 -> ТП ВД-7-10 | ФАП (с.Петровка), ФАП, ТП ВД-7-10, ФАП | Акт имеется в наличии | 1 |  | - | 0 | - | - | 0 | - | 2571
1.2879 | 2572 |  | Областное государственное автономное учреждение здравоохранения "Кривошеинская районная больница" | ФАП (с.Новокривошеино) | Томская обл., р-н. Кривошеинский, с. Новокривошеино, ул. Советская, д.3-1 | ПАО "ТРК" Центральные сети | ТП КР-8-2 | ТП КР-8-2 -> Ф. ф. 3 -> оп.ВЛОп.8 | ФАП (с.Новокривошеино), ФАП (с.Новокривошеино), ТП КР-8-2, ФАП (с.Новокривошеино) | Акт имеется в наличии | 1 |  | - | 0 | - | - | 0 | - | 2572
1.2880 | 2573 |  | Областное государственное автономное учреждение здравоохранения "Кривошеинская районная больница" | ФАП (д.Елизарьево) | Томская обл., р-н. Кривошеинский, д. Елизарьево, ул. Советская, д. 22 | ПАО "ТРК" Центральные сети | ТП КР-4-2 | ТП КР-4-2 -> Ф. ф.1 -> оп.ВЛоп. 11 | ФАП (д.Елизарьево), ФАП (д.Елизарьево), ТП КР-4-2, ФАП (д.Елизарьево) | Акт имеется в наличии | 1 |  | - | 0 | - | - | 0 | - | 2573
1.2881 | 2574 |  | Областное государственное автономное учреждение здравоохранения "Кривошеинская районная больница" | Гараж | Томская обл., Кривошеинский р-н, с. Кривошеино, Коммунистическая ул. д.5 | ПАО "ТРК" Центральные сети | ТП КР-3-8 | Кривошеино -> Ф. яч.3 -> ТП КР-3-17 | Гараж ул.Коммунистическая, 5, Гараж, ТП КР-3-8, Гараж | Акт имеется в наличии | 1 |  | - | 0 | - | - | 0 | - | 2574
1.2882 | 2575 |  | Областное государственное автономное учреждение здравоохранения "Кривошеинская районная больница" | Поликлиника | Томская обл., р-н. Кривошеинский, с. Кривошеино,, пер. Спортивный, д. 7 | ПАО "ТРК" Центральные сети | ТП КР-3-17 | ПС Красный Яр -> Ф. яч.11 -> ТП КЯ-11-4 | Поликлиника, Поликлиника, ТП КР-3-17, Поликлиника | Акт имеется в наличии | 1 |  | - | 0 | - | - | 0 | - | 2575
1.2883 | 2576 |  | Областное государственное автономное учреждение здравоохранения "Кривошеинская районная больница" | Отделение общей врачебной практики | Томская обл., Кривошеинский р-н, Красный Яр с Советская ул. д.51 | ПАО "ТРК" Центральные сети | ТП КЯ-11-4 | ПС Красный Яр -> Ф. яч.7 -> ТП КР-7-6 | Отделение общей врачебной практики, Отделение общей врачебной практики, ТП КЯ-11-4, Отделение общей врачебной практики | Акт имеется в наличии | 1 |  | - | 0 | - | - | 0 | - | 2576
1.2884 | 2577 |  | Областное государственное автономное учреждение здравоохранения "Кривошеинская районная больница" | ФАП | Томская обл., Кривошеинский р-н, Пудовка с Центральная ул. д.64 | ПАО "ТРК" Центральные сети | ТП КР-7-6 | Кривошеино -> Ф. яч.7 -> ТП КР-7-6 | ФАП, ФАП, ТП КР-7-6, ФАП | Акт имеется в наличии | 1 |  | - | 0 | - | - | 0 | - | 2577
1.2885 | 2578 |  | Областное государственное автономное учреждение здравоохранения "Кривошеинская районная больница" | Гараж | Томская обл., Кривошеинский р-н, с. Кривошеино, Ленина ул. д.8-а | ПАО "ТРК" Центральные сети | ТП КР-10-9 | Кривошеино -> Ф. яч.10 -> ТП КР-10-9 | Гараж, Гараж, ТП КР-10-9, Гараж | Акт имеется в наличии | 1 |  | - | 0 | - | - | 0 | - | 2578
1.2886 | 2579 |  | Областное государственное бюджетное учреждение "Кривошеинское межрайонное ветеринарное управление" | Ветеринарная станция, гараж | Томская обл., Кривошеинский р-н, с. Кривошеино,, ул. Заводская, д.14а | ПАО "ТРК" Центральные сети | ТП КР-6-5 | Кривошеино -> Ф. Яч.6 -> ТП КР-6-5 | Ветеринарная станция, гараж, изолятор, лаборатория, Ветеринарная станция, гараж, ТП КР-6-5, Ветеринарная станция, гараж | Акт имеется в наличии (2012г.) | 1 |  | - | - | - | помещение ветуправления | 3 | ТП КР-6-5 | 2579
1.2887 | 2580 |  | Областное государственное бюджетное учреждение "Кривошеинское межрайонное ветеринарное управление" | Гараж | Томская обл., Молчановский р-н, Молчаново с | ПАО "ТРК" Центральные сети | ТП МЧ-9-4 | ПС Молчаново -> Ф. Яч.9 -> ТП МЧ-9-4 | Гараж, Гараж, ТП МЧ-9-4, Гараж | Акт отсутствует | 1 |  | - | - | - | - | - | - | 2580
1.2888 | 2581 |  | Областное государственное бюджетное учреждение "Кривошеинское межрайонное ветеринарное управление" | Здание ветуправления | Томская обл., Молчановский р-н, Молчаново с | ПАО "ТРК" Центральные сети | ТП МЧ-9-4 | ПС Молчаново -> Ф. Яч.9 -> ТП МЧ-9-4 | Здание ветуправления, Здание ветуправления, ТП МЧ-9-4, Здание ветуправления | Акт отсутствует | 1 |  | - | - | - | - | - | - | 2581
1.2889 | 2582 |  | Областное государственное бюджетное учреждение "Кривошеинское межрайонное ветеринарное управление" | Пункт оказания ветеринарных услуг | Томская обл., Кривошеинский р-н, Пудовка с Зеленая ул. д.4 | ПАО "ТРК" Центральные сети | ТП КР-7-6 | Кривошеино -> Ф. Яч.7 -> ТП КР-7-6 | Пункт оказания ветеринарных услуг, Пункт оказания ветеринарных услуг, ТП КР-7-6, Пункт оказания ветеринарных услуг | Акт отсутствует | 1 |  | - | - | - | - | - | - | 2582
1.2890 | 2590 |  | Отделение Министерства внутренних дел Российской Федерации по Кривошеинскому району Управления Министерства внутренних дел Российской Федерации по Томской области | Административное здание | Томская обл., Кривошеинский р-н, с. Кривошеино, Октябрьская ул. д.6 | ПАО "ТРК" Центральные сети | ТП КР-10-9 | Кривошеино -> Ф. яч.10 -> ТП КР-10-9 | Административное здание, Административное здание, ТП КР-10-9, Административное здание | Акт отсутствует | 1 |  | - | - | - | - | - | - | 2590
1.2891 | 2591 |  | Отделение Министерства внутренних дел Российской Федерации по Кривошеинскому району Управления Министерства внутренних дел Российской Федерации по Томской области | Гаражные боксы | Томская обл., Кривошеинский р-н, с. Кривошеино, Коммунистическая ул. д.34 | ПАО "ТРК" Центральные сети | ТП КР-3-3 | Кривошеино -> Ф. яч.3 -> ТП КР-3-3 | Гаражные боксы, Гаражные боксы, ТП КР-3-3, Гаражные боксы | Акт отсутствует | 1 |  | - | - | - | - | - | - | 2591
1.2892 | 2592 |  | Отделение Министерства внутренних дел Российской Федерации по Кривошеинскому району Управления Министерства внутренних дел Российской Федерации по Томской области | Участковый пункт полиции | Томская обл., р-н. Кривошеинский, с. Красный Яр, ул. Советская, д. 19 | ПАО "ТРК" Центральные сети | ТП КЯ-15-2 | ПС Красный Яр -> Ф. яч.15 -> ТП КЯ-15-2 | Участковый пункт полиции, Участковый пункт полиции, ТП КЯ-15-2, Участковый пункт полиции (расчет по соглашению - 23,4 %) | Акт отсутствует | 1 |  | - | - | - | - | - | - | 2592
1.2893 | 2593 |  | Областное государственное бюджетное учреждение здравоохранения "Молчановская районная больница" | Медпункт | Томская обл., Молчановский р-н, Верхняя Федоровка д Зеленая ул | ПАО "ТРК" Центральные сети | ТП ТГ-18-7 | ПС Тунгусово -> Ф. Яч.18 -> ТП ТГ-18-7 | Медпункт (д.Верхняя Федоровка), Медпункт, ТП ТГ-18-7, Медпункт | Акт отсутствует | - | - | - | - | - | - | - | - | 2593
1.2894 | 2594 |  | Областное государственное бюджетное учреждение здравоохранения "Молчановская районная больница" | Больничный комплекс | Томская обл., Молчановский р-н, Могочино с | ПАО "ТРК" Центральные сети | ТП МГ-1-8 | ПС Могочино -> Ф. Яч.1 -> ТП МГ-1-8 | Больничный комплекс, Больничный комплекс, ТП МГ-1-8, Больничный комплекс | Акт отсутствует | - | - | - | - | - | - | - | - | 2594
1.2895 | 2595 |  | Областное государственное бюджетное учреждение здравоохранения "Молчановская районная больница" | Прачечная | Томская обл., Молчановский р-н, Молчаново с | ПАО "ТРК" Центральные сети | ТП МЧ-2-11 | ПС Молчаново -> Ф. Яч.2 -> ТП МЧ-2-11 | Прачечная, Прачечная, ТП МЧ-2-11, Прачечная | Акт отсутствует | - | - | - | - | - | - | - | - | 2595
1.2896 | 2596 |  | Областное государственное бюджетное учреждение здравоохранения "Молчановская районная больница" | ЦРБ | Томская обл., Молчановский р-н, Молчаново с | ПАО "ТРК" Центральные сети | ТП МЧ-3-4 | ПС Молчаново -> Ф. Яч.3 -> ТП МЧ-3-4 | ЦРБ, терапевтическое отделение, гараж 1, ЦРБ, ТП МЧ-3-4, ЦРБ | Акт имеется в наличии (14.11.2017г.) | - | - | - | - | - | стационар | 13 | ТП МЧ-3-4 (резерв ДЭУ-60) | 2596
1.2897 | 2597 |  | Областное государственное бюджетное учреждение здравоохранения "Молчановская районная больница" | Гараж | Томская обл., Молчановский р-н, Молчаново с | ПАО "ТРК" Центральные сети | ТП МЧ-3-4 | ПС Молчаново -> Ф. Яч.3 -> ТП МЧ-3-4 | Гараж, Гараж, ТП МЧ-3-4, Гараж | Акт отсутствует | - | - | - | - | - | - | - | - | 2597
1.2898 | 2598 |  | Областное государственное бюджетное учреждение здравоохранения "Молчановская районная больница" | Медпункт | Томская обл., Молчановский р-н, Нижняя Федоровка д Набережная ул | ПАО "ТРК" Центральные сети | ТП МЧ-9-5 | ПС Молчаново -> Ф. Яч.9 -> ТП МЧ-9-5 | Медпункт (д.Нижняя Федоровка), Медпункт, ТП МЧ-9-5, Медпункт | Акт отсутствует | - | - | - | - | - | - | - | - | 2598
1.2899 | 2599 |  | Областное государственное бюджетное учреждение здравоохранения "Молчановская районная больница" | ФАП | Томская обл., Молчановский р-н, Соколовка с | ПАО "ТРК" Центральные сети | ТП МЧ-1-10 | ПС Молчаново -> Ф. Яч.1 -> ТП МЧ-1-10 | ФАП, ФАП, ТП МЧ-1-10, ФАП | Акт отсутствует | - | - | - | - | - | - | - | - | 2599
1.2900 | 2600 |  | Областное государственное бюджетное учреждение здравоохранения "Молчановская районная больница" | ФАП | Томская обл., Молчановский р-н, д. Майково, ул. Центральная, д.7-а | ПАО "ТРК" Центральные сети | ТП МЧ-11-5 | ПС Молчаново -> Ф. Яч.11 -> ТП МЧ-11-5 | ФАП с. Майково, ФАП, ТП МЧ-11-5, ФАП | Акт отсутствует | - | - | - | - | - | - | - | - | 2600
1.2901 | 2601 |  | Областное государственное бюджетное учреждение здравоохранения "Молчановская районная больница" | ФАП с. Соколовка | Томская обл., Молчановский р-н, Соколовка с Центральная ул. д.53 | ПАО "ТРК" Центральные сети | ТП МЧ-1-10 | ПС Молчаново -> Ф. Яч.1 -> ТП МЧ-1-10 | ФАП с. Соколовка, ФАП с. Соколовка ул. Центральная №53, ТП МЧ-1-10, ФАП с. Соколовка ул. Центральная №53 | Акт отсутствует | - | - | - | - | - | - | - | - | 2601
1.2902 | 2602 |  | Областное государственное бюджетное учреждение здравоохранения "Молчановская районная больница" | ФАП с. Игреково | Томская обл., Молчановский р-н, Игреково с Заводская ул. д.26-А | ПАО "ТРК" Центральные сети | ТП МГ-9-5 | ПС Могочино -> Ф. Яч.9 -> ТП МГ-9-5 | ФАП с. Игреково, ФАП с. Игреково ул. Заводская 26а, ТП МГ-9-5, ФАП с. Игреково ул. Заводская 26а | Акт отсутствует | - | - | - | - | - | - | - | - | 2602
1.2903 | 2603 |  | Областное государственное бюджетное учреждение здравоохранения "Молчановская районная больница" | ФАП с.Гришино | Томская обл., р-н. Молчановский, с. Гришино, ул. Луговая, д. 17 | ПАО "ТРК" Центральные сети | ТП МЧ-12-2 | ПС Молчаново -> Ф. ф. 2 -> ТП МЧ-12-2 | ФАП с. Гришино, ФАП с.Гришино, ТП МЧ-12-2, ФАП с. Гришино | Акт отсутствует | - | - | - | - | - | - | - | - | 2603
1.2904 | 2604 |  | Отделение Министерства внутренних дел Российской Федерации по Молчановскому району Управления Министерства внутренних дел Российской Федерации по Томской области | МО МВД России "Молчановский" | Томская обл., Молчановский р-н, Молчаново с | ПАО "ТРК" Центральные сети | ТП МЧ-3-1 | ПС Молчаново -> Ф. яч.3 -> ТП МЧ-3-1 | МО МВД России "Молчановский", МО МВД России "Молчановский", ТП МЧ-3-1, МО МВД России "Молчановский" | Акт отсутствует | 1 |  | - | - | - | - | - | - | 2604
1.2905 | 2605 |  | Отделение Министерства внутренних дел Российской Федерации по Молчановскому району Управления Министерства внутренних дел Российской Федерации по Томской области | Гараж | Томская обл., Молчановский р-н, Молчаново с | ПАО "ТРК" Центральные сети | ТП МЧ-3-1 | ПС Молчаново -> Ф. яч.3 -> ТП МЧ-3-1 | Гараж, Гараж, ТП МЧ-3-1, Гараж | Акт отсутствует | 1 |  | - | - | - | - | - | - | 2605
1.2906 | 2606 |  | Областное государственное бюджетное учреждение здравоохранения "Молчановская районная больница" | Поликлиника | Томская обл., Молчановский р-н, Нарга с | ПАО "ТРК" Центральные сети | ТП ТГ-14-14 | ПС Тунгусово -> Ф. яч.14 -> ТП ТГ-14-14 | Поликлиника, Поликлиника, ТП ТГ-14-14, Поликлиника | Акт отсутствует | - | - | - | - | - | - | - | - | 2606
1.2907 | 2607 |  | Областное государственное бюджетное учреждение здравоохранения "Молчановская районная больница" | Гараж | Томская обл., Молчановский р-н, Нарга с | ПАО "ТРК" Центральные сети | ТП ТГ-14-14 | ПС Тунгусово -> Ф. яч.14 -> ТП ТГ-14-14 | Гараж, Гараж, ТП ТГ-14-14, Гараж | Акт отсутствует | - | - | - | - | - | - | - | - | 2607
1.2908 | 2608 |  | Областное государственное бюджетное учреждение здравоохранения "Молчановская районная больница" | ФАП | Томская обл., Молчановский р-н, Тунгусово с Кнакиса ул. д.1-б | ПАО "ТРК" Центральные сети | ТП ТГ-11-5 | ПС Тунгусово -> Ф. яч. 11 -> ТП ТГ-11-5 | ФАП, ФАП, ТП ТГ-11-5, ФАП | Акт отсутствует | - | - | - | - | - | - | - | - | 2608
1.2909 | 2609 |  | Областное государственное бюджетное учреждение "Шегарское районное ветеринарное управление" | Гараж, контора | Томская обл., Шегарский р-н, с. Мельниково, Мичурина ул. д.47 | ПАО "ТРК" Центральные сети | ТП МЛ-13-17 | ПС Мельниково -> Ф. яч.13 -> ТП МЛ-13-17 | Гараж, контора, Гараж, контора, ТП МЛ-13-17, Гараж, контора | Акт отсутствует | - | - | - | - | - | - | - | - | 2609
1.2910 | 2610 |  | Областное государственное бюджетное учреждение "Шегарское районное ветеринарное управление" | Ветеринарная лечебница | Томская обл., Шегарский р-н, Баткат д. Кооперативный д.7-в | ПАО "ТРК" Центральные сети | ТП БТ-1-3 | ПС Баткат -> Ф. Яч.1 -> ТП БТ-1-3 | Ветеринарная лечебница, Ветеринарная лечебница, ТП БТ-1-3, Ветеринарная лечебница | Акт отсутствует | - | - | - | - | - | - | - | - | 2610
1.2911 | 2611 |  | Областное государственное бюджетное учреждение здравоохранения "Шегарская районная больница" | ШРБ: детское отделение, инфекционное отделение, охрана | Томская обл., Шегарский р-н, с. Мельниково, Коммунистическая ул. д.37 | ПАО "ТРК" Центральные сети | ТП МЛ-13-6 | ПС Мельниково -> Ф. яч.13 -> ТП МЛ-13-6 | ШРБ: детское отделение, инфекционное отделение, охрана, кочегарка, отделение скорой помощи, ШРБ: детское отделение, инфекционное отделение, охрана, ТП МЛ-13-6, ШРБ: детское отделение, инфекционное отделение, охрана | Акт имеется в наличии (2009г.) | 1 |  | - | 0 | - | - | 0 | - | 2611
1.2912 | 2612 |  | Областное государственное бюджетное учреждение здравоохранения "Шегарская районная больница" | ШРБ: хирургическое отделение, котельная | Томская обл., Шегарский р-н, с. Мельниково, Коммунистическая ул. д.37 | ПАО "ТРК" Центральные сети | ТП МЛ-4-14 | ПС Мельниково -> Ф. яч.4 -> ТП МЛ-4-14 | ШРБ: хирургическое отделение, котельная, ШРБ: хирургическое отделение, котельная, ТП МЛ-4-14, ШРБ: хирургическое отделение, котельная | Акт имеется в наличии (2009г.) | 1 |  | - | 0 | - | - | 0 | - | 2612
1.2913 | 2613 |  | Областное государственное бюджетное учреждение здравоохранения "Шегарская районная больница" | ФАП | Томская обл., Шегарский р-н, Татьяновка д ул. Зеленая д.2, стр. 1, пом 2 | ПАО "ТРК" Центральные сети | ТП МР-8-10 | ПС Маркелово -> Ф. яч.8 -> ТП МР-8-10 | Медпунк (д.Татьяновка), Медпункт, ТП МР-8-10, Медпункт | Акт имеется в наличии (2009г.) | 1 |  | - | 0 | - | - | 0 | - | 2613
1.2914 | 2614 |  | Областное государственное бюджетное учреждение здравоохранения "Шегарская районная больница" | ФАП | Томская обл., Шегарский р-н., с. Бабарыкино, ул. Советская, д. 27 | ПАО "ТРК" Центральные сети | ТП БА-2-1 | ПС Бабарыкино -> Ф. яч. 2 -> ТП БА-2-1 | Медпункт (с.Бабарыкино), Медпункт, ТП БА-2-1, Медпункт | Акт имеется в наличии (2009г.) | 1 |  | - | 0 | - | - | 0 | - | 2614
1.2915 | 2615 |  | Областное государственное бюджетное учреждение здравоохранения "Шегарская районная больница" | ОВП | Томская обл., Шегарский р-н., с. Баткат, Ленина, д. 34, пом. 1 | ПАО "ТРК" Центральные сети | ТП БТ-1-3 | ПС Баткат -> Ф. ф.БТ-1 -> ТП БТ-1-3 | Медпункт (д.Баткат), Медпункт, ТП БТ-1-3, Медпункт | Акт имеется в наличии (2009г.) | 1 |  | - | 0 | - | - | 0 | - | 2615
1.2916 | 2616 |  | Областное государственное бюджетное учреждение здравоохранения "Шегарская районная больница" | ФАП (д.Малобрагино) | Томская обл., Шегарский р-н., с. Малобрагино, ул. Агрогородок, д. 3, пом. 1/1 | ПАО "ТРК" Центральные сети | ТП МБ-10-7 | ПС Малобрагино -> Ф. яч.10 -> ТП МБ-10-7 | ФАП (д.Малобрагино), ФАП (д.Малобрагино), ТП МБ-10-7, ФАП | Акт имеется в наличии (2009г.) | 1 |  | - | 0 | - | - | 0 | - | 2616
1.2917 | 2617 |  | Областное государственное бюджетное учреждение здравоохранения "Шегарская районная больница" | ФАП (с.Гусево) | Томская обл., Шегарский р-н, Гусево с Садовая ул. д.2 пом.2 | ПАО "ТРК" Центральные сети | ТП ГС-8-2 | ПС Гусево -> Ф. яч.8 -> ТП ГС-8-2 | ФАП (с.Гусево), ФАП (с.Гусево), ТП ГС-8-2, ФАП | Акт имеется в наличии (2009г.) | 1 |  | - | 0 | - | - | 0 | - | 2617
1.2918 | 2618 |  | Областное государственное бюджетное учреждение здравоохранения "Шегарская районная больница" | ФАП (с.Анастасьевка) | Томская обл., Шегарский р-н, Анастасьевка с Зеленая ул. д.6 | ПАО "ТРК" Центральные сети | ТП МР-5-12 | ПС Маркелово -> Ф. яч.5 -> ТП МР-5-12 | ФАП (с.Анастасьевка), ФАП (с.Анастасьевка), ТП МР-5-12, ФАП | Акт имеется в наличии (2009г.) | 1 |  | - | 0 | - | - | 0 | - | 2618
1.2919 | 2619 |  | Областное государственное бюджетное учреждение здравоохранения "Шегарская районная больница" | ФАП (с.Гынгазово) | Томская обл., Шегарский р-н, Гынгазово с Центральная д.54 пом. 2 | ПАО "ТРК" Центральные сети | ТП МР-11-2 | ПС Маркелово -> Ф. яч.11 -> ТП МР-11-2 | ФАП (с.Гынгазово), ФАП (с.Гынгазово), ТП МР-11-2, ФАП | Акт имеется в наличии (2009г.) | 1 |  | - | 0 | - | - | 0 | - | 2619
1.2920 | 2620 |  | Областное государственное бюджетное учреждение здравоохранения "Шегарская районная больница" | ФАП (д.Каргала) | Томская обл., Шегарский р-н, Каргала д. Чапаева ул. д.2-Б | ПАО "ТРК" Центральные сети | ТП КГ-3-10 | ПС Каргала -> Ф. Яч.3 -> ТП КГ-3-10 | ФАП (д.Каргала), ФАП (д.Каргала), ТП КГ-3-10, ФАП | Акт имеется в наличии (2009г.) | 1 |  | - | 0 | - | - | 0 | - | 2620
1.2921 | 2621 |  | Областное государственное бюджетное учреждение здравоохранения "Шегарская районная больница" | ФАП | Томская обл., Шегарский р-н, с. Монастырка, ул. Советская, д.51-а | ПАО "ТРК" Центральные сети | ТП МС-1-1 | Монастырка -> Ф. яч.1 -> ТП МС-1-1 | ФАП (с. Монастырка), ФАП, ТП МС-1-1, ФАП | Акт имеется в наличии (2009г.) | 1 |  | - | 0 | - | - | 0 | - | 2621
1.2922 | 2622 |  | Областное государственное бюджетное учреждение здравоохранения "Шегарская районная больница" | ФАП | Томская обл., Шегарский р-н, Новоильинка д. Новая ул.,д.16 | ПАО "ТРК" Центральные сети | ТП ГС-17-3 | ПС Гусево -> Ф. Яч.17 -> ТП ГС-17-3 | ФАП (д. Новоильинка), ФАП, ТП ГС-17-3, ФАП | Акт имеется в наличии (2009г.) | 1 |  | - | 0 | - | - | 0 | - | 2622
1.2923 | 2623 |  | Областное государственное бюджетное учреждение здравоохранения "Шегарская районная больница" | Отделение ОВП | Томская обл., Шегарский р-н., п. Победа, ул. Ленина, д. 12а, стр.1 | ПАО "ТРК" Центральные сети | ТП ПБ-16-18 | ПС Победа -> Ф. яч.6 -> ТП ПБ-6-18 | Отделение ОВП (п. Победа), Отделение ОВП, ТП ПБ-16-18, Отделение ОВП | Акт имеется в наличии (2009г.) | 1 |  | - | 0 | - | - | 0 | - | 2623
1.2924 | 2624 |  | Областное государственное бюджетное учреждение здравоохранения "Шегарская районная больница" | Отделение ОВП | Томская обл., Шегарский р-н., с. Трубачево, ул. Центральная, д. 4 | ПАО "ТРК" Центральные сети | ТП МЛ-12-6 | ПС Мельниково -> Ф. яч.12 -> ТП МЛ-12-6 | Отделение ОВП (с. Трубачево), Отделение ОВП, ТП МЛ-12-6, Отделение ОВП | Акт имеется в наличии (2009г.) | 1 |  | - | 0 | - | - | 0 | - | 2624
1.2925 | 2625 |  | Областное государственное бюджетное учреждение здравоохранения "Шегарская районная больница" | ФАП | Томская обл., Шегарский р-н., с. Вознесенка, ул. Советская, д. 37, пом.2 | ПАО "ТРК" Центральные сети | ТП КГ-8-5 | ПС Каргала -> Ф. яч.8 -> ТП КГ-8-5 | ФАП (с. Вознесенка), ФАП, ТП КГ-8-5, ФАП | Акт отсутствует | 1 |  | - | - | - | - | - | - | 2625
1.2926 | 2626 |  | Областное государственное бюджетное учреждение здравоохранения "Шегарская районная больница" | ФАП | Томская обл., Шегарский р-н., с. Вороновка, ул. Кооперативная, д. 9а, пом.5 | ПАО "ТРК" Центральные сети | ТП МР-8-6 | ПС Маркелово -> Ф. яч.8 -> ТП МР-8-6 | ФАП (с.Вороновка), ФАП, ТП МР-8-6, ФАП | Акт отсутствует | 1 |  | - | - | - | - | - | - | 2626
1.2927 | 2627 |  | Областное государственное бюджетное учреждение здравоохранения "Шегарская районная больница" | ФАП (с. Маркелово) | Томская обл., Шегарский р-н., с. Маркелово, пер. Школьный, д. 2а | ПАО "ТРК" Центральные сети | ТП МР-10-2 | ПС Маркелово -> ТП МР-10-2 | ФАП (с. Маркелово), ФАП (с. Маркелово), ТП МР-10-2, ФАП (с. Маркелово) | Акт отсутствует | 1 |  | - | - | - | - | - | - | 2627
1.2928 |  |  | Областное государственное бюджетное учреждение здравоохранения "Шегарская районная больница" | ФАП | Томская обл., Шегарский р.н., Батурино, Сибирская 33 | ПАО "ТРК" Центральные сети | ТП БА 2-7 | данные отсутствуют |  | Акт отсутствует | 1 |  | - | - | - | - | - | - |  | информация по актам аварийной и/или технологической брони отсутствует
1.2929 |  |  | Областное государственное бюджетное учреждение здравоохранения "Шегарская районная больница" | ФАП | Томская обл., Шегарский р.н., с. Федораевка ул.Центральная,8а | ПАО "ТРК" Центральные сети | ТП МС-1-1 | данные отсутствуют |  | Акт отсутствует | 1 |  | - | - | - | - | - | - |  | информация по актам аварийной и/или технологической брони отсутствует
1.2930 |  |  | Областное государственное бюджетное учреждение здравоохранения "Шегарская районная больница" | ФАП | Томская обл., Шегарский р.н.,с.Подоба ул. Центральная 9 | ПАО "ТРК" Центральные сети | ТП ГС-8-2 | данные отсутствуют |  | Акт отсутствует | 1 |  | - | - | - | - | - | - |  | информация по актам аварийной и/или технологической брони отсутствует
1.2931 |  |  | Областное государственное бюджетное учреждение здравоохранения "Шегарская районная больница" | ФАП | Томская обл., Шегарский р.н., с.Вороновка, ул. Трактовая 1 пом.1 | ПАО "ТРК" Центральные сети | ТП МР-8-6 | данные отсутствуют |  | Акт отсутствует | 1 |  | - | - | - | - | - | - |  | информация по актам аварийной и/или технологической брони отсутствует
1.2932 | 2628 |  | Отделение Министерства внутренних дел Российской Федерации по Шегарскому району Управления Министерства внутренних дел Российской Федерации по Томской области | Здание РОВД | Томская обл., Шегарский р-н, с. Мельниково, Ленина ул. д.11 | ПАО "ТРК" Центральные сети | ТП МЛ-4-13 | ПС Мельниково -> Ф. яч.4 -> ТП МЛ-4-13 | здание РОВД, Здание РОВД, ТП МЛ-4-13, Здание РОВД | Акт отсутствует | 1 |  | - | - | - | - | - | - | 2628
1.2933 | 2629 |  | Отделение Министерства внутренних дел Российской Федерации по Шегарскому району Управления Министерства внутренних дел Российской Федерации по Томской области | Нежилое здание | Томская обл., Шегарский р-н, с. Мельниково, ул. Московская, д.3/1 | ПАО "ТРК" Центральные сети | ТП МЛ-4-1 | ПС Мельниково -> Ф. яч.4 -> ТП МЛ-4-1 | Нежилое здание, Нежилое здание, ТП МЛ-4-1, Нежилое здание | Акт отсутствует | 1 |  | - | - | - | - | - | - | 2629
1.2934 | 2630 |  | Областное государственное бюджетное учреждение "Томское районное ветеринарное управление" | Газовая кот,админ.корп,гараж,склад,быт,ул.освещ. | Томская обл., Томский р-н, с. Кафтанчиково, Коммунистическая ул. д.1 | ПАО "ТРК" Центральные сети | ТП КФ-2-8 | ПС Кафтанчиково -> Ф. яч.2 -> ТП КФ-2-8 | Газовая котелная, лабораторный корпус, гараж, склад, Быт,уличное освещение, Газовая кот,админ.корп,гараж,склад,быт,ул.освещ., ТП КФ-2-8, Газовая кот,админ.корп,гараж,склад,быт,ул.освещ. | Акт имеется в наличии (08.02.2011г.) | 1 |  | - | - | - | - | 5.5 | ТП КФ-2-8 | 2630
1.2935 | 2631 |  | Областное государственное бюджетное учреждение "Томское районное ветеринарное управление" | Резерв | Томская обл., Томский р-н, с. Кафтанчиково, Коммунистическая ул. д.1 | ПАО "ТРК" Центральные сети | ТП КФ-1-14 | ПС Кафтанчиково -> Ф. яч.1 -> ТП КФ-1-14 | Резерв, Резерв, ТП КФ-1-14, Резерв | Акт отсутствует | 1 |  | - | - | - | - | - | - | 2631
1.2936 | 2632 |  | Областное государственное бюджетное учреждение "Томское районное ветеринарное управление" | Ветлечебница | Томская обл., Томский р-н, Новорождественское с Советская ул. д.65 | ПАО "ТРК" Центральные сети | ТП ЗР-11-1 | ПС Заря -> Ф. яч. 11 -> ТП ЗР-11-1 | Ветлечебница, Ветлечебница, ТП ЗР-11-1, Ветлечебница | Акт отсутствует | 1 |  | - | - | - | - | - | - | 2632
1.2937 | 2633 |  | Областное государственное бюджетное учреждение "Томское районное ветеринарное управление" | Здание для ветеринарных целей | Томская обл., Томский р-н, с. Курлек, ул. Сплавная, д.1 | ПАО "ТРК" Центральные сети | ТП Г-6-3 | ПС"Громышовка" -> ТП Г-6-3 | Здание для ветеринарных целей, Здание для ветеринарных целей, ТП Г-6-3, Здание для ветеринарных целей | Акт отсутствует | 1 |  | - | - | - | - | - | - | 2633
1.2938 | 2634 |  | Областное государственное бюджетное учреждение "Томское районное ветеринарное управление" | Ветеринарная лечебница | Томская обл., р-н. Томский, с. Моряковский Затон, ул. Трудовая, д. 83 | ПАО "ТРК" Центральные сети | ТП МК-2-10 | ПС Моряковка -> Ф. яч.2 -> ТП МК-2-10 | Ветеринарная лечебница, Ветеринарная лечебница, ТП МК-2-10, Ветеринарная лечебница | Акт отсутствует | 1 |  | - | - | - | - | - | - | 2634
1.2939 | 2635 |  | Областное государственное автономное учреждение здравоохранения "Светленская районная больница" | Медпункт | Томская обл., р-н. Томский, д. Аркашево, пер. Озерный | ПАО "ТРК" Центральные сети | ТП КО-13-12 | ПС Корнилово -> Ф. яч.13 -> ТП КО-13-12 | Медпункт д.Аркашево, Медпункт, ТП КО-13-12, Медпункт | Акт имеется в наличии | 1 |  | - | 0 | - | - | 0 | - | 2635
1.2940 | 2636 |  | Областное государственное автономное учреждение здравоохранения "Светленская районная больница" | Медпункт | Томская обл., Томский р-н, Воронино д Заозерный пер. д.2 | ПАО "ТРК" Центральные сети | ТП ВО-8-1 | ПС Воронино -> Ф. Яч.8 -> ТП ВО-8-1 | Медпункт д.Воронино, Медпункт, ТП ВО-8-1, Медпункт | Акт имеется в наличии | 1 |  | - | 0 | - | - | 0 | - | 2636
1.2941 | 2637 |  | Областное государственное автономное учреждение здравоохранения "Светленская районная больница" | ОВП | Томская обл., г. Томск, ж/д_рзд. Копылово, д. 17 | ПАО "ТРК" Центральные сети | ТП К-17-4 | ПС Копылово -> Ф. яч.17 -> ТП К-17-4 | ОВП п.Копылово, ОВП, ТП К-17-4, ОВП | Акт имеется в наличии | 1 |  | - | 0 | - | - | 0 | - | 2637
1.2942 | 2638 |  | Областное государственное автономное учреждение здравоохранения "Светленская районная больница" | ОВП (в конторе СПК) | Томская обл., Томский р-н, с. Корнилово, Болотная ул. д.4 | ПАО "ТРК" Центральные сети | ТП КО-9-1 | ПС Корнилово -> Ф. яч.9 -> ТП КО-9-1 | ОВП (в конторе СПК) с.Корнилово, ОВП (в конторе СПК), ТП КО-9-1, ОВП (в конторе СПК) | Акт имеется в наличии | 1 |  | - | 0 | - | - | 0 | - | 2638
1.2943 | 2639 |  | Областное государственное автономное учреждение здравоохранения "Светленская районная больница" | Медпункт | Томская обл., р-н. Томский, д. Новомихайловка, ул. Березовая | ПАО "ТРК" Центральные сети | ТП ВО-8-6 | ПС Воронино -> Ф. Яч.8 -> ТП ВО-8-6 | Медпункт д.Новомихайловка, Медпункт, ТП ВО-8-6, Медпункт | Акт имеется в наличии | 1 |  | - | 0 | - | - | 0 | - | 2639
1.2944 | 2640 |  | Областное государственное автономное учреждение здравоохранения "Светленская районная больница" | Корпус больницы, ТП СТ-12-1 | Томская обл., г. Томск, п. Светлый | ПАО "ТРК" Центральные сети | ТП СТ-12-1 | ПС Светлый -> Ф. яч.12 -> ТП СТ-12-1 | Корпус больницы п.Светлый, Корпус больницы, ТП СТ-12-1, Корпус больницы | Акт имеется в наличии | 1 |  | - | 0 | - | - | 0 | - | 2640
1.2945 | 2641 |  | Областное государственное автономное учреждение здравоохранения "Светленская районная больница" | Столовая, ТП СТ-12-1 | Томская обл., г. Томск, п. Светлый | ПАО "ТРК" Центральные сети | ТП СТ-12-1 | ПС Светлый -> Ф. яч.12 -> ТП СТ-12-1 | Столовая п.Светлый, Столовая, ТП СТ-12-1, Столовая | Акт имеется в наличии | 1 |  | - | 0 | - | - | 0 | - | 2641
1.2946 | 2642 |  | Областное государственное автономное учреждение здравоохранения "Светленская районная больница" | Рентгенкабинет, ТП СТ-12-1 | Томская обл., г. Томск, п. Светлый | ПАО "ТРК" Центральные сети | ТП СТ-12-1 | ПС Светлый -> Ф. яч.12 -> ТП СТ-12-1 | Рентгенкабинет п.Светлый, Рентгенкабинет, ТП СТ-12-1, Рентгенкабинет | Акт имеется в наличии | 1 |  | - | 0 | - | - | 0 | - | 2642
1.2947 | 2643 |  | Областное государственное автономное учреждение здравоохранения "Светленская районная больница" | Медпункт, ТП НК-3-7 | Томская обл., Томский р-н, Наумовка с Раховка ул | ПАО "ТРК" Центральные сети | ТП НК-3-7 | ПС Наумовка -> Ф. яч.3 -> ТП НК-3-7 | Медпункт с.Наумовка, Медпункт, ТП НК-3-7, Медпункт | Акт имеется в наличии | 1 |  | - | 0 | - | - | 0 | - | 2643
1.2948 | 2644 |  | Областное государственное автономное учреждение здравоохранения "Светленская районная больница" | Медпункт, ТП ВО-14-4 | Томская обл., р-н. Томский, с. Сухоречье | ПАО "ТРК" Центральные сети | ТП ВО-14-4 | ПС Воронино -> Ф. яч.14 -> ТП ВО-14-4 | Медпункт с.Сухоречье, Медпункт, ТП ВО-14-4, Медпункт | Акт имеется в наличии | 1 |  | - | 0 | - | - | 0 | - | 2644
1.2949 | 2645 |  | Областное государственное автономное учреждение здравоохранения "Светленская районная больница" | Медпункт | Томская обл., р-н. Томский, д. Перовка | ПАО "ТРК" Центральные сети | ТП АР-17-10 | ПС Н-Архангельская -> Ф. яч.17 -> ТП АР-17-10 | Медпункт д.Перовка, Медпункт, ТП АР-17-10, Медпункт | Акт имеется в наличии | 1 |  | - | 0 | - | - | 0 | - | 2645
1.2950 | 2646 |  | Областное государственное автономное учреждение здравоохранения "Светленская районная больница" | Медпункт | Томская обл., р-н. Томский, д. Спасо-Яйское | ПАО "ТРК" Центральные сети | ТП П-3-2 | ПС Турунтаево -> Ф. яч.3 -> ТП П-3-2 | Медпункт д.Спасо-Яйское, Медпункт, ТП П-3-2, Медпункт | Акт имеется в наличии | 1 |  | - | 0 | - | - | 0 | - | 2646
1.2951 | 2647 |  | Областное государственное автономное учреждение здравоохранения "Светленская районная больница" | Гараж | Томская обл., Томский р-н, Турунтаево с Тихий пер. д.1/1 | ПАО "ТРК" Центральные сети | ТП П-7-1 | ПС Турунтаево -> Ф. яч.7 -> ТП П-7-1 | Гараж, Гараж, ТП П-7-1, Гараж | Акт имеется в наличии | 1 |  | - | 0 | - | - | 0 | - | 2647
1.2952 | 2648 |  | Областное государственное автономное учреждение здравоохранения "Светленская районная больница" | Районная больница | Томская обл., Томский р-н, Турунтаево с Тихий пер. д.1/1 | ПАО "ТРК" Центральные сети | ТП П-7-5 | ПС Турунтаево -> Ф. яч.7 -> ТП П-7-5 | Районная больница, Районная больница, ТП П-7-5, Районная больница | Акт имеется в наличии | 1 |  | - | 0 | - | - | 0 | - | 2648
1.2953 | 2649 |  | Областное государственное автономное учреждение здравоохранения "Светленская районная больница" | Медпункт | Томская обл., Томский р-н, Халдеево д Дачная д.1/1 | ПАО "ТРК" Центральные сети | ТП АР-16-22 | ПС Н-Архангельская -> Ф. яч.16 -> ТП АР-16-22 | Медпункт д.Халдеево, Медпункт, ТП АР-16-22, Медпункт | Акт имеется в наличии | 1 |  | - | 0 | - | - | 0 | - | 2649
1.2954 | 2650 |  | Областное государственное автономное учреждение здравоохранения "Светленская районная больница" | ФАП | Томская обл., р-н. Томский, д. Романовка | ПАО "ТРК" Центральные сети | ТП ЗР-1-13 | ПС Заря -> Ф. Яч. 1 -> ТП ЗР-1-13 | ФАП д.Романовка, ФАП, ТП ЗР-1-13, ФАП | Акт имеется в наличии | 1 |  | - | 0 | - | - | 0 | - | 2650
1.2955 | 2651 |  | Областное государственное автономное учреждение здравоохранения "Светленская районная больница" | ФАП | Томская обл., Томский р-н, д. Мазалово, ул. Г.Николаевой, д.4 | ПАО "ТРК" Центральные сети | ТП ЗР-6-4 | ПС Заря -> Ф. Яч.6 -> ТП ЗР-6-4 | ФАП д.Мазалово, ФАП, ТП ЗР-6-4, ФАП | Акт имеется в наличии | 1 |  | - | 0 | - | - | 0 | - | 2651
1.2956 | 2652 |  | Областное государственное автономное учреждение здравоохранения "Светленская районная больница" | ОВП | Томская обл., р-н. Томский, с. Новорождественское | ПАО "ТРК" Центральные сети | ТП ЗР-11-2 | ПС Заря -> Ф. яч. 11 -> ТП ЗР-11-2 | ОВП с.Новорождественское, ОВП, ТП ЗР-11-2, ОВП | Акт имеется в наличии | 1 |  | - | 0 | - | - | 0 | - | 2652
1.2957 | 2653 |  | Областное государственное автономное учреждение здравоохранения "Светленская районная больница" | ФАП | Томская обл., р-н. Томский, п. Рассвет, д. 1 | ПАО "ТРК" Центральные сети | ТП ПТ-9-5 | ПС Туганская ПТФ -> Ф. яч.9 -> ТП ПТ-9-5 | ФАП п.Рассвет, ФАП, ТП ПТ-9-5, ФАП | Акт имеется в наличии | 1 |  | - | 0 | - | - | 0 | - | 2653
1.2958 | 2654 |  | Областное государственное автономное учреждение здравоохранения "Светленская районная больница" | ФАП с.Итатка | Томская обл., Томский р-н, Итатка с Северная ул. д.32 | ПАО "ТРК" Центральные сети | ТП ИТ-15-5 | ПС Итатка -> Ф. Яч.15 -> ТП ИТ-15-5 | ФАП с.Итатка, ФАП с.Итатка, ТП ИТ-15-5, ФАП с.Итатка | Акт имеется в наличии | 1 |  | - | 0 | - | - | 0 | - | 2654
1.2959 | 2655 |  | Областное государственное автономное учреждение здравоохранения "Светленская районная больница" | ФАП с.Малиновка | Томская обл., Томский р-н, Малиновка с Чулымский пер. д.6 | ПАО "ТРК" Центральные сети | ТП М-5-1 | ПС Малиновка -> Ф. Яч.5 -> ТП М-5-1 | ФАП с.Малиновка, ФАП с.Малиновка, ТП М-5-1, ФАП с.Малиновка | Акт имеется в наличии | 1 |  | - | 0 | - | - | 0 | - | 2655
1.2960 | 2656 |  | Областное государственное автономное учреждение здравоохранения "Светленская районная больница" | Больница, | Томская обл., р-н. Томский, с. Октябрьское | ПАО "ТРК" Центральные сети | ТП М-14-2 | ПС Малиновка -> ГРЩМ-14 -> ТП М-14-2 | Больница с.Октябрьское, Больница, ТП М-14-2, Больница | Акт имеется в наличии | 1 |  |  | 0 |  |  | 0 |  | 2656
1.2961 | 2657 |  | Областное государственное автономное учреждение здравоохранения "Светленская районная больница" | Поликлиника | Томская обл., р-н. Томский, с. Октябрьское | ПАО "ТРК" Центральные сети | ТП М-14-2 | ПС Малиновка -> ГРЩМ-14 -> ТП М-14-2 | Поликлиника с.Октябрьское, Поликлиника, ТП М-14-2, Поликлиника | Акт имеется в наличии | 1 |  |  | 0 |  |  | 0 |  | 2656
1.2962 | 2658 |  | Областное государственное автономное учреждение здравоохранения "Светленская районная больница" | Столярный цех | Томская обл., р-н. Томский, с. Октябрьское | ПАО "ТРК" Центральные сети | ТП М-14-2 | ПС Малиновка -> ГРЩМ-14 -> ТП М-14-2 | Столярный цех с.Октябрьское, Столярный цех, ТП М-14-2, Столярный цех | Акт имеется в наличии | 1 |  |  | 0 |  |  | 0 |  | 2656
1.2963 | 2659 |  | Областное государственное автономное учреждение здравоохранения "Светленская районная больница" | ОВП | Томская обл., Томский р-н, с. Томское, ул. Маяковского, д.24 | ПАО "ТРК" Центральные сети | ТП ИТ-13-5 | ПС Итатка -> Ф. яч. 13 -> ТП ИТ-13-5 | ОВП с.Томское, ОВП, ТП ИТ-13-5, ОВП | Акт имеется в наличии | 1 |  | - | 0 | - | - | 0 | - | 2659
1.2964 | 2660 |  | Областное государственное автономное учреждение здравоохранения "Светленская районная больница" | ФАП | Томская обл., р-н. Томский, с. Александровское | ПАО "ТРК" Центральные сети | ТП М-17-5 | ПС Малиновка -> Ф. Яч.17 -> ТП М-17-5 | ФАП с.Александровское, ФАП, ТП М-17-5, ФАП | Акт имеется в наличии | 1 |  | - | 0 | - | - | 0 | - | 2660
1.2965 | 2661 |  | Областное государственное автономное учреждение здравоохранения "Светленская районная больница" | ФАП д.Подломск | Томская обл., Томский р-н, д. Подломск, ул. Молодежная, д.18 | ПАО "ТРК" Центральные сети | ТП АР-16-10 | ПС Н-Архангельская -> Ф. яч.16 -> ТП АР-16-10 | ФАП д.Подломск, ФАП д.Подломск, ТП АР-16-10, ФАП д.Подломск | Акт имеется в наличии | 1 |  | - | 0 | - | - | 0 | - | 2661
1.2966 | 2662 |  | Областное государственное автономное учреждение здравоохранения "Светленская районная больница" | ФАП с. Семилужки | Томская обл., р-н. Томский, с. Семилужки, ул. Новая, д.2в | ПАО "ТРК" Центральные сети | ТП СМ-7-8 | ПС Семилужки -> Ф. Яч.7 -> ТП СМ-7-8 | ФАП с. Семилужки, ФАП с. Семилужки, ТП СМ-7-8, ФАП с. Семилужки | Акт имеется в наличии | 1 |  | - | 0 | - | - | 0 | - | 2662
1.2967 | 2663 |  | Областное государственное автономное учреждение здравоохранения "Светленская районная больница" | ФАП п.Молодежный | Томская обл., р-н. Томский, п. Молодёжный, д. 6/1 | ПАО "ТРК" Центральные сети | ТП ПТФ-7-3 | ПС Томская ПТФ -> Ф. Яч.7 -> ТП ПТФ-7-3 | ФАП п. Молодежный, ФАП п.Молодежный, ТП ПТФ-7-3, ФАП п.Молодежный | Акт имеется в наличии | 1 |  | - | 0 | - | - | 0 | - | 2663
1.2968 | 2664 |  | Областное государственное бюджетное учреждение здравоохранения "Лоскутовская районная поликлиника" | Медпункт | Томская обл., р-н. Томский, с. Батурино, ул. Совхозная, д. 31 | ПАО "ТРК" Центральные сети | ТП В-7-8 | ПС Вершинино -> Ф. яч.7 -> ТП В-7-8 | Медпункт с.Батурино, Медпункт, ТП В-7-8, Медпункт | Акт имеется в наличии | 1 |  | - | 0 | - | - | 0 | - | 2664
1.2969 | 2665 |  | Областное государственное бюджетное учреждение здравоохранения "Лоскутовская районная поликлиника" | Поликлиника | Томская обл., р-н. Томский, с. Богашево, окрестн.с.Богашево уч.181 | ПАО "ТРК" Центральные сети | ТП Б-4-1 | ПС Богашево -> Ф. яч.4 -> ТП Б-4-1 | Поликлиника с.Богашево, Поликлиника, ТП Б-4-1, Поликлиника | Акт имеется в наличии | 1 |  | - | 0 | - | - | 0 | - | 2665
1.2970 | 2666 |  | Областное государственное бюджетное учреждение здравоохранения "Лоскутовская районная поликлиника" | Медпункт | Томская обл., р-н. Томский, с. Вершинино, ул. Солнечная, д. 3/2 | ПАО "ТРК" Центральные сети | ТП В-6-2 | ПС Вершинино -> Ф. яч.6 -> ТП В-6-2 | Медпункт с.Вершинино, Медпункт, ТП В-6-2, Медпункт | Акт имеется в наличии | 1 |  | - | 0 | - | - | 0 | - | 2666
1.2971 | 2667 |  | Областное государственное бюджетное учреждение здравоохранения "Лоскутовская районная поликлиника" | Медпункт | Томская обл., р-н. Томский, с. Коларово, ул. Советская, д. 37/2 | ПАО "ТРК" Центральные сети | ТП ЛК-7-3 | ПС Лоскутово -> Ф. яч.7 -> ТП ЛК-7-3 | Медпункт с.Коларово, Медпункт, ТП ЛК-7-3, Медпункт | Акт имеется в наличии | 1 |  | - | 0 | - | - | 0 | - | 2667
1.2972 | 2668 |  | Областное государственное бюджетное учреждение здравоохранения "Лоскутовская районная поликлиника" | Поликлиника | Томская обл., г. Томск, д. Лоскутово, пер. Больничный | ПАО "ТРК" Центральные сети | ТП ЛК-12-1 | ПС Лоскутово -> Ф. яч.7, Ф. яч.12 -> ТП ЛК-12-1 | Поликлиника, Поликлиника, ТП ЛК-12-1, Поликлиника | Акт имеется в наличии | 1 |  | - | 0 | - | - | 0 | - | 2668
1.2973 | 2669 |  | Областное государственное бюджетное учреждение здравоохранения "Лоскутовская районная поликлиника" | ФАП | Томская обл., р-н. Томский, с. Лучаново, пер. Строительный, д. 1 | ПАО "ТРК" Центральные сети | ТП Б-12-8 | ПС Богашево -> Ф. яч.12 -> ТП Б-12-8 | ФАП с.Лучаново, ФАП, ТП Б-12-8, ФАП | Акт имеется в наличии | 1 |  | - | 0 | - | - | 0 | - | 2669
1.2974 | 2670 |  | Областное государственное бюджетное учреждение здравоохранения "Лоскутовская районная поликлиника" | Медпункт | Томская обл., р-н. Томский, с. Межениновка, Заречный | ПАО "ТРК" Центральные сети | ТП МЖ-3-3 | ПС Межениновка -> Ф. яч.3 -> ТП МЖ-3-3 | Медпункт с.Межениновка, Медпункт, ТП МЖ-3-3, Медпункт | Акт имеется в наличии | 1 |  | - | 0 | - | - | 0 | - | 2670
1.2975 | 2671 |  | Областное государственное бюджетное учреждение здравоохранения "Лоскутовская районная поликлиника" | ФАП | Томская обл., р-н. Томский, с. Яр, ул. Чехова, д. 8 | ПАО "ТРК" Центральные сети | ТП В-6-20 | ПС Вершинино -> Ф. яч.6 -> ТП В-6-20 | ФАП с.Ярское, ФАП, ТП В-6-20, ФАП | Акт имеется в наличии | 1 |  | - | 0 | - | - | 0 | - | 2671
1.2976 | 2672 |  | Областное государственное бюджетное учреждение здравоохранения "Лоскутовская районная поликлиника" | Медпункт | Томская обл., р-н. Томский, п. Зональная Станция, ул. Строительная, д. 15 | ООО "Горсети" | ТП 353 | ПС Зональная -> ГРЩС-80 -> ТП 353 | Медпункт п.Зональная станция, Медпункт, ТП 353, Медпункт п.Зональная станция | Акт имеется в наличии | 1 |  | - | 0 | - | - | 0 | - | 2672
1.2977 | 2673 |  | Областное государственное бюджетное учреждение здравоохранения "Лоскутовская районная поликлиника" | ФАП п.Басандайка | Томская обл., р-н. Томский, п. Басандайка, ул. Школьная, д. 2а/1 | ПАО "ТРК" Центральные сети | ТП Б-20-12 | ПС Богашево -> Ф. яч.20 -> ТП Б-20-12 | ФАП п.Басандайка, ФАП п.Басандайка, ТП Б-20-12, ФАП п.Басандайка | Акт имеется в наличии | 1 |  | - | 0 | - | - | 0 | - | 2673
1.2978 | 2674 |  | Областное государственное бюджетное учреждение здравоохранения "Лоскутовская районная поликлиника" | ФАП с.Петухово | Томская обл., р-н. Томский, с. Петухово,, ул. Новостройка, д. 8а | ПАО "ТРК" Центральные сети | ТП Б-20-1 | ПС Богашево -> Ф. яч.20 -> ТП Б-20-1 | ФАП с.Петухово, ФАП с.Петухово, ТП Б-20-1, ФАП с.Петухово | Акт имеется в наличии | 1 |  | - | 0 | - | - | 0 | - | 2674
1.2979 | 2675 |  | Областное государственное бюджетное учреждение здравоохранения "Лоскутовская районная поликлиника" | ФАП | Томская обл., р-н. Томский, д. Белоусово, ул. Мира, д. 8а | ПАО "ТРК" Центральные сети | ТП Б-5-11 | ПС Богашево -> Ф. яч.5 -> ТП Б-5-11 | ФАП, ФАП, ТП Б-5-11, ФАП | Акт имеется в наличии | 1 |  | - | 0 | - | - | 0 | - | 2675
1.2980 | 2676 |  | Областное государственное бюджетное учреждение здравоохранения "Лоскутовская районная поликлиника" | Нежилое помещение | Томская обл., р-н. Томский, п. Зональная Станция, ул. Королёва, д. 10 | ПАО "ТРК" Центральные сети | ТП НЧ-16-4 | ПС Научная -> ТП НЧ-16-4 | Нежилое помещение, Нежилое помещение, ТП НЧ-16-4, Нежилое помещение (1 секция) | Акт имеется в наличии | 1 |  | - | 0 | - | - | 0 | - | 2676
1.2981 | 2677 |  | Областное государственное бюджетное учреждение здравоохранения "Лоскутовская районная поликлиника" | Нежилое помещение | Томская обл., р-н. Томский, п. Зональная Станция, ул. Королёва, д. 10 | ПАО "ТРК" Центральные сети | ТП НЧ-16-4 | ПС Научная -> ТП НЧ-16-4 | Нежилое помещение, Нежилое помещение, ТП НЧ-16-4, Нежилое помещение (2 секция) | Акт имеется в наличии | 1 |  | - | 0 | - | - | 0 | - | 2677
1.2982 | 2678 |  | Областное государственное бюджетное учреждение здравоохранения "Лоскутовская районная поликлиника" | ФАП | Томская обл., р-н. Томский, д. Большое Протопопово, тер. о/л Восход, д. 12, пом. 001 | ПАО "ТРК" Центральные сети | ТП АП-4-1 | ПС Аэропорт -> ТП АП-4-1 | ФАП, ФАП, ТП АП-4-1, ФАП | Акт имеется в наличии | 1 |  | - | 0 | - | - | 0 | - | 2678
1.2983 | 2679 |  | Областное государственное автономное учреждение здравохранения "Томская районная больница" | ФАП | Томская обл., Томский р-н, 86-й квартал п Школьная ул. д.31-А | ПАО "ТРК" Центральные сети | ТП РБ-4-10 | ПС Рыбалово -> Ф. яч.4 -> ТП РБ-4-10 | ФАП (- из д.0547) п.86-й квартал, ФАП, ТП РБ-4-10, ФАП | Акт имеется в наличии (04.10.2010г.) | 1 |  | - | 0 | - | - | 0 | - | 2679
1.2984 | 2680 |  | Областное государственное автономное учреждение здравохранения "Томская районная больница" | ФАП | Томская обл., Томский р-н, Березкино д Сибирская ул. д.25 | ПАО "ТРК" Центральные сети | ТП ЗЛ-3-9 | ПС Зоркальцево ЗЛ -> Ф. яч.3 -> ТП ЗЛ-3-9 | ФАП д. Березкино, ФАП, ТП ЗЛ-3-9, ФАП | Акт имеется в наличии (04.10.2010г.) | 1 |  | - | 0 | - | - | 0 | - | 2680
1.2985 | 2681 |  | Областное государственное автономное учреждение здравохранения "Томская районная больница" | ФАП | Томская обл., Томский р-н, Верхнее Сеченово д Ветеранов ул. д.25 | ПАО "ТРК" Центральные сети | ТП РБ-12-8 | ПС Рыбалово -> Ф. яч.12 -> ТП РБ-12-8 | ФАП д.Верхнее Сеченово, ФАП, ТП РБ-12-8, ФАП | Акт имеется в наличии (04.10.2010г.) | 1 |  | - | 0 | - | - | 0 | - | 2681
1.2986 | 2682 |  | Областное государственное автономное учреждение здравохранения "Томская районная больница" | ФАП | Томская обл., Томский р-н, с. Зоркальцево, Трактовая ул. д.39 | ПАО "ТРК" Центральные сети | ТП ЗЛ-8-4 | ПС Зоркальцево ЗЛ -> Ф. Яч.8 -> ТП ЗЛ-8-4 | ФАП (-из д.1750) с.Зоркальцево, ФАП, ТП ЗЛ-8-4, ФАП | Акт имеется в наличии (04.10.2010г.) | 1 |  | - | 0 | - | - | 0 | - | 2682
1.2987 | 2683 |  | Областное государственное автономное учреждение здравохранения "Томская районная больница" | ФАП | Томская обл., Томский р-н, Калтай с Ленина ул. д.72 | ПАО "ТРК" Центральные сети | ТП Г-13-10 | ПС Калтай -> Ф. Яч.13 -> ТП Г-13-10 | ФАП (-из д.1315) с.Калтай, ФАП, ТП Г-13-10, ФАП | Акт имеется в наличии (04.10.2010г.) | 1 |  | - | 0 | - | - | 0 | - | 2683
1.2988 | 2684 |  | Областное государственное автономное учреждение здравохранения "Томская районная больница" | ФАП | Томская обл., Томский р-н, д. Карбышево, ул. Центральная, д.27 | ПАО "ТРК" Центральные сети | ТП РБ-7-14 | ПС Рыбалово -> Ф. яч.7 -> ТП РБ-7-14 | ФАП с.Карбышево, ФАП, ТП РБ-7-14, ФАП | Акт имеется в наличии (04.10.2010г.) | 1 |  | - | 0 | - | - | 0 | - | 2684
1.2989 | 2685 |  | Областное государственное автономное учреждение здравохранения "Томская районная больница" | Амбулатория-ФАП | Томская обл., Томский р-н, с. Кафтанчиково, Коммунистическая ул. д.63-а | ПАО "ТРК" Центральные сети | ТП КФ-2-3 | ПС Кафтанчиково -> Ф. яч.2 -> ТП КФ-2-3 | Амбулатория-ФАП, Амбулатория-ФАП, ТП КФ-2-3, Амбулатория-ФАП | Акт имеется в наличии (04.10.2010г.) | 1 |  | - | 0 | - | - | 0 | - | 2685
1.2990 | 2686 |  | Областное государственное автономное учреждение здравохранения "Томская районная больница" | Котельная | Томская обл., Томский р-н, с. Кафтанчиково, Заречная ул. д.18 | ООО "Томские электрические сети" | ТП КФ-2-9 | ПС Кафтанчиково -> Ф. яч.2 -> ТП КФ-2-9 | Котельная (- из д.3211), Котельная, ТП КФ-2-9, Котельная | Акт имеется в наличии (04.10.2010г.) | 1 |  | - | 0 | - | - | 0 | - | 2686
1.2991 | 2687 |  | Областное государственное автономное учреждение здравохранения "Томская районная больница" | ФАП | Томская обл., Томский р-н, д. Кисловка, Сосновая ул. д.18 | ПАО "ТРК" Центральные сети | ТП КИ-16-3 | ПС Кисловка -> Ф. яч.16 -> ТП КИ-16-3 | ФАП д.Кисловка, ФАП, ТП КИ-16-3, ФАП | Акт имеется в наличии (04.10.2010г.) | 1 |  | - | 0 | - | - | 0 | - | 2687
1.2992 | 2688 |  | Областное государственное автономное учреждение здравохранения "Томская районная больница" | ФАП+электроотопление | Томская обл., Томский р-н, д. Лаврово, ул. Центральная, д.25 | ПАО "ТРК" Центральные сети | ТП РБ-7-4 | ПС Рыбалово -> Ф. яч.7 -> ТП РБ-7-4 | ФАП+электроотопление д.Лаврово, ФАП+электроотопление, ТП РБ-7-4, ФАП+электроотопление | Акт имеется в наличии (04.10.2010г.) | 1 |  | - | 0 | - | - | 0 | - | 2688
1.2993 | 2689 |  | Областное государственное автономное учреждение здравохранения "Томская районная больница" | ФАП | Томская обл., Томский р-н, Поросино д Мира ул. д.17 | ПАО "ТРК" Центральные сети | ТП Л-19-15 | ПС Левобережная -> Ф. яч.19 -> ТП Л-19-15 | ФАП д.Поросино, ФАП, ТП Л-19-15, ФАП | Акт имеется в наличии (04.10.2010г.) | 1 |  | - | 0 | - | - | 0 | - | 2689
1.2994 | 2690 |  | Областное государственное автономное учреждение здравохранения "Томская районная больница" | ФАП | Томская обл., Томский р-н, Тахтамышево с Советская ул. д.63 | ПАО "ТРК" Центральные сети | ТП КФ-1-5 | ПС Кафтанчиково -> Ф. яч.1 -> ТП КФ-1-5 | ФАП с.Тахтамышево, ФАП, ТП КФ-1-5, ФАП | Акт имеется в наличии (04.10.2010г.) | 1 |  | - | 0 | - | - | 0 | - | 2690
1.2995 | 2691 |  | Областное государственное автономное учреждение здравохранения "Томская районная больница" | Поликлиника | Томская обл.,Томск г.,Тимирязевское с Путевая ул. д.1-Г | ПАО "ТРК" Центральные сети | ТП Л-13-15 | ПС Левобережная -> Ф. яч.13 -> ТП Л-13-15 | Поликлиника, Поликлиника, ТП Л-13-15, Поликлиника | Акт имеется в наличии (04.10.2010г.) | 1 |  | - | 0 | - | - | 0 | - | 2691
1.2996 | 2692 |  | Областное государственное автономное учреждение здравохранения "Томская районная больница" | Больница | Томская обл.,Томск г.,Тимирязевское с Больничная ул. д.27 | ПАО "ТРК" Центральные сети | ТП Л-15-2 | ПС Левобережная -> Ф. яч.15 -> ТП Л-15-2 | Больница, Больница, ТП Л-15-2, Больница | Акт имеется в наличии (04.10.2010г.) | 1 |  | - | 0 | - | - | 0 | - | 2692
1.2997 | 2693 |  | Областное государственное автономное учреждение здравохранения "Томская районная больница" | ЦРБ (резерв) | Томская обл.,Томск г.,Тимирязевское с Больничная ул. д.27 | ПАО "ТРК" Центральные сети | ТП Л-15-2 | ПС Левобережная -> Ф. яч.15 -> ТП Л-15-2 | Больница, ЦРБ (резерв), ТП Л-15-2, Больница резерв | Акт имеется в наличии (04.10.2010г.) | 1 |  | - | 0 | - | - | 0 | - | 2693
1.2998 | 2694 |  | Областное государственное автономное учреждение здравохранения "Томская районная больница" | Станция скорой помощи, гараж | Томская обл.,Томск г.,Тимирязевское с Больничная ул. д.27/3 | ПАО "ТРК" Центральные сети | ТП Л-15-2 | ПС Левобережная -> Ф. яч.15 -> ТП Л-15-2 | Станция скорой помощи, гараж, Станция скорой помощи, гараж, ТП Л-15-2, Станция скорой помощи, гараж | Акт имеется в наличии (04.10.2010г.) | 1 |  | - | 0 | - | - | 0 | - | 2694
1.2999 | 2695 |  | Областное государственное автономное учреждение здравохранения "Томская районная больница" | ОВП | Томская обл., Томский р-н, Рыбалово с Коммунистическая ул. д.8 | ПАО "ТРК" Центральные сети | ТП РБ-7-16 | ПС Рыбалово -> Ф. яч.7 -> ТП РБ-7-16 | ОВП, ОВП, ТП РБ-7-16, ОВП | Акт имеется в наличии (04.10.2010г.) | 1 |  | - | 0 | - | - | 0 | - | 2695
1.3000 | 2696 |  | Областное государственное автономное учреждение здравохранения "Томская районная больница" | ФАП д.Кудринка | Томская обл., Томский р-н, Кудринка д Бадажкова ул. д.6 | ПАО "ТРК" Центральные сети | ТП РБ-11-2 | ПС Рыбалово -> Ф. яч.11 -> ТП РБ-11-2 | ФАП д.Кудринка, ФАП д.Кудринка , ТП РБ-11-2, ФАП д.Кудринка | Акт имеется в наличии (04.10.2010г.) | 1 |  | - | 0 | - | - | 0 | - | 2696
1.3001 | 2697 |  | Областное государственное автономное учреждение здравохранения "Томская районная больница" | Фап с.Курлек | Томская обл., Томский р-н, Курлек с Трактовая ул. д.35 | ПАО "ТРК" Центральные сети | ТП Г-6-11 | ПС Калтай -> Ф. Яч.6 -> ТП Г-6-11 | ФАП с.Курлек ул.Трактовая, 35, Фап с.Курлек ул.Трактовая, 35, ТП Г-6-11, ФАП с.Курлек ул.Трактовая, 35 | Акт имеется в наличии (04.10.2010г.) | 1 |  | - | 0 | - | - | 0 | - | 2697
1.3002 | 2698 |  | Областное государственное автономное учреждение здравохранения "Томская районная больница" | Станция скорой помощи | Томская обл.,Томск г.,Лоскутово д Больничный д.1-А | ПАО "ТРК" Центральные сети | ТП ЛК-12-1 | ПС Лоскутово -> Ф. яч.12 -> ТП ЛК-12-1 | Станция скорой помощи, Станция скорой помощи, ТП ЛК-12-1, Станция скорой помощи | Акт имеется в наличии (04.10.2010г.) | 1 |  | - | 0 | - | - | 0 | - | 2698
1.3003 | 2699 |  | Областное государственное автономное учреждение здравохранения "Томская районная больница" | ФАП д.Нелюбино | Томская обл., Томский р-н, Нелюбино д Рабочая ул. д.69 | ПАО "ТРК" Центральные сети | ТП Н-16-1 | ПС Нелюбино -> Ф. яч.16 -> ТП Н-16-1 | ФАП д.Нелюбино, ФАП д.Нелюбино, ТП Н-16-1, ФАП д.Нелюбино | Акт имеется в наличии (04.10.2010г.) | 1 |  | - | 0 | - | - | 0 | - | 2699
1.3004 | 2700 |  | Областное государственное автономное учреждение здравохранения "Томская районная больница" | Нежилое здание секция №1 | Томская обл., Томский р-н, Моряковский Затон с Советская ул. д.35 | ПАО "ТРК" Центральные сети | ТП МК-9-6 | ПС Моряковка -> ТП МК-9-6 | Нежилое здание, Нежилое здание секция №1, ТП МК-9-6, Нежилое здание секция №1 | Акт имеется в наличии (04.10.2010г.) | 1 |  | - | 0 | - | - | 0 | - | 2700
1.3005 | 2701 |  | Областное государственное автономное учреждение здравохранения "Томская районная больница" | Нежилое здание секция №2 | Томская обл., Томский р-н, Моряковский Затон с Советская ул. д.35 | ПАО "ТРК" Центральные сети | ТП МК-9-6 | ПС Моряковка -> ТП МК-9-6 | Нежилое здание, Нежилое здание секция №2, ТП МК-9-6, Нежилое здание секция №2 | Акт имеется в наличии (04.10.2010г.) | 1 |  | - | 0 | - | - | 0 | - | 2701
1.3006 | 2702 |  | Областное государственное автономное учреждение здравохранения "Томская районная больница" | ФАП с. Кандинка | Томская обл., Томский р-н, Кандинка д Стадионный пер. д.4 | ПАО "ТРК" Центральные сети | ТП КНД-6-2 | ПС Кандинка -> Ф. Яч.6 -> ТП КНД-6-2 | ФАП с. Кандинка, ФАП с. Кандинка, ТП КНД-6-2, ФАП с. Кандинка | Акт имеется в наличии (04.10.2010г.) | 1 |  | - | 0 | - | - | 0 | - | 2702
1.3007 | 2703 |  | Областное государственное автономное учреждение здравохранения "Томская районная больница" | Фельдшерско-акушерский пункт | Томская обл., Томский р-н, д. Борики, ул. Школьная, д.1г | ПАО "ТРК" Центральные сети | ТП ПО-4-1 | ПС Петрово -> Ф. яч.4 -> ТП ПО-4-1 | Фельдшерско-акушерский пункт, Фельдшерско-акушерский пункт, ТП ПО-4-1, Фельдшерско-акушерский пункт | Акт имеется в наличии (04.10.2010г.) | 1 |  | - | 0 | - | - | 0 | - | 2703
1.3008 | 2704 |  | Областное государственное автономное учреждение здравохранения "Томская районная больница" | Фельдшерско-акушерский пункт | Томская обл., Томский р-н, д. Петрово, ул. Гагарина, д.21а | ПАО "ТРК" Центральные сети | ТП ПО-11-2 | ПС Петрово -> Ф. яч. 11 -> ТП ПО-11-2 | Фельдшерско-акушерский пункт, Фельдшерско-акушерский пункт, ТП ПО-11-2, Фельдшерско-акушерский пункт | Акт имеется в наличии (04.10.2010г.) | 1 |  | - | 0 | - | - | 0 | - | 2704
1.3009 | 2705 |  | Областное государственное автономное учреждение здравохранения "Томская районная больница" | ФАП | Томская обл., г. Томск, с. Дзержинское, ул. Фабричная, д. 17д | ПАО "ТРК" Центральные сети | ТП Л-17-4 | ПС Левобережная -> ТП Л-17-4 | ФАП с. Дзержинское, ФАП, ТП Л-17-4, ФАП | Акт имеется в наличии (04.10.2010г.) | 1 |  | - | 0 | - | - | 0 | - | 2705
1.3010 | 2706 |  | Областное государственное автономное учреждение здравоохранения "Моряковская участковая больница" | Ггараж, хирургия, терапия, бухгалтерия | Томская обл., р-н. Томский, с. Моряковский Затон, ул. Октябрьская, д. 11 | ПАО "ТРК" Центральные сети | ТП МК-9-13 | ПС Моряковка -> Ф. яч.9 -> ТП МК-9-13 | Гараж, хирургия, терапия, бухгалтерия, Ггараж, хирургия, терапия, бухгалтерия, ТП МК-9-13, Гараж, хирургия, терапия, бухгалтерия | Акт в наличии (08.12.2009 г.) | 1 |  | - | - | - | Круглосуточный стационар (авар освещение, пож сигнализация) | 4.5 | ТП МК-9-13 | 2706
1.3011 | 2707 |  | Областное государственное автономное учреждение здравоохранения "Моряковская участковая больница" | Пищеблок, прачечная, терапия | Томская обл., р-н. Томский, с. Моряковский Затон, ул. Октябрьская, д. 11 | ПАО "ТРК" Центральные сети | ТП МК-6-5 | ПС Моряковка -> Ф. яч.6 -> ТП МК-6-5 | Пищеблок, прачечная, терапия, Пищеблок, прачечная, терапия, ТП МК-6-5, Пищеблок, прачечная, терапия | Акт в наличии (08.12.2009 г.) | 1 |  | - | - | - | - | - | - | 2707
1.3012 | 2708 |  | Областное государственное автономное учреждение здравоохранения "Моряковская участковая больница" | ФАП | Томская обл., р-н. Томский, д. Губино | ПАО "ТРК" Центральные сети | ТП РБ-11-10 | ПС Рыбалово -> Ф. яч.11 -> ТП РБ-11-10 -> Ф. ф.2 | ФАП д.Губино, ФАП, ТП РБ-11-10, ФАП | Акт в наличии (08.12.2009 г.) | 1 |  | - | - | - | - | - | - | 2708
1.3013 | 2709 |  | Областное государственное автономное учреждение здравоохранения "Моряковская участковая больница" | ФАП | Томская обл., р-н. Томский, с. Половинка, ул. Береговая, д. 97 | ПАО "ТРК" Центральные сети | ТП МК-4-1 | ПС Моряковка -> Ф. яч.4 -> ТП МК-4-1 | ФАП д.Половинка, ФАП, ТП МК-4-1, ФАП | Акт в наличии (08.12.2009 г.) | 1 |  | - | - | - | - | - | - | 2709
1.3014 | 2710 |  | Областное государственное автономное учреждение здравоохранения "Моряковская участковая больница" | ФАП | Томская обл., р-н. Томский, д. Козюлино, ул. Верхняя Береговая | ПАО "ТРК" Центральные сети | ТП МК-5-3 | ПС Моряковка -> Ф. яч.5 -> ТП МК-5-3 | ФАП д.Козюлино, ФАП, ТП МК-5-3, ФАП | Акт в наличии (08.12.2009 г.) | 1 |  | - | - | - | - | - | - | 2710
1.3015 | 2711 |  | Управление Федеральной службы безопасности Российской Федерации по Томской области | База отдыха | Томская обл., Томский р-н, Синий Утес п Парковая ул. д.2 | ПАО "ТРК" Центральные сети | ТП ЛК-7-6 | ПС Лоскутово -> Ф. яч.7 -> оп.ВЛОп.211 -> ТП ЛК-7-6 | База ОБП, База отдыха, ТП ЛК-7-6, База ОБП | Акт отсутствует | 1 |  | - | - | - | - | - | - | 2711
1.3016 | 2713 |  | Федеральное казенное учреждение "Центр временного размещения вынужденных переселенцев Министерства внутренних дел Российской Федерации, г. Томск" | Столовая, гараж, склад, баня, котельная, скважина, административный корпус, жилой корпус, ТП Б-7-2 | Томская обл., р-н. Томский, с. Богашево, ул. Дом отдыха, д. 19 | ПАО "ТРК" Центральные сети | Столовая, гараж, склад, баня, котельная, скважина, административный корпус, жилой корпус, ТП Б-7-2 | ПС Богашево -> Ф. яч.7 -> ТП Б-7-2 | Столовая, гараж, склад, баня, котельная, скважина, административный корпус, жилой корпус, Столовая, гараж, склад, баня, котельная, скважина, административный корпус, жилой корпус, ТП Б-7-2, Столовая, гараж, склад, баня, котельная, скважина, административный корпус, жилой корпус | Акт отсутствует | 1 |  | - | - | - | - | - | - | 2713
1.3017 | 2714 |  | Прокуратура Томской области | Здание прокуратуры с.Мельниково | Томская обл., Шегарский р-н, с. Мельниково, Коммунистическая ул. д.18 | ПАО "ТРК" Центральные сети | ТП МЛ-4-13 | ПС Мельниково -> Ф. яч.4 -> ТП МЛ-4-13 | Здание прокуратуры с.Мельниково, Здание прокуратуры с.Мельниково, ТП МЛ-4-13, Здание прокуратуры с.Мельниково | Акт имеется в наличии (17.12.2009г.) | 1 |  | - | 0 | - | - | 0 | - | 2714
1.3018 | 2715 |  | Прокуратура Томской области | Прокуратура с.Молчаново | Томская обл., Молчановский р-н, Молчаново с | ПАО "ТРК" Центральные сети | ТП МЧ-3-1 | ПС Молчаново -> Ф. Яч.3 -> ТП МЧ-3-1 | Прокуратура с.Молчаново, Прокуратура с.Молчаново, ТП МЧ-3-1, Прокуратура с.Молчаново | Акт имеется в наличии (17.12.2009г.) | 1 |  | - | 0 | - | - | 0 | - | 2715
1.3019 | 2716 |  | Прокуратура Томской области | Прокуратура с.Бакчар | Томская обл., Бакчарский р-н, Бакчар с Чкалова ул. д.39 | ПАО "ТРК" Центральные сети | ТП БР-13-13 | ПС Бакчар -> Ф. Яч.13 -> ТП БР-13-13 | Прокуратура с.Бакчар, Прокуратура с.Бакчар, ТП БР-13-13, Прокуратура с.Бакчар | Акт имеется в наличии (17.12.2009г.) | 1 |  | - | 0 | - | - | 0 | - | 2716
1.3020 | 2717 |  | Прокуратура Томской области | Прокуратура с.Кривошеино | Томская обл., Кривошеинский р-н, с. Кривошеино, Кирова ул. д.56 | ПАО "ТРК" Центральные сети | ТП КР-10-9 | Кривошеино -> Ф. Яч.10 -> ТП КР-10-9 | Прокуратура с.Кривошеино, Прокуратура с.Кривошеино, ТП КР-10-9, Прокуратура с.Кривошеино | Акт имеется в наличии (17.12.2009г.) | 1 |  | - | 0 | - | - | 0 | - | 2717
1.3021 | 2718 |  | Прокуратура Томской области | Прокуратура с.Кожевниково | Томская обл., Кожевниковский р-н, Кожевниково с Северный пер. д.1 | ПАО "ТРК" Центральные сети | ТП КЖ-2-8 | ПС Кожевниково -> Ф. Яч.2 -> ТП КЖ-2-8 | Прокуратура с.Кожевниково, Прокуратура с.Кожевниково, ТП КЖ-2-8, Прокуратура с.Кожевниково | Акт имеется в наличии (17.12.2009г.) | 1 |  | - | 0 | - | - | 0 | - | 2718
1.3022 | 2719 |  | Прокуратура Томской области | Гараж | Томская обл., Кожевниковский р-н, Кожевниково с Северный пер. д.1 | ПАО "ТРК" Центральные сети | ТП КЖ-2-8 | ПС Кожевниково -> Ф. Яч.2 -> ТП КЖ-2-8 | Гараж, Гараж, ТП КЖ-2-8, Гараж | Акт имеется в наличии (17.12.2009г.) | 1 |  | - | 0 | - | - | 0 | - | 2719
1.3023 | 2754 |  | Областное государственное бюджетное учреждение здравоохранения особого типа "Медицинский центр мобилизационных резервов "Резерв" | Склады, гараж, проходная | Томская обл., Шегарский р-н, с. Мельниково, Мичурина ул. д.48 | ПАО "ТРК" Центральные сети | ТП МЛ-13-17 | ПС Мельниково -> Ф. яч.13 -> ТП МЛ-13-17 | Склады, гараж, проходная, Склады, гараж, проходная, ТП МЛ-13-17, Склады, гараж, проходная | Акт отсутствует | 1 |  | - | - | - | - | - | - | 2754
1.3024 | 2755 |  | Областное государственное бюджетное учреждение здравоохранения "Бюро судебно-медицинской экспертизы Томской области" | Морг (Кривошеино) | Томская обл., р-н. Кривошеинский, с. Кривошеино,, ул. Коммунистическая, д. 64/8 | ПАО "ТРК" Центральные сети | ТП КР-3-3 | Кривошеино -> Ф. Яч.3 -> ТП КР-3-3 | Морг (Кривошеино), Морг (Кривошеино), ТП КР-3-3, Морг (Кривошеино) | Акт отсутствует | 1 |  | - | - | - | - | - | - | 2755
1.3025 | 2756 |  | Областное государственное бюджетное учреждение здравоохранения "Бюро судебно-медицинской экспертизы Томской области" | Морг (Лоскутово) | Томская обл., г. Томск, д. Лоскутово, пер. Больничный, д. 1А | ПАО "ТРК" Центральные сети | ТП ЛК-12-1 | ПС Лоскутово -> Ф. яч.12 -> ТП ЛК-12-1 | Морг (Лоскутово), Морг (Лоскутово), ТП ЛК-12-1, Морг (Лоскутово) | Акт отсутствует | 1 |  | - | - | - | - | - | - | 2756
1.3026 | 2757 |  | Областное государственное бюджетное учреждение здравоохранения "Бюро судебно-медицинской экспертизы Томской области" | Морг (Мельниково) | Томская обл., Шегарский р-н., с. Мельниково, ул. Коммунистическая, д. 37 | ПАО "ТРК" Центральные сети | ТП МЛ-4-14 | ПС Мельниково -> Ф. яч.4 -> ТП МЛ-4-14 | Морг (Мельниково), Морг (Мельниково), ТП МЛ-4-14, Морг (Мельниково) | Акт отсутствует | 1 |  | - | - | - | - | - | - | 2757
1.3027 | 2758 |  | Областное государственное бюджетное учреждение здравоохранения "Бюро судебно-медицинской экспертизы Томской области" | Морг (Бакчар) | Томская обл. , р-н. Бакчарский, с. Бакчар, пер. Больничный, д. 1г | ПАО "ТРК" Центральные сети | ТП БР-11-11 | ПС Бакчар -> Ф. Яч.11 -> ТП БР-11-11 | Морг (Бакчар), Морг (Бакчар), ТП БР-11-11, Морг (Бакчар) | Акт отсутствует | 1 |  | - | - | - | - | - | - | 2758 | информация по актам аварийной и/или технологической брони отсутствует
1.3028 | 2759 |  | Федеральное бюджетное учреждение здравоохранения "Центр гигиены и эпидемиологии в Томской области" | Административное здание | Томская обл. , р-н. Бакчарский, с. Бакчар, пер. Больничный, д. 1а | ПАО "ТРК" Центральные сети | ТП БР-11-11 | ПС Бакчар -> Ф. яч.11 -> ТП БР-11-11 | Административное здание, Административное здание, ТП БР-11-11, Административное здание | Акт имеется в наличии (03.12.2018г.) | 1 |  | - | 0 | - | - | 0 | - | 2759
1.3029 | 2760 |  | Федеральное бюджетное учреждение здравоохранения "Центр гигиены и эпидемиологии в Томской области" | Баклаборатория | Томская обл., Шегарский р-н., с. Мельниково, ул. Коммунистическая, д. 39а, стр.2 | ПАО "ТРК" Центральные сети | ТП МЛ-13-6 | ПС Мельниково -> Ф. яч.13 -> ТП МЛ-13-6 | Баклаборатория, Баклаборатория, ТП МЛ-13-6, Баклаборатория | Акт имеется в наличии (03.12.2018г.) | 1 |  | - | 0 | - | - | 0 | - | 2760
1.3030 | 2761 |  | Федеральное бюджетное учреждение здравоохранения "Центр гигиены и эпидемиологии в Томской области" | Гараж | Томская обл., Шегарский р-н., с. Мельниково, ул. Коммунистическая, д. 39а, стр.4 | ПАО "ТРК" Центральные сети | ТП МЛ-13-6 | ПС Мельниково -> Ф. яч.13 -> ТП МЛ-13-6 | Гараж, Гараж, ТП МЛ-13-6, Гараж | Акт имеется в наличии (03.12.2018г.) | 1 |  | - | 0 | - | - | 0 | - | 2761
1.3031 | 2762 |  | Федеральное бюджетное учреждение здравоохранения "Центр гигиены и эпидемиологии в Томской области" | Административные помещения | Томская обл., г. Томск, ул. Елизаровых, д. 42 | ООО "Горсети" | ТП 39 | ЭС ГРЭС-2 -> Ф. Ф.1007 -> ТП 39 | Административные помещения, Административные помещения, ТП 39, Административные помещения | Акт имеется в наличии (03.12.2018г.) | 1 |  | - | 0 | - | - | 0 | - | 2762
1.3032 | 2763 |  | Федеральное бюджетное учреждение здравоохранения "Центр гигиены и эпидемиологии в Томской области" | Лаборатория (Ввод №1) | Томская обл., г. Томск, пр-кт. Фрунзе, д. 103а, стр. 1 | ООО "Горсети" | ТП 273 | ЭС ГРЭС-2 -> Ф. Ф.10-41 -> ТП 273 | Лаборатория, Лаборатория (Ввод №1), ТП 273, Лаборатория (Ввод №1) | Акт имеется в наличии (03.12.2018г.) | 1 |  | - | 0 | - | - | 0 | - | 2763
1.3033 | 2764 |  | Федеральное бюджетное учреждение здравоохранения "Центр гигиены и эпидемиологии в Томской области" | Лаборатория (Ввод №2) | Томская обл., г. Томск, пр-кт. Фрунзе, д. 103а, стр. 1 | ООО "Горсети" | ТП 273 | ЭС ГРЭС-2 -> Ф. Ф.10-41 -> ТП 273 | Лаборатория, Лаборатория (Ввод №2), ТП 273, Лаборатория (Ввод №2) | Акт имеется в наличии (03.12.2018г.) | 1 |  | - | 0 | - | - | 0 | - | 2763
1.3034 | 2765 |  | Федеральное бюджетное учреждение здравоохранения "Центр гигиены и эпидемиологии в Томской области" | Лаборатория | Томская обл., г. Томск, ул. Розы Люксембург, д. 13а | ООО "Горсети" | ТП 610-47 | ПС ТЭЦ-1 -> Ф. Ф.602 -> ТП 610-47 | Лаборатория, Лаборатория, ТП 610-47, Лаборатория | Акт имеется в наличии (03.12.2018г.) | 1 |  | - | 0 | - | - | 0 | - | 2117
1.3035 | 2766 |  | Федеральное бюджетное учреждение здравоохранения "Центр гигиены и эпидемиологии в Томской области" | Административное здание | Томская обл., г. Томск, пр-кт. Ленина, д. 191 | ООО "Горсети" | ТП 610-28 | ПС Правобережная -> Ф. Ф. 741 -> ТП 610-28 | Административное здание, Административное здание, ТП 610-28, Административное здание | Акт имеется в наличии (03.12.2018г.) | 1 |  | - | 0 | - | - | 0 | - | 2766
1.3036 | 2767 |  | Федеральное бюджетное учреждение здравоохранения "Центр гигиены и эпидемиологии в Томской области" | Гаражный бокс | Томская обл., г. Томск, ул. Карла Маркса, д. 27, стр. 2 | ООО "Горсети" | ТП 606-15 | ПС ТЭЦ-1 -> Ф. Ф.606 -> ТП 606-15 | Гаражный бокс, Гаражный бокс, ТП 606-15, Гаражный бокс | Акт имеется в наличии (03.12.2018г.) | 1 |  | - | 0 | - | - | 0 | - | 2120
1.3037 | 2768 |  | Федеральное бюджетное учреждение здравоохранения "Центр гигиены и эпидемиологии в Томской области" | Гаражный бокс | Томская обл., г. Томск, пр-кт. Кирова, д. 60/1 | ООО "Горсети" | ТП 39 | ЭС ГРЭС-2 -> Ф. Ф.1007 -> ТП 39 | Гаражный бокс, Гаражный бокс, ТП 39, Гаражный бокс | Акт имеется в наличии (03.12.2018г.) | 1 |  | - | 0 | - | - | 0 | - | 2762
1.3038 | 2769 |  | Федеральное бюджетное учреждение здравоохранения "Центр гигиены и эпидемиологии в Томской области" | Офис | Томская обл., г. Томск, ул. Никитина, д. 13 | ООО "Горсети" | ТП 603-12 | ПС ТЭЦ-1 -> Ф. ф.623 -> ТП 603-12 | Офис, Офис, ТП 603-12, Офис | Акт имеется в наличии (03.12.2018г.) | 1 |  | - | 0 | - | - | 0 | - | 2769
1.3039 | 2770 |  | Федеральное бюджетное учреждение здравоохранения "Центр гигиены и эпидемиологии в Томской области" | Микробная лаборатория | Томская обл., г. Томск, ул. МПС, д. 17 | ОАО "РЖД" | ТП 496 | ПС Восточная -> Ф. ЛЭП 35-23 -> ПС Томск-2 -> Ф. ЛЭП 35-72, Ф. Ф.12 -> ТП 496 | Микробная лаборатория, Микробная лаборатория, ТП 496, Микробная лаборатория | Акт имеется в наличии (03.12.2018г.) | 1 |  | - | 0 | - | - | 0 | - | 2770
1.3040 | 2771 |  | Областное государственное автономное учреждение здравоохранения "Томский фтизиопульмонологический медицинский центр" | Терапия, столовая, хоз.дом, гараж, прачечная, котельная, водокачка | Томская обл., г. Томск, с. Тимирязевское, ул. Октябрьская, д. 71/2 | ПАО "ТРК" Центральные сети | ТП Л-15-13 | ПС Левобережная -> Ф. яч.15 -> ТП Л-15-13 | Терапия, столовая, хоз.дом, гараж, прачечная, котельная, водокачка, Терапия, столовая, хоз.дом, гараж, прачечная, котельная, водокачка, ТП Л-15-13, Терапия, столовая, хоз.дом, гараж, прачечная, котельная, водокачка | Акт отсутствует | 1 |  | - | - | - | - | - | - | 2771
1.3041 | 2772 |  | Областное государственное автономное учреждение здравоохранения "Томский фтизиопульмонологический медицинский центр" | Главный корпус: очистные, склады, аптека, слесарка, жилые дома, прачечная, морг, насос, котельная, АХЧ, диспетчерская, 2-я терапия | Томская обл., г. Томск, с. Тимирязевское, ул. Новая, д. 1 | ПАО "ТРК" Центральные сети | ТП Л-18-1 (1 тр-р) | ПС Левобережная -> Ф. Яч.18 -> ТП Л-18-1 | Главный корпус: очистные, склады, аптека, слесарка, жилые дома, прачечная, морг, насос, котельная, АХЧ, диспетчерская, 2-я терапия, газовая котельная, рентген кабинет, томограф, Главный корпус: очистные, склады, аптека, слесарка, жилые дома, прачечная, морг, насос, котельная, АХЧ, диспетчерская, 2-я терапия (1 тр-р), ТП Л-18-1, Главный корпус, склады, аптека,слесарка, ж/дома, прачечная, морг, насосная,котельная (1 тр-р), томограф | Акт отсутствует | 1 |  | - | - | - | - | - | - | 2772
1.3042 | 2773 |  | Областное государственное автономное учреждение здравоохранения "Томский фтизиопульмонологический медицинский центр" | Стационарное отделение для больных туберкулезом (комплекс зданий) | Томская обл., г. Томск, с. Тимирязевское, ул. Новая, д. 1 | ПАО "ТРК" Центральные сети | ТП Л-18-1 (2 тр-р) | ПС Левобережная -> Ф. Яч.18 -> ТП Л-18-1 | Главный корпус: очистные, склады, аптека, слесарка, жилые дома, прачечная, морг, насос, котельная, АХЧ, диспетчерская, 2-я терапия, газовая котельная, рентген кабинет, томограф, Главный корпус: очистные, склады, аптека, слесарка, жилые дома, прачечная, морг, насос, котельная, АХЧ, диспетчерская, 2-я терапия (2 тр-р), ТП Л-18-1, Главный корпус, склады, аптека,слесарка, ж/дома, прачечная, морг, насосная,котельная (2 тр-р) | Акт отсутствует | - | - | - | - | - | - | - | - | 2773
1.3043 | 2774 |  | Областное государственное автономное учреждение здравоохранения "Томский фтизиопульмонологический медицинский центр" | Терапевтическое отделение № 2 | Томская обл., г. Томск, с. Тимирязевское, ул. Новая, д. 1 | ПАО "ТРК" Центральные сети | ТП Л-15-4 | ПС Левобережная -> Ф. яч.15 -> ТП Л-15-4 | Главный корпус: очистные, склады, аптека, слесарка, жилые дома, прачечная, морг, насос, котельная, АХЧ, диспетчерская, 2-я терапия, газовая котельная, рентген кабинет, томограф, Газовая котельная, рентген кабинет, ТП Л-15-4, Газовая котельная, рентген кабинет | Акт отсутствует | 1 |  | - | - | - | - | - | - | 2774
1.3044 |  |  | Областное государственное автономное учреждение здравоохранения "Томский фтизиопульмонологический медицинский центр" | Станция обеззараживания сточных вод | Томская обл., г. Томск, с. Тимирязевское, ул. Новая, 1с | ПАО "ТРК" Центральные сети | ТП Л-15-4 | ПС Левобережная -> Ф. яч.15 -> ТП Л-15-4 |  | Акт отсутствует |  |  | - | - | - | - | - | -
1.3045 | 2775 |  | Областное государственное автономное учреждение здравоохранения "Томский фтизиопульмонологический медицинский центр" | Очистные сооружения | Томская обл., г. Томск, с. Тимирязевское, ул. Октябрьская, д. 15 | ПАО "ТРК" Центральные сети | ТП Л-15-4 | ПС Левобережная -> Ф. яч.15 -> ТП Л-15-4 | Очистные сооружения, Очистные сооружения, ТП Л-15-4, Очистные сооружения | Акт отсутствует | 1 |  | - | - | - | - | - | - | 2775
1.3046 | 2776 |  | Областное государственное автономное учреждение здравоохранения "Томский фтизиопульмонологический медицинский центр" | Очистные сооружения, сети канализации | Томская обл., г. Томск, с. Тимирязевское, ул. Октябрьская, д. 71/2 | ПАО "ТРК" Центральные сети | ТП Л-15-13А | ПС Левобережная -> Ф. яч.15 -> ТП Л-15-13А | Очистные сооружения,сети канализации, Очистные сооружения, сети канализации, ТП Л-15-13А, Очистные сооружения, сети канализации | Акт отсутствует | 1 |  | - | - | - | - | - | - | 2776
1.3047 |  |  | Областное государственное автономное учреждение здравоохранения "Томский фтизиопульмонологический медицинский центр" | Стационарное отделение для больных туберкулезом №3 (комплекс зданий) | Томская обл., г.Томск, с. Тимирязевское, ул. Октябрьская, 71/2 | ПАО "ТРК" Центральные сети | ТП Л-15-13 | ПС Левобережная -> Ф. яч.15 -> ТП Л-15-13 |  | Акт отсутствует |  |  | - | - | - | - | - | -
1.3048 |  |  | Областное государственное автономное учреждение здравоохранения "Томский фтизиопульмонологический медицинский центр" | Детское стационарное отделение для больных туберкулезом №1 (комплекс зданий) | Томская обл., г.Томск, с. Тимирязевское, ул. Лесотехническая, 2 | ПАО "ТРК" Центральные сети | ТП Л-15-12 | ПС Левобережная -> Ф. яч.15 -> ТП Л-15-12 |  | Акт отсутствует |  |  | - | - | - | - | - | -
1.3049 |  |  | Областное государственное автономное учреждение здравоохранения "Томский фтизиопульмонологический медицинский центр" | Детское стационарное отделение для больных туберкулезом №2 | Томская обл., г.Томск, с. Тимирязевское, ул. Лесотехническая, 2, стр.16 | ПАО "ТРК" Центральные сети | ТП Л-15-3 | ПС Левобережная -> Ф. яч.15 -> ТП Л-15-3 |  | Акт отсутствует |  |  | - | - | - | - | - | -
1.3050 | 2777 |  | Областное государственное автономное учреждение здравоохранения "Томский фтизиопульмонологический медицинский центр" | Гараж, скважина, склад, гл.корпус, кухня, баня, клуб,спальные корпуса | Томская обл., г. Томск, с. Тимирязевское, ул. Лесотехническая, д. 5а | ПАО "ТРК" Центральные сети | ТП Л-15-3 | ПС Левобережная -> Ф. яч.15 -> ТП Л-15-3 | Гараж, скважина, склад, гл.корпус, кухня, баня, клуб,спальные корпуса, Гараж, скважина, склад, гл.корпус, кухня, баня, клуб,спальные корпуса, ТП Л-15-3, Гараж, скважина, склад, гл.корпус, кухня, баня, клуб,спальные корпуса | Акт отсутствует | 1 |  | - | - | - | - | - | - | 2777
1.3051 | 2778 |  | Областное государственное автономное учреждение здравоохранения "Томский фтизиопульмонологический медицинский центр" | Котельная, прачечная, школа, контора, хоз.корпус, быт | Томская обл., г. Томск, с. Тимирязевское, ул. Лесотехническая, д. 5а | ПАО "ТРК" Центральные сети | ТП Л-15-12 | ПС Левобережная -> Ф. яч.15 -> ТП Л-15-12 | Котельная, прачечная, школа, контора, хоз.корпус, быт, Котельная, прачечная, школа, контора, хоз.корпус, быт, ТП Л-15-12, Котельная, прачечная, школа, контора, хоз.корпус,быт | Акт отсутствует | 1 |  | - | - | - | - | - | - | 2778
1.3052 | 2779 |  | Областное государственное автономное учреждение здравоохранения "Томский фтизиопульмонологический медицинский центр" | Амбулаторное отделение, детское амбулаторное отделение | Томская обл., г. Томск, ул. Кузнецова, д. 26 | ООО "Горсети" | ТП 605-23 | ПС Южная -> Ф. Ф.550 -> ТП 605-23 | Фтизиопульмонологический медицинский центр, Фтизиопульмонологический медицинский центр, ТП 605-23, Фтизиопульмонологический медицинский центр | Акт отсутствует | 1 |  | - | - | - | - | - | - | 2779
1.3053 | 2780 |  | Областное государственное автономное учреждение здравоохранения "Томский фтизиопульмонологический медицинский центр" | Дневной стационар | Томская обл., г. Томск, ул. Розы Люксембург, д. 17 | ООО "Горсети" | ТП 610-47 | ПС ТЭЦ-1 -> Ф. Ф.602 -> ТП 610-47 | Фтизиопульмонологический медицинский центр, Фтизиопульмонологический медицинский центр, ТП 610-47, Фтизиопульмонологический медицинский центр | Акт отсутствует | 1 |  | - | - | - | - | - | - | 2780
1.3054 | 2781 |  | Областное государственное автономное учреждение здравоохранения "Томский фтизиопульмонологический медицинский центр" | Очистные сооружения | Томская обл., г. Томск, с. Тимирязевское, ул. Лесотехническая, д. 2с | ПАО "ТРК" Центральные сети | ТП Л-15-3 | ПС Левобережная -> Ф. яч.15 -> ТП Л-15-3 | Очистные сооружения, Очистные сооружения, ТП Л-15-3, Очистные сооружения | Акт отсутствует | 1 |  | - | - | - | - | - | - | 2781
1.3055 |  |  | Областное государственное автономное учреждение здравоохранения "Поликлиника №8" | Нежилое здание | Томская обл.,Томск г. Комсомольский пр. д.62, стр.3 | ООО "Горсети" | данные отсутствуют | данные отсутствуют |  | Акт отсутствует |  |  | - | - | - | - | - | -
1.3056 | 2785 |  | Федеральное государственное казенное учреждение "Управление вневедомственной охраны войск национальной гвардии Российской Федерации по Томской области" | Помещение "Шегарского ОВО" | Томская обл., р-н. Кожевниковский, с. Кожевниково, ул. Гагарина, д. 18, стр. 1 | ПАО "ТРК" Центральные сети | ТП КЖ-7-11 | ПС Кожевниково -> Ф. Яч.7 -> ТП КЖ-7-11 | Помещение "Шегарского ОВО" (6,3% от источника 700600800037680001 по соглашению), Помещение "Шегарского ОВО" (6,3% от источника 700600800037680001 по соглашению), ТП КЖ-7-11, Помещение "Шегарского ОВО" (6,3% от источника 700600800037680001 по соглашению) | Акт отсутствует | 1 |  | - | - | - | - | - | - | 2785
1.3057 | 2786 |  | Федеральное государственное казенное учреждение "Управление вневедомственной охраны войск национальной гвардии Российской Федерации по Томской области" | Помещение "Шегарского ОВО" | Томская обл., Шегарский р-н., с. Мельниково, ул. Ленина, д. 11 | ПАО "ТРК" Центральные сети | ТП МЛ-4-13 | ПС Мельниково -> Ф. яч.4 -> ТП МЛ-4-13 | Помещение "Шегарского ОВО" (8,2% от источника 700601600024930003 по соглашению), Помещение "Шегарского ОВО" (8,2% от источника 700601600024930003 по соглашению), ТП МЛ-4-13, Помещение "Шегарского ОВО" (8,2% от источника 700601600024930003 по соглашению) | Акт отсутствует | 1 |  | - | - | - | - | - | - | 2786
1.3058 | 2787 |  | Управление Федеральной службы войск национальной гвардии Российской Федерации по Томской области | Помещение Управление Росгвардии по Томской области (12,5 кв.м) | Томская обл., р-н. Бакчарский, с. Бакчар, ул. Ленина, д. 56 | ПАО "ТРК" Центральные сети | ТП БР-13-2 | ПС Бакчар -> Ф. яч.13 -> ТП БР-13-2 | Помещение Управление Росгвардии по Томской области (12,5 кв.м) (170,9 кВт.ч от источника 700600400037790003 по соглашению), Помещение Управление Росгвардии по Томской области (12,5 кв.м) (170,9 кВт.ч от источника 700600400037790003 по соглашению), ТП БР-13-2, Помещение Управление Росгвардии по Томской области России (12,5 кв.м) (170,9 кВт.ч от источника 700600400037790003 по соглашению) | Акт отсутствует | 1 |  | - | - | - | - | - | - | 2787
1.3059 | 2788 |  | Управление Федеральной службы войск национальной гвардии Российской Федерации по Томской области | Помещение Управление Росгвардии по Томской области (16,5 кв.м) | Томская обл., р-н. Кривошеинский, с. Кривошеино,, ул. Октябрьская, д. 6 | ПАО "ТРК" Центральные сети | ТП КР-10-9 | Кривошеино -> Ф. яч.10 -> ТП КР-10-9 | Помещение Управление Росгвардии по Томской области (16,5 кв.м) (167,95 кВт.ч от источника 700601000037690001 по соглашению), Помещение Управление Росгвардии по Томской области (16,5 кв.м) (167,95 кВт.ч от источника 700601000037690001 по соглашению), ТП КР-10-9, Помещение Управление Росгвардии по Томской области (16,5 кв.м) (167,95 кВт.ч от источника 700601000037690001 по соглашению) | Акт отсутствует | 1 |  | - | - | - | - | - | - | 2788
1.3060 | 2789 |  | Управление Федеральной службы войск национальной гвардии Российской Федерации по Томской области | Помещение Управление Росгвардии по Томской области (8,06 кв.м) | Томская обл., р-н. Молчановский, с. Молчаново, ул. Димитрова, д. 47 | ПАО "ТРК" Центральные сети | ТП МЧ-3-1 | ПС Молчаново -> Ф. яч.3 -> ТП МЧ-3-1 | Помещение Управление Росгвардии по Томской области (8,06 кв.м) (132,38 кВт.ч от источника 700601100024680001 по соглашению), Помещение Управление Росгвардии по Томской области (8,06 кв.м) (132,38 кВт.ч от источника 700601100024680001 по соглашению), ТП МЧ-3-1, Помещение Управление Росгвардии по Томской области (8,06 кв.м) (132,38 кВт.ч от источника 700601100024680001 по соглашению) | Акт отсутствует | 1 |  | - | - | - | - | - | - | 2789
1.3061 | 2790 |  | Управление Федеральной службы войск национальной гвардии Российской Федерации по Томской области | Помещение ЛРР | Томская обл., р-н. Кожевниковский, с. Кожевниково, ул. Гагарина, д. 18, стр.1 | ПАО "ТРК" Центральные сети | ТП КЖ-7-11 | ПС Кожевниково -> Ф. яч.7 -> ТП КЖ-7-11 | Помещение ЛРР (2,7% от источника 700600800037680001 по соглашению), Помещение ЛРР (2,7% от источника 700600800037680001 по соглашению), ТП КЖ-7-11, Помещение ЛРР (2,7% от источника 700600800037680001 по соглашению) | Акт отсутствует | 1 |  | - | - | - | - | - | - | 2790
1.3062 | 2791 |  | Управление Федеральной службы войск национальной гвардии Российской Федерации по Томской области | Помещение ЛРР | Томская обл., Шегарский р-н., с. Мельниково, ул. Ленина, д. 11 | ПАО "ТРК" Центральные сети | ТП МЛ-4-13 | ПС Мельниково -> Ф. яч.4 -> ТП МЛ-4-13 | Помещение ЛРР (0,7% от источника 700601600024930003 по соглашению), Помещение ЛРР (0,7% от источника 700601600024930003 по соглашению), ТП МЛ-4-13, Помещение ЛРР (0,7% от источника 700601600024930003 по соглашению) | Акт отсутствует | 1 |  | - | - | - | - | - | - | 2791
1.3063 | 2792 |  | Управление Федеральной службы войск национальной гвардии Российской Федерации по Томской области | Нежилое помещение (кабинет №34) | Томская обл., Асиновский р-н, г. Асино, ул. имени Ленина, д.4, офис 1 | ПАО "ТРК" Восточные сети | ТП А-31-7 | ГРЩТП А-31-7, АВ-0,22кВ в ЩО-0,4кВ на первом этаже (кабинет № 34) | кабинет №34, кабинет № 34, кабинет №34 | Акт отсутствует | 1 |  | - | - | - | - | - | - | 2792
1.3064 | 2793 |  | Управление Федеральной службы войск национальной гвардии Российской Федерации по Томской области | Нежилое помещение (кабинет № 5) | Томская обл., Первомайский р-н, с. Первомайское, пер. Молодежный, д.7, корп.1 | ПАО "ТРК" Восточные сети | ТП П-10-18 | ГРЩТП П-10-18 в распред. коробке электрокабеля на 1-ом этаже помещения (кабинет № 5) | кабинет №5, кабинет №5, кабинет №5 | Акт отсутствует | 1 |  | - | - | - | - | - | - | 2793
1.3065 | 2794 |  | Управление Федеральной службы войск национальной гвардии Российской Федерации по Томской области | Нежилое помещение (кабинет № 1) | Томская обл., р-н. Зырянский, с. Зырянское, ул. Ленина, д. 8 | ПАО "ТРК" Восточные сети | ТП К-10-28 | ГРЩТП К-10-28 (кабинет № 1) | кабинет № 101, кабинет № 101, кабинет № 101 | Акт отсутствует | 1 |  | - | - | - | - | - | - | 2794
1.3066 | 2795 |  | Управление Федеральной службы войск национальной гвардии Российской Федерации по Томской области | Нежилое помещение (с. Тегульдет кабинет № 3) | Томская обл., р-н. Тегульдетский, с. Тегульдет, пер. Береговой, д. 4, кабинет № 3 | ПАО "ТРК" Восточные сети | ТП Т-11-7 | ГРЩТП Т-11-7 (с. Тегульдет кабинет № 3) | кабинет № 3, кабинет № 3, кабинет № 3 | Акт отсутствует | 1 |  | - | - | - | - | - | - | 2795
1.3067 | 2796 |  | Управление Федеральной службы войск национальной гвардии Российской Федерации по Томской области | Нежилое помещение (помещение № 28) | Томская обл., р-н. Верхнекетский, рп. Белый Яр, ул. Гагарина, д. 16 стр. 1 | ПАО "ТРК" Восточные сети | ТП БЯ-13-6 | ГРЩТП БЯ-13-6 (помещение № 28) | помещение № 28, помещение № 28, помещение № 28 | Акт отсутствует | 1 |  | - | - | - | - | - | - | 2796
1.3068 | 2797 |  | Управление Федеральной службы войск национальной гвардии Российской Федерации по Томской области | Нежилое помещение (служебный кабинет) | Томская обл., р-н. Колпашевский, г. Колпашево, ул. Л.Толстого, д. 12/1, пом.2 | ПАО "ТРК" Северные сети | РУ-0,4кВ; ТП К-1014-24 | ПС Колпашево -> Ф. яч.14 -> ТП К1014-24 -> ГРЩВРУ-0,4 кВ | Нежилое помещение (служебный кабинет), РУ-0,4кВ; ТП К-1014-24, Нежилое помещение (служебный кабинет) | Акт отсутствует | 1 |  | - | - | - | - | - | - | 2797
1.3069 | 2798 |  | Управление Федеральной службы войск национальной гвардии Российской Федерации по Томской области | Нежилое помещение | Томская обл., р-н. Чаинский, с. Подгорное, ул. 60 лет ВЛКСМ, д. 7, пом.45 | ПАО "ТРК" Северные сети | ТП П-1014-6/250кВа | ПС Подгорное 110 -> Ф. яч.14 -> ТП П1014-06 -> ГРЩГубки вводного силового шкафа помещения | Нежилое помещение, Внутренние сети ОМВД России по Чаинскому району УМВД России по Томской области; ТП П-1014-6/250кВа, Нежилое помещение | Акт отсутствует | 1 |  | - | - | - | - | - | - | 2798
1.3070 | 2799 |  | Управление Федеральной службы войск национальной гвардии Российской Федерации по Томской области | Нежилые помещения | Томская обл., р-н. Парабельский, с. Парабель, ул. Шишкова, д. 28, пом.1,2,3,4,5,6 | ПАО "ТРК" Северные сети | ТП ПР-1011-1 | ПС Парабель 110/10 -> Ф. Яч.11 -> ТП ПР1011-01 -> ГРЩГубки вводного силового шкафа помещения | Нежилые помещения, Внутренние сети МО МВД России "Парабельское" УМВД России по Томской области; ТП ПР-1011-1, Нежилые помещения | Акт отсутствует | 1 |  | - | - | - | - | - | - | 2799
1.3071 | 2800 |  | Управление Федеральной службы войск национальной гвардии Российской Федерации по Томской области | Нежилые помещения | Томская обл., р-н. Каргасокский, с. Каргасок, ул. Пушкина, д. 17, пом.22,23 | ПАО "ТРК" Северные сети | ТП КР-1018-8 | ПС Каргасок 220 -> Ф. яч.18 -> ТП КР1018-08 -> ГРЩГубки вводного силового шкафа помещения | Нежилые помещения, Внутренние сети ОМВД России по Каргасокскому району УМВД России по Томской области; ТП КР-1018-8, Нежилые помещения | Акт отсутствует | 1 |  | - | - | - | - | - | - | 2800
1.3072 | 2801 |  | Управление Федеральной службы войск национальной гвардии Российской Федерации по Томской области | Административное здание ОГИБДД | Томская обл., г. Стрежевой, мкр. 4-й, д. 439 | ПАО "ТРК" Северные сети | данные отсутствуют | данные отсутствуют | Административное здание ОГИБДД, Административное здание ОГИБДД, Административное здание ОГИБДД | Акт отсутствует | 1 |  | - | - | - | - | - | - | 2801
1.3073 | 2802 |  | Управление Федеральной службы войск национальной гвардии Российской Федерации по Томской области | Отделение полиции №12 | Томская обл., р-н. Александровский, с. Александровское, ул. Лебедева, д. 2 | ПАО "ТРК" Северные сети | данные отсутствуют | данные отсутствуют | Отделение полиции №12, Отделение полиции №12, Отделение полиции №12 | Акт отсутствует | 1 |  | - | - | - | - | - | - | 2802
1.3074 | 2803 |  | Федеральное государственное бюджетное учреждение "Сибирский федеральный научно-клинический центр Федерального медико-биологического агентства" | Баклаборатория СПЭО | Томская обл., г. Северск, п. Орловка, пер. 1 Мая | ООО "Электросети" ЗАТО Северск | ТП У-2-1 | ПС Самусь -> Ф. Яч.2 -> ТП У-2-1 | Баклаборатория СПЭО, Баклаборатория СПЭО, ТП У-2-1, Баклаборатория СПЭО | Акт отсутствует | 1 |  | - | - | - | - | - | - | 2803
1.3075 | 2804 |  | Федеральное государственное бюджетное учреждение "Сибирский федеральный научно-клинический центр Федерального медико-биологического агентства" | Хирургия вв1 | Томская обл., г. Северск, п. Орловка, пер. 1 Мая | ООО "Электросети" ЗАТО Северск | ТП У-2-1 | ПС Самусь -> Ф. Яч.2 -> ТП У-2-1 | Хирургия вв1, Хирургия вв1, ТП У-2-1, Хирургия вв1 | Акт отсутствует | 1 |  | - | - | - | - | - | - | 2804
1.3076 | 2805 |  | Федеральное государственное бюджетное учреждение "Сибирский федеральный научно-клинический центр Федерального медико-биологического агентства" | Хирургия вв2 (резерв) | Томская обл., г. Северск, п. Орловка, пер. 1 Мая | ООО "Электросети" ЗАТО Северск | ТП У-15-3 | ПС Самусь -> Ф. Яч.15 -> ТП У-15-3 | Хирургия вв2(резерв), Хирургия вв2 (резерв), ТП У-15-3, Хирургия вв2 (резерв) | Акт отсутствует | 1 |  | - | - | - | - | - | - | 2805
1.3077 | 2806 |  | Федеральное государственное бюджетное учреждение "Сибирский федеральный научно-клинический центр Федерального медико-биологического агентства" | Поликлиника | Томская обл., г. Северск, п. Орловка, пер. 1 Мая | ООО "Электросети" ЗАТО Северск | ТП У-2-1 | ПС Самусь -> Ф. Яч.2 -> ТП У-2-1 | Поликлиника, Поликлиника, ТП У-2-1, Поликлиника | Акт отсутствует | 1 |  | - | - | - | - | - | - | 2806
1.3078 | 2807 |  | Федеральное государственное бюджетное учреждение "Сибирский федеральный научно-клинический центр Федерального медико-биологического агентства" | ФАП | Томская обл., г. Северск, п. Орловка, ул. Мира, д. 25 | ООО "Электросети" ЗАТО Северск | ТП ОР-16-3 | ПС Орловка -> Ф. Яч.16 -> ТП ОР-16-3 | ФАП (п.Орловка), ФАП, ТП ОР-16-3, ФАП | Акт отсутствует | 1 |  | - | - | - | - | - | - | 2807
1.3079 | 2808 |  | Областное государственное бюджетное учреждение "Северское городское ветеринарное управление" | Ветучасток | Томская обл.,ЗАТО Северск,Самусь пгт Кооперативная ул. д.77 | ООО "Электросети" ЗАТО Северск | ТП У-2-2 | ПС Самусь -> Ф. Яч.2 -> ТП У-2-2 | Ветучасток, Ветучасток, ТП У-2-2, Ветучасток | Акт имеется в наличии (11.08.2016г.) | 1 |  | - | - | - | - | 2 | ТП 212 (ф. 11), г. Северск | 2808
1.3080 |  |  | Федеральное государственное бюджетное учреждение науки Институт мониторинга климатических и экологических систем Сибирского отделения Российской академии наук (ИМКЭС СО РАН) | ТП №9, ТП №10 | Томская обл., г. Томск, Академический пр., д. 10/3 | ПАО "ТРК" Центральные сети | ТП №9, ТП №10 | ПС Восточная -> Ф. ЛЭП 35-21 -> ПС Академическая -> ГРЩАК-26 ,ГРЩАК-28 -> ТП №9, ТП №10 |  | Акт имеется в наличии (29.08.2014) |  |  | ТП №9, ТП №10 | 650 | ПС Восточная -> Ф. ЛЭП 35-21 -> ПС Академическая -> ГРЩАК-26 ,ГРЩАК-28 -> ТП №9, ТП №10 |  |  |  |  | объект не относится к соц значимым
1.3081 |  |  | Федеральное государственное бюджетное учреждение науки Институт оптики атмосферы им. В.Е. Зуева Сибирского отделения Российской академии наук (ИОА СО РАН) | ТП №1, ТП №2 | Томская обл., г. Томск, площадь Академика Зуева, 1. | ПАО "ТРК" Центральные сети | ТП №1, ТП №2 | ПС Восточная -> Ф. ЛЭП 35-21 -> ПС Академическая -> ГРЩАК-4, ГРЩАК-14 -> ТП №1, ТП №2 |  | Акт имеется в наличии (13.04.2017) |  |  | ТП №1, ТП №2 | 980 | ПС Восточная -> Ф. ЛЭП 35-21 -> ПС Академическая -> ГРЩАК-4, ГРЩАК-14 -> ТП №1, ТП №2 |  |  |  |  | объект не относится к соц значимым
2. Организации, осуществляющие эксплуатацию объектов централизованного водоснабжения и (или) канализации населенных пунктов, - в отношении этих объектов.
2.1 | 1 |  | Администрация Батуринского сельского поселения | Модульная станция очистки воды | Томская обл., р-н. Асиновский, г. Асино, ул. Пушкина, д. 9А | ПАО "ТРК" Восточные сети | ПС 110/10 Батурино, ТП БТ-7-3 фидер 1 | ПС Батурино 110/10 -> ТП БТ-7-3 -> Ф. фидер 1 | Модульная станция очистки воды, Модульная станция очистки воды, ПС 110/10 Батурино, ТП БТ-7-3 фидер 1, Модульная станция очистки воды | Акт имеется в наличии (28.10.2019г.) | 2 |  | - | - | - | - | - | - | 2809
2.2 | 2 |  | Муниципальное унитарное предприятие "Новиковское жилищно-коммунальное хозяйство" | Котельная | Томская обл., Асиновский р-н, с. Новиковка, Советская ул. д.12 | ПАО "ТРК" Восточные сети | ТП А-28-8 | ПС Асино 110/35/10 -> ПС"Асино" -> ТП А-28-8 -> ГРЩА-28-8 -> Ф. фидер1 -> ГРЩопора5 -> ГРЩкотельная(8090) | котельная, котельная, ТП А-28-8, котельная | Акт отсутствует | 2 |  | - | - | - | - | - | - | 2810
2.3 | 3 |  | Муниципальное унитарное предприятие "Новиковское жилищно-коммунальное хозяйство" | Водонапорная башня | Томская обл., Асиновский р-н, с. Новиковка, Советская ул. д.31 | ПАО "ТРК" Восточные сети | ТП НВ-9-9 | ПС Новиковка 35/10 -> ПС"Новиковка" -> ГРЩНВ-9 -> ТП НВ-9-9 -> ГРЩНВ-9-9 -> Ф. фидер1 -> ГРЩопора8 -> ГРЩв/башня(8090) | водонапорная башня, водонапорная башня, ТП НВ-9-9, водонапорная башня | Акт отсутствует | 2 |  | - | - | - | - | - | - | 2811
2.4 | 4 |  | Муниципальное унитарное предприятие "Новиковское жилищно-коммунальное хозяйство" | Водонапорная башня | Томская обл., Асиновский р-н, д. Вороно-Пашня, Новая ул. д.8 | ПАО "ТРК" Восточные сети | ТП НВ-3-6 | ПС Новиковка 35/10 -> ПС"Новиковка" -> ГРЩНВ-3 -> ТП НВ-3-6 -> ГРЩНВ-3-6 -> Ф. фидер1 -> ГРЩопора37 -> ГРЩв/н башня(8090) | водонапорная башня, водонапорная башня, ТП НВ-3-6, водонапорная башня | Акт отсутствует | 2 |  | - | - | - | - | - | - | 2812
2.5 | 5 |  | Муниципальное унитарное предприятие "Новиковское жилищно-коммунальное хозяйство" | Водонапорная башня | Томская обл., Асиновский р-н, д. Моисеевка, Центральная ул. д.41 | ПАО "ТРК" Восточные сети | ТП НВ-8-7 | ПС Новиковка 35/10 -> ПС"Новиковка" -> ГРЩНВ-8 -> ТП НВ-8-7 -> ГРЩНВ-8-7 -> Ф. фидер2 -> ГРЩопора9 -> ГРЩв/башня(8090) | водонапорная башня, водонапорная башня, ТП НВ-8-7, водонапорная башня | Акт отсутствует | 2 |  | - | - | - | - | - | - | 2813
2.6 | 6 |  | Муниципальное унитарное предприятие "Новиковское жилищно-коммунальное хозяйство" | Котельная | Томская обл., Асиновский р-н, п. Светлый, Сидоренко ул. д.4 | ПАО "ТРК" Восточные сети | ТП НВ-9-10 | ПС Новиковка 35/10 -> ПС"Новиковка" -> ТП НВ-9-10 -> ГРЩНВ-9-10 -> Ф. фидер8 -> ГРЩопора8 -> ГРЩкотельная(8090) | котельная, котельная, ТП НВ-9-10, котельная | Акт отсутствует | 2 |  | - | - | - | - | - | - | 2814
2.7 | 7 |  | Муниципальное унитарное предприятие "Новиковское жилищно-коммунальное хозяйство" | Водонапорная башня | Томская обл., Асиновский р-н, п. Светлый, Лесная ул. д.21 | ПАО "ТРК" Восточные сети | ТП НВ-9-10 | ПС Новиковка 35/10 -> ПС"Новиковка" -> ТП НВ-9-10 -> ГРЩНВ-9-10 -> Ф. фидер7 -> ГРЩопора42 -> ГРЩв/башня(8090) | водонапорная башня, водонапорная башня, ТП НВ-9-10, водонапорная башня | Акт отсутствует | 2 |  | - | - | - | - | - | - | 2815
2.8 | 8 |  | Муниципальное унитарное предприятие "Новиковское жилищно-коммунальное хозяйство" | Водонапорная башня | Томская обл., р-н. Асиновский, с. Новиковка, ул. Советская, д. 8/2 | ПАО "ТРК" Восточные сети | ТП А-28-8 | ПС Асино 110/35/10 -> ПС"Асино" -> ТП А-28-8 -> ГРЩА-28-8 -> Ф. фидер1 -> ГРЩопора3 -> ГРЩв/башня(8090) | водонапорная башня, водонапорная башня, ТП А-28-8, водонапорная башня | Акт отсутствует | 2 |  | - | - | - | - | - | - | 2816
2.9 | 9 |  | Муниципальное унитарное предприятие "Новиковское жилищно-коммунальное хозяйство" | Водонапорная башня | Томская обл., Асиновский р-н, д. Моисеевка, ул. Нагорная, д.1в | ПАО "ТРК" Восточные сети | ТП НВ-8-5 | ПС Новиковка 35/10 -> ПС"Новиковка" -> ГРЩНВ-8 -> ТП НВ-8-5 -> Ф. ф.1 -> оп.ВЛОп.16 -> ГРЩводонапорная башня(8090) | водонапорная башня с.Моисеевка, водонапорная башня с.Моисеевка, ТП НВ-8-5, водонапорная башня с.Моисеевка | Акт отсутствует | 2 |  | - | - | - | - | - | - | 2817
2.10 | 10 |  | Администрация Новокусковского сельского поселения | Скважина | Томская обл., Асиновский р-н, с. Казанка, ул. Заречная, д.3а | ПАО "ТРК" Восточные сети | ТП А-22-20 | ПС Асино 110/35/10 -> ПС"Асино" -> ТП А-22-20 -> ГРЩскважина (8092) | скважина, скважина, ТП А-22-20, скважина | Акт отсутствует | 2 |  | - | - | - | - | - | - | 2818
2.11 | 11 |  | Администрация Новокусковского сельского поселения | Автоматическая насосная станция | Томская обл., р-н. Асиновский, с. Ново-Кусково, ул. Сельская, 11/1 | ПАО "ТРК" Восточные сети | ТП А-29-16 | ГРЩТП А-29-16, Ф-4, оп. № 19 (автоматическая насосная станция) | автоматическая насосная станция, автоматическая насосная станция, автоматическая насосная станция | Акт отсутствует | 2 |  | - | - | - | - | - | - | 2819
2.12 | 12 |  | Администрация Новокусковского сельского поселения | Модульная станция очистки воды | Томская обл., р-н. Асиновский, с. Ново-Кусково, ул. Школьная, д. 0 | ПАО "ТРК" Восточные сети | данные отсутствуют | данные отсутствуют | модульная станция очистки воды, модульная станция очистки воды, модульная станция очистки воды | Акт отсутствует | 2 |  | - | - | - | - | - | - | 2820
2.13 | 13 |  | Муниципальное унитарное предприятие"Большедороховское жилищно-коммунальное хозяйство" | Котельная | Томская обл., Асиновский р-н, с. Больше-Дорохово, Центральная ул. д.10-А | ПАО "ТРК" Восточные сети | ТП БД-6-2 | ПС Асино 110/35/10 -> ПС"Асино" -> ТП БД-6-2 -> ГРЩБД-6-2 -> Ф. фидер1 -> ГРЩопора12 -> ГРЩкотельная ж/м(8094) | котельная жилмассива, котельная жилмассив, ТП БД-6-2, котельная жилмассив | Акт отсутствует | 2 |  | - | - | - | - | - | - | 2821
2.14 | 14 |  | Муниципальное унитарное предприятие"Большедороховское жилищно-коммунальное хозяйство" | Водонапорная башня | Томская обл., р-н. Асиновский, с. Больше-Дорохово, ул. Центральная, д. 21/1 | ПАО "ТРК" Восточные сети | ТП БД-6-2 | ПС Асино 110/35/10 -> ПС"Асино" -> ТП БД-6-2 -> ГРЩБД-6-2 -> Ф. фидер2 -> ГРЩопора2 -> ГРЩв/башня(8094) | водонапорная башня, водонапорная башня, ТП БД-6-2, водонапорная башня | Акт отсутствует | 2 |  | - | - | - | - | - | - | 2822
2.15 | 15 |  | Муниципальное унитарное предприятие"Большедороховское жилищно-коммунальное хозяйство" | Водонапорная башня | Томская обл., р-н. Асиновский, д. Воронино-Яя, ул. Набережная, д. 3/1 | ПАО "ТРК" Восточные сети | ПС Б-Дорохово 35/10, фидер № 13,ТП БД-13-2 | ПС Б-Дорохово 35/10 -> ТП БД-13-2 -> Ф. фидер № 13 | водонапорная башня, водонапорная башня, ПС Б-Дорохово 35/10, фидер № 13,ТП БД-13-2, водонапорная башня | Акт отсутствует | 2 |  | - | - | - | - | - | - | 2823
2.16 | 16 |  | Муниципальное унитарное предприятие"Большедороховское жилищно-коммунальное хозяйство" | Водонапорная башня, скважина | Томская обл., Асиновский р-н, д. Воронино-Яя, ул. Южная, д.1/2 | ПАО "ТРК" Восточные сети | ТП БД-13-2 | ПС Б-Дорохово 35/10 -> ПС"Б-Дорохово" -> ТП БД-13-2 -> ГРЩБД-13-2 -> Ф. фидер 3 -> ГРЩводонапорная башня, скважины (д.8094) | водонапорная башня, скважина, водонапорная башня, скважина, ТП БД-13-2, водонапорная башня, скважина | Акт отсутствует | 2 |  | - | - | - | - | - | - | 2824
2.17 | 17 |  | МУП "Ягодное ЖКХ" | Водонапорная башня Цветковка | Томская обл., Асиновский р-н, д. Цветковка, Школьная ул. д.3-а | ПАО "ТРК" Восточные сети | ТП КР-13-14 | ПС Кировская 35/10 -> ПС"Кировская" -> ГРЩКР-13 -> ТП КР-13-14 -> ГРЩв/башня (д. 8095) | в/башня Цветковка, в/башня Цветковка, ТП КР-13-14, в/башня Цветковка | Акт отсутствует | 2 |  | - | - | - | - | - | - | 2825
2.18 | 18 |  | МУП "Ягодное ЖКХ" | Водонапорная башня | Томская обл., Асиновский р-н, Мало-Жирово с Рабочая ул. д.23-а | ПАО "ТРК" Восточные сети | ТП КР-2-9 | ПС Кировская 35/10 -> ПС"Кировская" -> ТП КР-2-9 -> ГРЩКР-2-9 -> Ф. ф.1 -> оп.ВЛОп.27 -> ГРЩв/н башня (8095) | в/башня М-Жирово, в/башня М.Жирово, ТП КР-2-9, в/башня М.Жирово | Акт отсутствует | 2 |  | - | - | - | - | - | - | 2826
2.19 | 19 |  | МУП "Ягодное ЖКХ" | Водонапорная башня | Томская обл., Асиновский р-н, д. Латат, Дорожная ул. д.9-а | ПАО "ТРК" Восточные сети | ТП КР-13-19 | ПС Кировская 35/10 -> ПС"Кировская" -> ТП КР-13-19 -> ГРЩКР-13-19 -> Ф. ф.1 -> оп.ВЛОп.37 -> ГРЩв/башня (8095) | в/башня, в/башня Латат, ТП КР-13-19, в/башня Латат | Акт отсутствует | 2 |  | - | - | - | - | - | - | 2827
2.20 | 20 |  | МУП "Ягодное ЖКХ" | Водонапорная башня | Томская обл., Асиновский р-н, с. Ягодное, Сибирская ул. д.5а | ПАО "ТРК" Восточные сети | ТП БД-13-11 | ПС Б-Дорохово 35/10 -> ПС"Б-Дорохово" -> ГРЩБД-13 -> ТП БД-13-11 -> ГРЩБД-13-11 -> Ф. ф.2 -> ГРЩферма (8163) -> ГРЩв/башня Ягодное(8095) | в/башня Ягодное, в/башня Ягодное, ТП БД-13-11, в/башня Ягодное | Акт отсутствует | 2 |  | - | - | - | - | - | - | 2828
2.21 | 21 |  | МУП "Ягодное ЖКХ" | Котельная | Томская обл., р-н. Асиновский, с. Ягодное, ул. Школьная, д. 1б/2 | ПАО "ТРК" Восточные сети | ТП КР-3-3 | ПС Кировская 35/10 -> ПС"Кировская" -> ТП КР-3-3 -> ГРЩКР-3-3 -> Ф. ф.4 -> ГРЩкотельная (8095) | котельная, котельная, ТП КР-3-3, котельная | Акт отсутствует | 2 |  | - | - | - | - | - | - | 2829
2.22 | 22 |  | МУП "Ягодное ЖКХ" | Водонапорная башня | Томская обл., Асиновский р-н, с. Ягодное, 40 лет Победы ул. д.23-а | ПАО "ТРК" Восточные сети | ТП БД-13-11 | ПС Б-Дорохово 35/10 -> ПС"Б-Дорохово" -> ГРЩБД-13 -> ТП БД-13-11 -> ГРЩБД-13-11 -> Ф. ф.2 -> ГРЩферма (8163) -> ГРЩв/башня Ягодное(8095) | в/башня Ягодное, в/башня Ягодное, ТП БД-13-11, в/башня Ягодное | Акт отсутствует | 2 |  | - | - | - | - | - | - | 2830
2.23 | 23 |  | МУП "Ягодное ЖКХ" | Скважина | Томская обл., Асиновский р-н, с. Ягодное, ул. Лесная, д.8 | ПАО "ТРК" Восточные сети | ТП-КР-3-2 | ТП-КР-3-2 | скважина, Скважина опора ТП-КР-3-2, скважина | Акт отсутствует | 2 |  | - | - | - | - | - | - | 2831
2.24 | 24 |  | Администрация Новиковского сельского поселения | Котельная | Томская обл., Асиновский р-н, с. Новиковка, Советская ул. д.14 | ПАО "ТРК" Восточные сети | ТП А-28-4 | ПС Асино 110/35/10 -> ПС"Асино" -> ТП А-28-4 -> ГРЩА-28-4 -> Ф. ф.1 -> оп.ВЛОп.3 -> ГРЩкотельная (8097) | котельная 1 этаж, котельная, ТП А-28-4, котельная | Акт отсутствует | 2 |  | - | - | - | - | - | - | 2832
2.25 | 25 |  | Администрация Новиковского сельского поселения | Станция очистки воды (модульная) | Томская обл., р-н. Асиновский, с. Новиковка, ул. Советская, д. 14/3 | ПАО "ТРК" Восточные сети | ТП-А-28-4 | ТП А-28-4, Ф-2, опора №9, Станция очистки воды (модульная) | Станция очистки воды (модульная), Станция очистки воды (модульная) ТП-А-28-4, Станция очистки воды (модульная) | Акт отсутствует | 2 |  | - | - | - | - | - | - | 2833
2.26 | 26 |  | Администрация Новиковского сельского поселения | Модульная станция очистки воды | Томская обл., р-н. Асиновский, п. Светлый, ул. им Б.Н.Сидоренко, д. 15/1 | ПАО "ТРК" Восточные сети | ПС Новиковка, фидер № 1, ТП НВ-9-10 | ПС Новиковка 35/10 -> ТП НВ-9-10 -> Ф. фидер № 1 | модульная станция очистки воды, модульная станция очистки воды, ПС Новиковка, фидер № 1, ТП НВ-9-10, модульная станция очистки воды | Акт имеется в наличии (2019г.) | 2 |  | - | - | - | - | 0 | - | 2834
2.27 | 27 |  | Администрация Новиковского сельского поселения | Модульная станция очистки воды | Томская обл., р-н. Асиновский, д. Моисеевка, ул. Центральная, д. 22/1 | ПАО "ТРК" Восточные сети | ПС Новиковка, фидер № 1, ТП НВ-8-7 | ПС"Новиковка" -> ТП НВ-8-7 -> Ф. фидер № 1 | модульная станция очистки воды, модульная станция очистки воды, ПС Новиковка, фидер № 1, ТП НВ-8-7, модульная станция очистки воды | Акт имеется в наличии (2019г.) | 2 |  | - | - | - | - | 0 | - | 2835
2.28 | 28 |  | Администрация Новиковского сельского поселения | Модульная станция очистки воды | Томская обл., р-н. Асиновский, д. Вороно-Пашня, ул. им Г.М.Маркова, | ПАО "ТРК" Восточные сети | ПС Новиковка 35/10-> ТП ТП НВ-3-5-> ВЛ фидер 1 | ПС Новиковка 35/10 -> ТП НВ-3-5 -> Ф. фидер 1 | Модульная станция очистки воды, Модульная станция очистки воды, ПС Новиковка 35/10-> ТП ТП НВ-3-5-> ВЛ фидер 1, Модульная станция очистки воды | Акт отсутствует | 2 |  | - | - | - | - | - | - | 2836
2.29 | 29 |  | Администрация Ягодного сельского поселения Асиновского района Томской области | Модульная станция очистки воды | Томская обл., р-н. Асиновский, с. Ягодное, ул. Школьная, д. 1в-2 | ПАО "ТРК" Восточные сети | ТП Н-4-3, Ф-1, оп. №1 (уличное освещение) | ТП Н-4-3, Ф-1, оп. № 1(уличное освещение) | модульная станция очистки воды, модульная станция очистки воды, модульная станция очистки воды | Акт отсутствует | 2 |  | - | - | - | - | - | - | 2837
2.30 | 30 |  | Администрация Ягодного сельского поселения Асиновского района Томской области | Модульная станция очистки воды | Томская обл., р-н. Асиновский, д. Латат, ул. Дорожная, д. 38/1 | ПАО "ТРК" Восточные сети | ПС Асино 110/35/10-> ТП ТП КР-13-9-> ВЛ ф.2 | ПС Асино 110/35/10 -> ТП КР-13-9 -> Ф. ф.2 | Модульная станция очистки воды, Модульная станция очистки воды, ПС Асино 110/35/10-> ТП ТП КР-13-9-> ВЛ ф.2, Модульная станция очистки воды | Акт отсутствует | 2 |  | - | - | - | - | - | - | 2838
2.31 | 31 |  | Администрация Ягодного сельского поселения Асиновского района Томской области | Модульная станция очистки воды | Томская обл., р-н. Асиновский, д. Мало-Жирово, ул. Центральная, д. 59 | ПАО "ТРК" Восточные сети | ПС Кировская 35/10-> ТП ТП КР-2-10-> ВЛ Фидер 1 | ПС Кировская 35/10 -> ТП КР-2-10 -> Ф. Фидер 1 | Модульная станция очистки воды, Модульная станция очистки воды, ПС Кировская 35/10-> ТП ТП КР-2-10-> ВЛ Фидер 1, Модульная станция очистки воды | Акт отсутствует | 2 |  | - | - | - | - | - | - | 2839
2.32 | 32 |  | МУП "Батуринское ЖКХ" | Скважина | Томская обл., Асиновский р-н, п. Батурино, Шевченко ул. | ПАО "ТРК" Восточные сети | ТП БТ-6-4 | ПС Батурино 110/10 -> ПС"Батурино" -> ГРЩБТ-6 -> ТП БТ-6-4 -> ГРЩБТ-6-4 -> Ф. ф.1 -> оп.ВЛопора 38 -> ГРЩскважина (д. 8102) | скважина ул.Шевченко, скважина ул.Шевченко, ТП БТ-6-4, скважина ул.Шевченко | Акт имеется в наличии (22.10.2019г.) | 2 |  | - | - | - | - | - | - | 2840
2.33 | 33 |  | МУП "Батуринское ЖКХ" | Скважина | Томская обл., Асиновский р-н, п. Батурино, Школьная ул. | ПАО "ТРК" Восточные сети | ТП БТ-7-2 | ПС Батурино 110/10 -> ПС"Батурино" -> ГРЩБТ-7 -> ТП БТ-7-2 -> ГРЩБТ-7-2 -> Ф. фидер3 -> оп.ВЛОп.41 -> ГРЩскважина ул.Труд.-Чулымская (8102) | скважина ул.Труд.-Школьная, скважина ул.Труд-Школьная, ТП БТ-7-2, скважина ул.Труд-Школьная | Акт имеется в наличии (22.10.2019г.) | 2 |  | - | - | - | - | - | - | 2841
2.34 | 34 |  | МУП "Батуринское ЖКХ" | Котельная | Томская обл., Асиновский р-н, п. Батурино, Трактовая ул. д.29/3 | ПАО "ТРК" Восточные сети | ТП БТ-7-3 | ПС Батурино 110/10 -> ПС"Батурино" -> ГРЩБТ-7 -> ТП БТ-7-3 -> ГРЩБТ-7-3 -> Ф. ф.1 -> оп.ВЛОп.17 -> ГРЩкотельная (8102) | котельная, котельная, ТП БТ-7-3, котельная | Акт имеется в наличии (22.10.2019г.) | 2 |  | - | - | - | - | - | - | 2842
2.35 | 35 |  | МУП "Батуринское ЖКХ" | Модульная станция очистки воды | Томская обл., р-н. Асиновский, с. Батурино, ул. Центральная, д. 18 | ПАО "ТРК" Восточные сети | ТП БТ-6-2 | ПС Батурино 110/10 -> ТП БТ-6-2 -> Ф. фидер №3 | модульная станция очистки воды, модульная станция очистки воды, модульная станция очистки воды | Акт отсутствует | 2 |  | - | - | - | - | - | - | 2843
2.36 | 36 |  | Администрация Новониколаевского сельского поселения | Модульная станция очистки воды | Томская обл., р-н. Асиновский, с. Новониколаевка,, ул. Центральная, д. 43а | ПАО "ТРК" Восточные сети | ТП Н-4-3 | ТП Н-4-3, Ф-1, оп. № 1(уличное освещение) | модульная станция очистки воды, модульная станция очистки воды, модульная станция очистки воды | Акт отсутствует | 2 |  | - | - | - | - | - | - | 2844
2.37 | 37 |  | Администрация Новониколаевского сельского поселения | Модульная станция очистки воды | Томская обл., р-н. Асиновский, с. Новониколаевка,, ул. Строительная, д. 1А | ПАО "ТРК" Восточные сети | ТП Н-4-3 | ТП Н-4-3, Ф-1, оп. № 1(уличное освещение) | модульная станция очистки воды, модульная станция очистки воды, модульная станция очистки воды | Акт отсутствует | 2 |  | - | - | - | - | - | - | 2845
2.38 | 38 |  | Администрация Новониколаевского сельского поселения | Модульная станция очистки воды | Томская обл., р-н. Асиновский, п. Большой Кордон, ул. Центральная, д. 8 | ПАО "ТРК" Восточные сети | ПС 110/10 Новониколаевка, ТП Н-4-9 фидер 4 | ПС Новониколаевка 110/10 -> ТП Н-4-9 -> Ф. фидер 4 | Модульная станция очистки воды, Модульная станция очистки воды ПС 110/10 Новониколаевка, ТП Н-4-9 фидер 4, Модульная станция очистки воды | Акт отсутствует | 2 |  | - | - | - | - | - | - | 2846
2.39 | 39 |  | МУП "Новониколаевское ЖКХ" | Водонапорная башня | Томская обл., Асиновский р-н, с. Новониколаевка, Школьная ул. | ПАО "ТРК" Восточные сети | ТП Н-1-12 | ПС Новониколаевка 110/10 -> ПС"Новониколаевка" -> ГРЩН-1 -> ТП Н-1-12 -> ГРЩН-1-12 -> Ф. ф.3 -> ГРЩв/башня (8107) | в/ башня, в/башня школа, ТП Н-1-12, в/башня школа | Акт отсутствует | 2 |  | - | - | - | - | - | - | 2847
2.40 | 40 |  | МУП "Новониколаевское ЖКХ" | Водонапорная башня | Томская обл., Асиновский р-н, с. Новониколаевка, | ПАО "ТРК" Восточные сети | ТП Н-5-5 | ПС Новониколаевка 110/10 -> ПС"Новониколаевка" -> ГРЩН-5 -> ТП Н-5-5 -> Ф. ф.1 -> оп.ВЛОп.23 -> ГРЩв/башня РТП(8107) | в/башня РТП, в/башня РТП, ТП Н-5-5, в/башня РТП | Акт отсутствует | 2 |  | - | - | - | - | - | - | 2848
2.41 | 41 |  | МУП "Новониколаевское ЖКХ" | Водонапорная башня | Томская обл., Асиновский р-н, Караколь д д. Караколь д.0 | ПАО "ТРК" Восточные сети | ТП Н-1-9 | ПС Новониколаевка 110/10 -> ПС"Новониколаевка" -> ГРЩН-1 -> ТП Н-1-9 -> ГРЩН-1-9 -> Ф. ф.1 -> оп.ВЛОп.27 -> ГРЩв/башня д.Караколь (8107) | 17102012в/б д.Караколь, в/башня д.Караколь, ТП Н-1-9, в/башня д.Караколь | Акт отсутствует | 2 |  | - | - | - | - | - | - | 2849
2.42 | 42 |  | МУП "Новониколаевское ЖКХ" | Водонапорная башня | Томская обл., Асиновский р-н, Михайловка д не определена-нет | ПАО "ТРК" Восточные сети | ТП Н-7-12 | ПС Новониколаевка 110/10 -> ПС"Новониколаевка" -> ГРЩН-7 -> ТП Н-7-12 -> ГРЩН-7-12 -> Ф. ф.1 -> оп.ВЛОп.27 -> ГРЩв/башня (8107) | в/б д.Михайловка, в/башня Михайловка, ТП Н-7-12, в/башня Михайловка | Акт отсутствует | 2 |  | - | - | - | - | - | - | 2850
2.43 | 43 |  | МУП "Новониколаевское ЖКХ" | Водонапорная башня | Томская обл., Асиновский р-н, с. Минаевка, Строительная ул. д.0 | ПАО "ТРК" Восточные сети | ТП Н-2-10 | ПС Новониколаевка 110/10 -> ПС"Новониколаевка" -> ГРЩН-2 -> ТП Н-2-10 -> Ф. ф.3 -> оп.ВЛОп.4 -> ГРЩв/башня ул.Строительная (8107) | в/башня д.Минаевка, в/башня Минаевка, ТП Н-2-10, в/башня Минаевка | Акт отсутствует | 2 |  | - | - | - | - | - | - | 2851
2.44 | 44 |  | МУП "Новониколаевское ЖКХ" | Водонапорная башня | Томская обл., Асиновский р-н, с. Минаевка, Сосновая ул. д.0 | ПАО "ТРК" Восточные сети | ТП Н-2-10 | ПС Новониколаевка 110/10 -> ПС"Новониколаевка" -> ГРЩН-2 -> ТП Н-2-10 -> Ф. фидер№1 -> оп.ВЛОп.15 -> ГРЩв\башня ул.Сосновая (8107) | в/башня д.Минаевка, в/башня Минаевка, ТП Н-2-10, в/башня Минаевка | Акт отсутствует | 2 |  | - | - | - | - | - | - | 2852
2.45 | 45 |  | МУП "Новониколаевское ЖКХ" | Водонапорная башня | Томская обл., Асиновский р-н, с. Минаевка, Центральная ул. д.0 | ПАО "ТРК" Восточные сети | ТП Н-2-12 | ПС Новониколаевка 110/10 -> ПС"Новониколаевка" -> ГРЩН-2 -> ТП Н-2-12 -> Ф. фидер №1 -> ГРЩв/башня (8107) | в/башня д.Минаевка, в/башня Минаевка, ТП Н-2-12, в/башня Минаевка | Акт отсутствует | 2 |  | - | - | - | - | - | - | 2853
2.46 | 46 |  | Администрация Большедороховского сельского поселения | Скважина водоснабжения | Томская обл., Асиновский р-н, Победа д Советская д.22/2 | ПАО "ТРК" Восточные сети | ТП А-4-6 | ПС Асино 110/35/10 -> ПС"Асино" -> ТП А-4-6 -> Ф. ф.3 -> оп.ВЛОп.3 -> ГРЩскважина водоснабжения (д. 8112) | скважина водоснабжения, скважина водоснабжения, ТП А-4-6, скважина водоснабжения | Акт имеется в наличии (09.04.2020г.) | 2 |  | - | - | - | - | - | - | 2854
2.47 | 47 |  | Администрация Большедороховского сельского поселения | Модульная станция очистки воды | Томская обл., р-н. Асиновский, с. Больше-Дорохово, ул. Сибирская | ПАО "ТРК" Восточные сети | ТП БД-11-1 | ТП БД-11-1,Ф-1, опора №6 | Модульная станция очистки воды, Модульная станция очистки воды ТП БД-11-1, Модульная станция очистки воды | Акт имеется в наличии (09.04.2020г.) | 2 |  | - | - | - | - | - | - | 2855
2.48 | 48 |  | Администрация Большедороховского сельского поселения | Станция водоочистки | Томская обл., р-н. Асиновский, д. Воронино-Яя, ул. Набережная, д. 23 | ПАО "ТРК" Восточные сети | ТП БД-13-2 | ПС"Кировская" -> ТП БД-13-2 -> Ф. фидер 1 | Станция водоочистки, Станция водоочистки,, Станция водоочистки | Акт имеется в наличии (09.04.2020г.) | 2 |  | - | - | - | - | - | - | 2856
2.49 | 49 |  | Администрация Большедороховского сельского поселения | Станция водоочистки | Томская обл., р-н. Асиновский, д. Тихомировка, ул. Береговая, д. 36 | ПАО "ТРК" Восточные сети | ПС Асино220-> ТП ТП А-17-36-> ВЛ фидер 2 | ПС Асино220 -> ТП А-17-36 -> Ф. фидер 2 | Станция водоочистки, Станция водоочистки, ПС Асино220-> ТП ТП А-17-36-> ВЛ фидер 2, Станция водоочистки | Акт имеется в наличии (09.04.2020г.) | 2 |  | - | - | - | - | - | - | 2857
2.50 | 50 |  | Муниципальное унитарное предприятие "Новокусковские коммунальные системы" | Котельная "Школьная" | Томская обл., Асиновский р-н, с. Ново-Кусково, ул. Школьная, д.57/1 пом. 1 | ПАО "ТРК" Восточные сети | ТП А-29-11 | ПС Асино 110/35/10 -> ПС"Асино" -> ТП А-29-11 -> Ф. ф.1 -> ГРЩсредняя школа (0742) -> оп.ВЛопора 4 -> ГРЩконт. соед. у изол. оп. 4 ВЛ-0,4кВ Ф-5 ТП А-29-11 с ответв. КЛ-0,4кВ до здания -> ГРЩкотельная "Школьная" (д. 8470) | котельная "Школьная" с. Ново-Кусково, котельная "Школьная" с. Ново-Кусково ул. Школьная, 57/1 пом. 1, ТП А-29-11, котельная "Школьная" с. Ново-Кусково ул. Школьная, 57/1 пом. 1 | Акт отсутствует | 2 |  | - | - | - | - | - | - | 2858
2.51 | 51 |  | Муниципальное унитарное предприятие "Новокусковские коммунальные системы" | Котельная "Поселковая" | Томская обл., Асиновский р-н, Ново-Кусково с Рабочая ул. д.8 а | ПАО "ТРК" Восточные сети | ТП А-29-7 | ПС Асино 220/110/10 -> ГРЩА-29 -> ТП А-29-7 -> ГРЩА-29-7 -> Ф. фидер1,2 -> ГРЩнижн. конт. соед. АВ-0,4кВ Ф-1 и АВ-0,4кВ Ф-2 в РУ-0,4кВ ТПА-29-7 с КЛ-0,4кВ с КЛ-0,4кВ Ф-1,2 до зда -> ГРЩкотельная "Поселковая" (д. 8470) | котельная "Поселковая" с. Ново-Кусково, котельная "Поселковая" с. Ново-Кусково ул. Рабочая, 8а, ТП А-29-7, котельная "Поселковая" с. Ново-Кусково ул. Рабочая, 8а | Акт отсутствует | 2 |  | - | - | - | - | - | - | 2859
2.52 | 52 |  | Муниципальное унитарное предприятие "Новокусковские коммунальные системы" | Котельная "Школьная" | Томская обл., Асиновский р-н, Филимоновка д Школьная ул. д.1 | ПАО "ТРК" Восточные сети | ТП Н-6-6 | ПС Асино 110/35/10 -> ПС"Асино" -> ТП Н-6-6 -> ГРЩН-6-6 -> Ф. ф.1 -> ГРЩнижн. конт. соед. руб. 0,4кВ Ф-1 в РУ-0,4кВТП Н-6-6 с КЛ-0,4кВ Ф-1 до здан. котельной -> ГРЩкотельная "Школьная" (д. 8470) | котельная "Школьная" с. Филимоновка, котельная "Школьная" с. Филимоновка ул. Школьная, 1, ТП Н-6-6, котельная "Школьная" с. Филимоновка ул. Школьная, 1 | Акт отсутствует | 2 |  | - | - | - | - | - | - | 2860
2.53 | 53 |  | Муниципальное унитарное предприятие "Новокусковские коммунальные системы" | Котельная "Школьная" | Томская обл., Асиновский р-н, с. Казанка, ул. Партизанская, д.73/1 | ПАО "ТРК" Восточные сети | ТП А-22-19 | ПС Асино 110/35/10 -> ПС"Асино" -> ТП А-22-19 -> ГРЩА-22-19 -> Ф. фидер5 -> ГРЩопора5 -> ГРЩконт. соед. у изол. оп.5 ВЛ-0,4кВ Ф-5 с отв. КЛ-0,4кВ до здания -> ГРЩкотельная "Школьная" (д. 8470) | котельная "Школьная" с. Казанка, котельная "Школьная" с. Казанка ул. Партизанская, 73/1, ТП А-22-19, котельная "Школьная" с. Казанка ул. Партизанская, 73/1 | Акт отсутствует | 2 |  | - | - | - | - | - | - | 2861
2.54 | 54 |  | Муниципальное унитарное предприятие "Новокусковские коммунальные системы" | Водонапорная башня | Томская обл., Асиновский р-н, Ново-Кусково с Рабочая ул. д.10 | ПАО "ТРК" Восточные сети | ТП А-22-9 | ПС Асино 110/35/10 -> ПС"Асино" -> ТП А-22-9 -> ГРЩА-22-9 -> Ф. фидер1 -> оп.ВЛопора 12 -> ГРЩконт. соед. у изол. оп. 12 ВЛ-0,4кВ Ф-1 ТПА-22-9 с ответ. КЛ-0,4кВ до здания -> ГРЩв/башня с. Н.Кусково ул. Рабочая, 10 (8470) | водонапорная башня с. Ново-Кусково, в/башня с. Ново-Кусково ул. Рабочая, 10, ТП А-22-9, в/башня с. Ново-Кусково ул. Рабочая, 10 | Акт отсутствует | 2 |  | - | - | - | - | - | - | 2862
2.55 | 55 |  | Муниципальное унитарное предприятие "Новокусковские коммунальные системы" | Водонапорная башня | Томская обл., Асиновский р-н, Ново-Кусково с Спортивная ул. д.32 | ПАО "ТРК" Восточные сети | ТП А-22-9 | ПС Асино 110/35/10 -> ПС"Асино" -> ТП А-22-9 -> ГРЩА-22-9 -> Ф. фидер3 -> ГРЩопора16 -> ГРЩконт. соед. у изол. оп.16 ВЛ-0,4кВ Ф-3 ТПА-22-9 с ответ. КЛ-0,4кВ до здания -> ГРЩв/башня с. Н.Кусково ул. Спортивная, 32 (д.8470) | водонапорная башня с. Ново-Кусково, в/башня с. Ново-Кусково, ул. Спортивная, 32, ТП А-22-9, в/башня с. Ново-Кусково, ул. Спортивная, 32 | Акт отсутствует | 2 |  | - | - | - | - | - | - | 2863
2.56 | 56 |  | Муниципальное унитарное предприятие "Новокусковские коммунальные системы" | Водонапорная башня | Томская обл., Асиновский р-н, д. Старо-Кусково, ул. Центральная, д.1/1 | ПАО "ТРК" Восточные сети | ТП А-29-1 | ПС Асино 110/35/10 -> ПС"Асино" -> ТП А-29-1 -> Ф. фидер 2 -> ГРЩна нижн. конт. соед. руб. 0,4кВ Ф-2 в РУ-0,4кВ ТПА-29-1 с КЛ-0,4кВ Ф-2 до здания -> ГРЩв/башня д. С.Кусково ул. Центральная, 1/1 (д. 8470) | водонапорная башня д. Старо-Кусково, в/башня д. Старо-Кусково, ул.Центральная, 1/1, ТП А-29-1, в/башня д. Старо-Кусково, ул.Центральная, 1/1 | Акт отсутствует | 2 |  | - | - | - | - | - | - | 2864
2.57 | 57 |  | Муниципальное унитарное предприятие "Новокусковские коммунальные системы" | Водонапорная башня | Томская обл., Асиновский р-н, Казанка д Мира ул. д.9 а | ПАО "ТРК" Восточные сети | ТП А-29-34 | ПС Асино 110/35/10 -> ПС"Асино" -> ТП А-29-34 -> Ф. фидер3 -> ГРЩопора17 -> ГРЩконт. соед. у из. оп.17 ВЛ-0,4кВ Ф-3 ТПА-29-34 с ответ. КЛ-0,4кВ до здания -> ГРЩв/башня с. Казанка ул. Мира, 9а (д. 8470) | водонапорная башня с. Казанка, в/башня с. Казанка ул. Мира, 9а, ТП А-29-34, в/башня с. Казанка ул. Мира, 9а | Акт отсутствует | 2 |  | - | - | - | - | - | - | 2865
2.58 | 58 |  | Муниципальное унитарное предприятие "Новокусковские коммунальные системы" | Водонапорная башня | Томская обл., Асиновский р-н, Казанка д Партизанская ул. д.63 а | ПАО "ТРК" Восточные сети | ТП А-22-19 | ПС Асино 110/35/10 -> ПС"Асино" -> ТП А-22-19 -> ГРЩА-22-19 -> Ф. фидер4 -> оп.ВЛопора 8 -> ГРЩконт.соед. у из. оп.8 ВЛ-0,4кВ Ф-4 ТПА-22-19 с отв. КЛ-0,4кВ до здания -> ГРЩв/башня с. Казанка ул. Партизанская, 63а (д. 8470) | водонапорная башня с. Казанка, в/башня с. Казанка ул. Партизанская, 63а, ТП А-22-19, в/башня с. Казанка ул. Партизанская, 63а | Акт отсутствует | 2 |  | - | - | - | - | - | - | 2866
2.59 | 59 |  | Муниципальное унитарное предприятие "Новокусковские коммунальные системы" | Водонапорная башня | Томская обл., Асиновский р-н, с. Филимоновка, ул. Школьная, д.1/1 | ПАО "ТРК" Восточные сети | ТП Н-6-6 | ПС Асино 110/35/10 -> ПС"Асино" -> ТП Н-6-6 -> Ф. фидер 2 -> оп.ВЛопора 4 -> ГРЩконт. соед. у изол. оп.4 ВЛ-0,4кВ Ф-2 ТПН-6-6 с ответ. КЛ-0,4кВ до здания -> ГРЩв/башня с. Филимоновка ул. Школьная, 1/1 (д. 8470) | водонапорная башня с. Филимоновка, в/башня с. Филимоновка, ул. Школьная, 1/1, ТП Н-6-6, в/башня с. Филимоновка, ул. Школьная, 1/1 | Акт отсутствует | 2 |  | - | - | - | - | - | - | 2867
2.60 | 60 |  | Муниципальное унитарное предприятие "Новокусковские коммунальные системы" | Водонапорная башня | Томская обл., Асиновский р-н, с. Филимоновка, ул. Центральная, д.1/1 | ПАО "ТРК" Восточные сети | ТП Н-7-4 | ПС Асино 110/35/10 -> ПС"Асино" -> ТП Н-7-4 -> Ф. фидер 2 -> оп.ВЛопора 4 -> ГРЩконт. соед. у изол. оп. 4 ВЛ-0,4кВ Ф-2 ТПН-7-4 с ответ. КЛ-0,4кВ до здания -> ГРЩв/башня с. Филимоновка ул. Центральная1/1 (д. 8470) | водонапорная башня с. Филимоновка, в/башня с. Филимоновка ул. Центральная, 1/1, ТП Н-7-4, в/башня с. Филимоновка ул. Центральная, 1/1 | Акт отсутствует | 2 |  | - | - | - | - | - | - | 2868
2.61 | 61 |  | Администрация Асиновского городского поселения | Водозаборная скважина | Томская обл., р-н. Асиновский, г. Асино, ул. Гидролизная, д. 44а | ПАО "ТРК" Восточные сети | ПС Асино 110, ТА А-32-5, Ф-3 | ПС Асино 110/35/10 -> ТП А-32-5 -> Ф. фидер 3 | Водозаборная скважина, Водозаборная скважина, ПС Асино 110, ТА А-32-5, Ф-3, Водозаборная скважина | Акт отсутствует | 2 |  | - | - | - | - | - | - | 2869
2.62 | 62 |  | Администрация Асиновского городского поселения | Модульная станция очистки воды "Гейзер-ТМ-1,5" | Томская обл., р-н. Асиновский, г. Асино, ул. Гидролизная | ПАО "ТРК" Восточные сети | ПС Асино 110, ТП А-32-5 | ПС Асино 110/35/10 -> ТП А-32-5 -> Ф. фидер 3 | Модульная станция очистки воды "Гейзер-ТМ-1,5", Модульная станция очистки воды "Гейзер-ТМ-1,5", ПС Асино 110,, Модульная станция очистки воды "Гейзер-ТМ-1,5" | Акт отсутствует | 2 |  | - | - | - | - | - | - | 2870
2.63 | 63 |  | Муниципальное унитарное предприятие Асиновского городского поселения "Энергия-Т1" | Электроустановки блочно-модульной котельной "Дружба" | Томская обл., Асиновский р-н, г. Асино, Северный пер. д.19 | ПАО "ТРК" Восточные сети | ТП Г-8-14 | ПС Асино 110/35/10 -> ПС"Асино" -> ТП Г-8-14 -> ГРЩГ-8-14 | Электроустановки блочно -модульной котельной "Дружба", Электроустановки блочно -модульной котельной "Дружба", ТП Г-8-14, Электроустановки блочно -модульной котельной "Дружба" | Акт имеется в наличии (20.03.2019г.) | 2 |  | - | - | - | сетевой насос №1, №3, насос ГВС №1, котел №1-№6, освещение | 230 | А-24 | 2871
2.64 | 64 |  | Муниципальное унитарное предприятие Асиновского городского поселения "Энергия-Т1" | Электроустановки блочно-модульной котельной "Дружба", (резерв) | Томская обл., Асиновский р-н, г. Асино, Северный пер. д.19 | ПАО "ТРК" Восточные сети | ТП Г-8-14 | ПС Асино 110/35/10 -> ПС"Асино" -> ТП Г-8-14 | Электроустановки блочно -модульной котельной "Дружба", Электроустановки блочно -модульной котельной "Дружба", (резерв) ТП Г-8-14, Электроустановки блочно -модульной котельной "Дружба"(резерв) | Акт имеется в наличии (20.03.2019г.) | 2 |  | - | - | - | сетевой насос №1, №3, насос ГВС №1, котел №1-№6, освещение | 230 | А-24 | 2872
2.65 | 65 |  | Муниципальное унитарное предприятие Асиновского городского поселения "Энергия-Т1" | Электроустановки блочно -модульной котельной ХДСУ | Томская обл., Асиновский р-н, г. Асино, Льва Толстого ул. д.69/1 | ПАО "ТРК" Восточные сети | ТП А-31-21 | ПС Асино 110/35/10 -> ПС"Асино" -> ГРЩА-31 -> ТП А-31-21 -> ГРЩА-31-21 -> Ф. ф.4 -> ГРЩконтак. соед. шин 0,4кВ с ошинков. АВ-0,4кВ Ф-4 в РУ-0,4кВ ТПА-31-21 -> ГРЩблочно-модульная котельная (д. 8464) | Электроустановки блочно -модульной котельной ХДСУ, Электроустановки блочно -модульной котельной ХДСУ, ТП А-31-21, Электроустановки блочно -модульной котельной ХДСУ | Акт имеется в наличии (20.03.2019г.) | 2 |  | - | - | - | сетевой насос, насос ГВС, дымососы, вентиляторы, освещение | 0 | - | 2873
2.66 | 66 |  | Муниципальное унитарное предприятие Асиновского городского поселения "Энергия-Т1" | Электроустановки блочно-модульной котельной "Белочка" (резерв) | Томская обл., Асиновский р-н, г. Асино, ул. Линейная, д.1А/1 | ПАО "ТРК" Восточные сети | ТП Г-8-4 | ПС Асино 110/35/10 -> ПС"Асино" -> ТП Г-8-4 -> ГРЩГ-8-4 -> Ф. фидер 3 -> оп.ВЛопора № 7 -> ГРЩконт. соедин. у изол. оп. №7 ВЛ-0,4кВ ф. № 3 ТПГ-8-4 с ответ. КЛ-0,4кв до котельной | Электроустановки блочно -модульной котельной "Белочка", Электроустановки блочно -модульной котельной "Белочка",(резерв) ТП Г-8-4, Электроустановки блочно -модульной котельной "Белочка"(резерв) | Акт имеется в наличии (20.03.2019г.) | 2 |  | - | - | - | сетевой насос, насос ГВС, дымососы, вентиляторы, освещение | 0 | - | 2874
2.67 | 67 |  | Муниципальное унитарное предприятие Асиновского городского поселения "Энергия-Т1" | Электроустановки блочно-модульной котельной "Белочка" | Томская обл., Асиновский р-н, г. Асино, ул. Линейная, д.1А/1 | ПАО "ТРК" Восточные сети | ТП Г-8-4 | ПС Асино 110/35/10 -> ПС"Асино" -> ТП Г-8-4 -> ГРЩГ-8-4 -> Ф. фидер 3 -> оп.ВЛопора № 7 | Электроустановки блочно -модульной котельной "Белочка", Электроустановки блочно -модульной котельной "Белочка", ТП Г-8-4, Электроустановки блочно -модульной котельной "Белочка" | Акт имеется в наличии (20.03.2019г.) | 2 |  | - | - | - | сетевой насос, насос ГВС, дымососы, вентиляторы, освещение | 0 | - | 2875
2.68 | 68 |  | Муниципальное унитарное предприятие Асиновского городского поселения "Энергия-Т1" | Электроустановки блочно-модульной котельной "МПМК" | Томская обл., Асиновский р-н, г. Асино, ул. Сельская, д.40-Б | ПАО "ТРК" Восточные сети | ТП А-25-16 | ПС Асино 110/35/10 -> ГРЩА-25 -> ТП А-25-16 -> ГРЩА-25-16 -> Ф. ф.2,5 -> ГРЩнижн. контакт. соедин. рубильн. 0,4кВ Ф-2,5 в РУ-0,4кВ ТПА-25-16 с КЛ-0,4кВ Ф-2,5 до здан. котельн. | Электроустановки блочно-модульной котельной "МПМК", Электроустановки блочно-модульной котельной "МПМК", ТП А-25-16, Электроустановки блочно-модульной котельной "МПМК", ТП А-25-16 | Акт имеется в наличии (20.03.2019г.) | 2 |  | - | - | - | сетевой насос, насос ГВС, дымососы, вентиляторы, освещение | 0 | - | 2876
2.69 | 69 |  | Муниципальное унитарное предприятие Асиновского городского поселения "Энергия-Т1" | Электроустановки котельной "Лесозавод" | Томская обл., Асиновский р-н, г. Асино, Лесозаводская ул. д.33 | ПАО "ТРК" Восточные сети | ТП А-1-14 | ПС Асино 110/35/10 -> ПС"Асино" -> ТП А-1-14 -> ГРЩА-1-14 -> Ф. ф.1 -> ГРЩнижн. контактн. соедин. рубильника 0,4кВ Ф-1 в РУ-0,4кВ ТПА-1-14 с КЛ-0,4кВ Ф-1 до здан. котельной | Электроустановки котельной "Лесозавод", Электроустановки котельной "Лесозавод", ТП А-1-14, Электроустановки котельной "Лесозавод" | Акт имеется в наличии (20.03.2019г.) | 2 |  | - | - | - | сетевой насос, насос ГВС, дымососы, вентиляторы, освещение | 0 | - | 2877
2.70 | 70 |  | Муниципальное унитарное предприятие Асиновского городского поселения "Энергия-Т1" | Котельная школы №6 | Томская обл., р-н. Асиновский, г. Асино, ул. Свободы, д. 2/1 | ПАО "ТРК" Восточные сети | ПС "ДОК" 110/6-> ТП ТП В-40-6-> ВЛ фидер 2 | ПС "ДОК" 110/6 -> ТП В-40-6 -> Ф. фидер 2 | Котельная школы №6, Котельная школы №6, ПС "ДОК" 110/6-> ТП ТП В-40-6-> ВЛ фидер 2, Котельная школы №6 | Акт отсутствует | 2 |  | - | - | - | - | - | - | 2878
2.71 | 71 |  | Муниципальное унитарное предприятие Асиновского городского поселения "Энергия-Т2" | Электроустановки блочно-модульной котельной "Гагарина" | Томская обл., Асиновский р-н, г. Асино, им. Ю.Гагарина ул. д.10/1 | ПАО "ТРК" Восточные сети | ТП ТП А-38-6 | ПС Асино 110/35/10 -> ПС"Асино" -> ТП ТП А-38-6 | Электроустановки блочно -модульной котельной "Гагарина", Электроустановки блочно -модульной котельной "Гагарина", ТП ТП А-38-6, Электроустановки блочно -модульной котельной "Гагарина" | Акт имеется в наличии (20.03.2019г.) | 2 |  | - | - | - | сетевой насос, насос ГВС, дымососы, вентиляторы, освещение | 155 | А-25 | 2879
2.72 | 72 |  | Муниципальное унитарное предприятие Асиновского городского поселения "Энергия-Т2" | Электроустановки блочно-модульной котельной "Гагарина" (резерв) | Томская обл., Асиновский р-н, г. Асино, им. Ю.Гагарина ул. д.10/1 | ПАО "ТРК" Восточные сети | ТП ТП А-38-6 | ПС Асино 110/35/10 -> ПС"Асино" -> ТП ТП А-38-6 | Электроустановки блочно -модульной котельной "Гагарина", Электроустановки блочно -модульной котельной "Гагарина",(резерв) ТП ТП А-38-6, Электроустановки блочно -модульной котельной "Гагарина"(резерв) | Акт имеется в наличии (20.03.2019г.) | 2 |  | - | - | - | сетевой насос, насос ГВС, дымососы, вентиляторы, освещение | 155 | А-25 | 2880
2.73 | 73 |  | Муниципальное унитарное предприятие Асиновского городского поселения "Энергия-Т2" | Электроустановки блочно-модульной котельной "Нефтебаза" | Томская обл., Асиновский р-н, г. Асино, Мичурина ул. д.23/1 | ПАО "ТРК" Восточные сети | ТП А-16-3 | ПС Асино 110/35/10 -> ПС"Асино" -> ТП А-16-3 -> Ф. фидер № 7 -> ГРЩконтакт. соедин. шин 0,4кВ с ошинков. рубильн. 0,4кВ Ф-7 в РУ-0,4кВ ТПА-16-3 | Электроустановки блочно -модульной котельной "Нефтебаза", Электроустановки блочно -модульной котельной "Нефтебаза", ТП А-16-3, Электроустановки блочно -модульной котельной "Нефтебаза" | Акт имеется в наличии (20.03.2019г.) | 2 |  | - | - | - | сетевой насос, насос ГВС, дымососы, вентиляторы, освещение | 0 | - | 2881
2.74 | 74 |  | Муниципальное унитарное предприятие Асиновского городского поселения "Энергия-Т2" | Электроустановки блочно-модульной котельной "Нефтебаза"(резерв) | Томская обл., Асиновский р-н, г. Асино, Мичурина ул. д.23/1 | ПАО "ТРК" Восточные сети | ТП А-16-3 | ПС Асино 110/35/10 -> ПС"Асино" -> ТП А-16-3 -> Ф. фидер № 7 -> ГРЩконтакт. соедин. шин 0,4кВ с ошинков. рубильн. 0,4кВ Ф-7 в РУ-0,4кВ ТПА-16-3 | Электроустановки блочно -модульной котельной "Нефтебаза", Электроустановки блочно -модульной котельной "Нефтебаза",(резерв) ТП А-16-3, Электроустановки блочно -модульной котельной "Нефтебаза"(резерв) | Акт имеется в наличии (20.03.2019г.) | 2 |  | - | - | - | сетевой насос, насос ГВС, дымососы, вентиляторы, освещение | 0 | - | 2882
2.75 | 75 |  | Муниципальное унитарное предприятие Асиновского городского поселения "Энергия-Т2" | Электроустановки блочно-модульной котельной "П.Морозова" | Томская обл., р-н. Асиновский, г. Асино, ул. Павлика Морозова, д. 13/1 | ПАО "ТРК" Восточные сети | ТП А-21-9 | ПС Асино 110/35/10 -> ПС"Асино" -> ТП ТП А-21-9 | Электроустановки блочно-модульной котельной "П.Морозова", Электроустановки блочно-модульной котельной "П.Морозова" ТП А-21-9, Электроустановки блочно-модульной котельной "П.Морозова" | Акт имеется в наличии (20.03.2019г.) | 2 |  | - | - | - | сетевой насос, дымососы, вентиляторы, освещение | 165 | А-31 | 2883
2.76 | 76 |  | Муниципальное унитарное предприятие Асиновского городского поселения "Энергия-Т2" | Электроустановки блочно-модульной котельной "П.Морозова" (резерв) | Томская обл., р-н. Асиновский, г. Асино, ул. Павлика Морозова, д. 13/1 | ПАО "ТРК" Восточные сети | ТП А-21-9 | ПС Асино 110/35/10 -> ПС"Асино" -> ТП ТП А-21-9 | Электроустановки блочно-модульной котельной "П.Морозова", Электроустановки блочно-модульной котельной "П.Морозова" (резерв) ТП А-21-9, Электроустановки блочно-модульной котельной "П.Морозова" (резерв) | Акт имеется в наличии (20.03.2019г.) | 2 |  | - | - | - | сетевой насос, дымососы, вентиляторы, освещение | 165 | А-31 | 2884
2.77 | 77 |  | Муниципальное унитарное предприятие Асиновского городского поселения "Энергия-Т2" | Электроустановки котельной "ДРСУ" | Томская обл., Асиновский р-н, г. Асино, ул. имени Ленина, д.89-г | ПАО "ТРК" Восточные сети | ТП А-25-15 | ПС Асино 110/35/10 -> ПС"Асино" -> ТП А-25-15 -> ГРЩА-25-15 -> Ф. фидер 7 | Электроустановки котельной "ДРСУ", Электроустановки котельной "ДРСУ", ТП А-25-15, Электроустановки котельной "ДРСУ" | Акт имеется в наличии (20.03.2019г.) | 2 |  | - | - | - | сетевой насос, насос ГВС, дымососы, вентиляторы, освещение | 0 | - | 2885
2.78 | 78 |  | Муниципальное унитарное предприятие Асиновского городского поселения "Энергия-Т3" | ТП для электроснабжения котельной "ПУ-24" | Томская обл., р-н. Асиновский, г. Асино, ул. им. Гончарова, д. 46/9а | ПАО "ТРК" Восточные сети | ТП ТП А-24-12 | ПС Асино 110/35/10 -> ПС"Асино" -> ТП ТП А-24-12 | ТП для электроснабжения котельной "ПУ-24", ТП для электроснабжения котельной "ПУ-24", ТП ТП А-24-12, ТП для электроснабжения котельной "ПУ-24" | Акт имеется в наличии (2019г.) | 2 |  | - | - | - | сетевой насос, насос ГВС, ШЗУ, ЩУК-1, освещение | 100 | А-31 | 2886
2.79 | 79 |  | Муниципальное унитарное предприятие Асиновского городского поселения "Энергия-Т3" | ТП для электроснабжения котельной "ПУ-24" (резерв) | Томская обл., р-н. Асиновский, г. Асино, ул. им. Гончарова, д. 46/9а | ПАО "ТРК" Восточные сети | ТП ТП А-24-12 | ПС Асино 110/35/10 -> ПС"Асино" -> ТП ТП А-24-12 | ТП для электроснабжения котельной "ПУ-24", ТП для электроснабжения котельной "ПУ-24", (резерв) ТП ТП А-24-12, ТП для электроснабжения котельной "ПУ-24" (резерв) | Акт имеется в наличии (2019г.) | 2 |  | - | - | - | сетевой насос, насос ГВС, ШЗУ, ЩУК-1, освещение | 100 | А-31 | 2887
2.80 | 80 |  | Муниципальное унитарное предприятие Асиновского городского поселения "Энергия-Т3" | Электроустановки котельной "ВЭС ввод №1 (резерв) | Томская обл., р-н. Асиновский, г. Асино, пер. Электрический, д. 3/14 | ПАО "ТРК" Восточные сети | ТП А-30-1 | ПС Асино 110/35/10 -> ПС"Асино" -> ТП А-30-1 -> Ф. фидер 1,2,4 -> ГРЩнижн. контакт. соедин. АВ-0,4кВ Ф-1,2,4 в РУ-0,4кВ ТПА-30-1 с КЛ-0,4кВ Ф-1,2,4 до здан. котельной | Электроустановки котельной "ВЭС", Электроустановки котельной "ВЭС ввод № 1,(резерв) ТП А-30-1, Электроустановки котельной "ВЭС ввод № 1,(резерв) | Акт имеется в наличии (2019г.) | 2 |  | - | - | - | сетевой насос, насос ГВС, ШЗУ, ЩУК-1, освещение | 110 | А-34 | 2888
2.81 | 81 |  | Муниципальное унитарное предприятие Асиновского городского поселения "Энергия-Т3" | Электроустановки котельной "ВЭС" ввод №3, ТП А-30-1 | Томская обл., р-н. Асиновский, г. Асино, пер. Электрический, д. 3/14 | ПАО "ТРК" Восточные сети | ТП А-30-1 | ПС Асино 110/35/10 -> ПС"Асино" -> ТП А-30-1 -> Ф. фидер 1,2,4 -> ГРЩнижн. контакт. соедин. АВ-0,4кВ Ф-1,2,4 в РУ-0,4кВ ТПА-30-1 с КЛ-0,4кВ Ф-1,2,4 до здан. котельной | Электроустановки котельной "ВЭС", Электроустановки котельной "ВЭС" ввод № 3, ТП А-30-1, Электроустановки котельной "ВЭС" ввод № 3 | Акт имеется в наличии (2019г.) | 2 |  | - | - | - | сетевой насос, насос ГВС, ШЗУ, ЩУК-1, освещение | 110 | А-34 | 2889
2.82 | 82 |  | Муниципальное унитарное предприятие Асиновского городского поселения "Энергия-Т3" | Электроустановки котельной "ВЭС" ввод №2, (резерв) ТП А-30-1 | Томская обл., р-н. Асиновский, г. Асино, пер. Электрический, д. 3/14 | ПАО "ТРК" Восточные сети | ТП А-30-1 | ПС Асино 110/35/10 -> ПС"Асино" -> ТП А-30-1 -> Ф. фидер 1,2,4 -> ГРЩнижн. контакт. соедин. АВ-0,4кВ Ф-1,2,4 в РУ-0,4кВ ТПА-30-1 с КЛ-0,4кВ Ф-1,2,4 до здан. котельной | Электроустановки котельной "ВЭС", Электроустановки котельной "ВЭС" ввод № 2, (резерв) ТП А-30-1, Электроустановки котельной "ВЭС" ввод № 2, (резерв) | Акт имеется в наличии (2019г.) | 2 |  | - | - | - | сетевой насос, насос ГВС, ШЗУ, ЩУК-1, освещение | 110 | А-34 | 2890
2.83 | 83 |  | Муниципальное унитарное предприятие Асиновского городского поселения "Энергия-Т3" | Электроустановки блочно-модульной котельной "ПМК-16 | Томская обл., Асиновский р-н, г. Асино, им. Ленина ул. д.129 к | ПАО "ТРК" Восточные сети | ТП А-31-25 | ПС Асино 110/35/10 -> ПС"Асино" -> ТП А-31-25 -> ТП-А-31-25 -> Ф. фидер № 4 -> ГРЩнижн. контакт. соедин. рубильн. 0,4кВ Ф-4 в РУ-0,4кВ ТПА-31-25 с КЛ-0,4кВ Ф-4 до здания котельной | Электроустановки блочно -модульной котельной "ПМК-16", Электроустановки блочно -модульной котельной "ПМК-16, ТП А-31-25, Электроустановки блочно -модульной котельной"ПМК-16" | Акт имеется в наличии (2019г.) | 2 |  | - | - | - | сетевой насос, насос ГВС, шлакозолоудаление, ЩУ котла, освещение | 0 | - | 2891
2.84 | 84 |  | Муниципальное унитарное предприятие Асиновского городского поселения "Энергия-Т3" | Электроустановки блочно-модульной котельной "ПМК-16", (резерв) | Томская обл., Асиновский р-н, г. Асино, им. Ленина ул. д.129 к | ПАО "ТРК" Восточные сети | ТП А-31-25 | ПС Асино 110/35/10 -> ПС"Асино" -> ТП А-31-25 -> ТП-А-31-25 -> Ф. фидер № 4 -> ГРЩнижн. контакт. соедин. рубильн. 0,4кВ Ф-4 в РУ-0,4кВ ТПА-31-25 с КЛ-0,4кВ Ф-4 до здания котельной | Электроустановки блочно -модульной котельной "ПМК-16", Электроустановки блочно -модульной котельной "ПМК-16", (резерв) ТП А-31-25, Электроустановки блочно -модульной котельной "ПМК-16"(резерв) | Акт имеется в наличии (2019г.) | 2 |  | - | - | - | сетевой насос, насос ГВС, шлакозолоудаление, ЩУ котла, освещение | 0 | - | 2892
2.85 | 85 |  | Муниципальное унитарное предприятие Асиновского городского поселения "Энергия-Т3" | Блочно-модульная котельная "РТП" | Томская обл., Асиновский р-н, г. Асино, ул. Ивана Буева, д.61/2 | ПАО "ТРК" Восточные сети | ТП А-25-8 | ПС Асино 110/35/10 -> ПС"Асино" -> ТП А-25-8 | Блочно-модульная котельная "РТП", Блочно-модульная котельная "РТП", ТП А-25-8, Блочно-модульная котельная "РТП" | Акт имеется в наличии (2019г.) | 2 |  | - | - | - | сетевой насос, насос ГВС, шлакозолоудаление, ЩУ котла, освещение | 0 | - | 2893
2.86 | 86 |  | Муниципальное унитарное предприятие Асиновского городского поселения "Энергия-Т3" | Блочно-модульная котельная "РТП", (резерв) | Томская обл., Асиновский р-н, г. Асино, ул. Ивана Буева, д.61/2 | ПАО "ТРК" Восточные сети | ТП А-25-8 | ПС Асино 110/35/10 -> ПС"Асино" -> ТП А-25-8 | Блочно-модульная котельная "РТП", Блочно-модульная котельная "РТП", (резерв) ТП А-25-8, Блочно-модульная котельная "РТП" (резерв) | Акт имеется в наличии (2019г.) | 2 |  | - | - | - | сетевой насос, насос ГВС, шлакозолоудаление, ЩУ котла, освещение | 0 | - | 2894
2.87 | 87 |  | Муниципальное унитарное предприятие Асиновского городского поселения "Энергия-Т3" | Котельная "АРБ" | Томская обл., Асиновский р-н, г. Асино, ул. Гончарова, д.170/11 | ПАО "ТРК" Восточные сети | ТП А-24-9 | ПС Асино 110/35/10 -> ПС"Асино" -> ТП А-24-9 -> ГРЩА-24-9 -> ГРЩцентр.больница(0625) -> ГРЩверхнике контактные соединения рубильника 0,4кВ ШР-8 в щитовой котельной | котельная "АРБ", котельная "АРБ", ТП А-24-9, котельная "АРБ" | Акт имеется в наличии (2019г.) | 2 |  | - | - | - | сетевой насос, насос ГВС, шлакозолоудаление, ЩУ котла, освещение | 0 | - | 2895
2.88 | 88 |  | Администрация Асиновского городского поселения | Водонапорная башня | Томская обл., Асиновский р-н, г. Асино, Сельэлектро ул. д.0 | ПАО "ТРК" Восточные сети | ТП А-1-8 | ПС Асино 110/35/10 -> ПС"Асино" -> ГРЩА-1 -> ТП А-1-8 -> ГРЩА-1-8 -> Ф. фидер №1 -> оп.ВЛопора № 7 -> ГРЩводонапорная башня (д. 8267) | водонапорная башня, водонапорная башня, ТП А-1-8, водонапорная башня | Акт отсутствует | 2 |  | - | - | - | - | - | - | 2896
2.89 | 89 |  | Администрация Асиновского городского поселения | Электроустановки насоса для подачи воды из магистрального водопровода | Томская обл., Асиновский р-н, г. Асино, ул. Мичурина, д.23/1 | ПАО "ТРК" Восточные сети | ТП А-16-3 | ТП А-16-3 | электроустановки насоса для подачи воды из магистрального водопровода, ТП А-16-3 (насос для подачи воды из магистрального водопровода), насос для подачи воды из магистрального водопровода | Акт отсутствует | 2 |  | - | - | - | - | - | - | 2897
2.90 | 90 |  | Муниципальное унитарнон предприятие Асиновского городского поселения "Асиновский водоканал" | Электроустановки Орловского водозабора (основной Ф-48) | Томская обл., р-н. Асиновский, г. Асино, , 2,1 км на запад от моста через реку Итатка на автотрассе Асино-Томск, строение 4 | ПАО "ТРК" Восточные сети | ТП А-48-1 | ПС Асино 110/35/10 -> ТП А-48-1 -> Ф. Ф.А-48 | Электроустановки Орловского водозабора, Электроустановки Орловского водозабора (основной Ф-48), ТП А-48-1, Электроустановки Орловского водозабора (основной Ф-48) | Акт отсутствует | - | - | - | - | - | - | - | - | 2898
2.91 | 91 |  | Муниципальное унитарнон предприятие Асиновского городского поселения "Асиновский водоканал" | Электроустановки Орловского водозабора, (резерв Ф-47) | Томская обл., р-н. Асиновский, г. Асино, , 2,1 км на запад от моста через реку Итатка на автотрассе Асино-Томск, строение 4 | ПАО "ТРК" Восточные сети | ТП А-48-1 | ПС Асино 110/35/10 -> ТП А-48-1 -> Ф. Ф.А-47 | Электроустановки Орловского водозабора, Электроустановки Орловского водозабора, (резерв Ф-47), ТП А-48-1, Электроустановки Орловского водозабора (резерв Ф-47) | Акт отсутствует | - | - | - | - | - | - | - | - | 2899
2.92 | 92 |  | Муниципальное унитарнон предприятие Асиновского городского поселения "Асиновский водоканал" | Очистные сооружения (основное епитание) | Томская обл., р-н. Асиновский, г. Асино, ул. Строительная, д. 4 | ПАО "ТРК" Восточные сети | ПС "ДОК" 110/6 | ПС "ДОК" 110/6 | очистные сооружения (В-2; В-34), очистные сооружения (основное епитание) ПС "ДОК" 110/6, очистные сооружения (основное питание)(В-2) | Акт отсутствует | - | - | - | - | - | - | - | - | 2900
2.93 | 93 |  | Муниципальное унитарнон предприятие Асиновского городского поселения "Асиновский водоканал" | Очистные сооружения (резервное питание) | Томская обл., р-н. Асиновский, г. Асино, ул. Строительная, д. 4 | ПАО "ТРК" Восточные сети | ПС "ДОК" 110/6 | ПС "ДОК" 110/6 | очистные сооружения (В-2; В-34), очистные сооружения (резервное питание) ПС "ДОК" 110/6, очистные сооружения (резервное питание) (В-34) | Акт отсутствует | 2 |  | - | - | - | - | - | - | 2901
2.94 | 94 |  | Муниципальное унитарнон предприятие Асиновского городского поселения "Асиновский водоканал" | Электроустановки КНС "Гора" (основное питание) | Томская обл, р-н. Асиновский, г. Асино, ул. 9 Мая, д. 113 | ПАО "ТРК" Восточные сети | ПС Асино 110/35/10-> ТП ТП А-1-1-> ВЛ Ф.3 | ПС Асино 110/35/10 -> ТП А-1-1 -> Ф. Ф.3 | электроустановки КНС "Гора", электроустановки КНС "Гора" (основное питание), ПС Асино 110/35/10-> ТП ТП А-1-1-> ВЛ Ф.3, электроустановки КНС "Гора" (основное питание) | Акт отсутствует | 2 |  | - | - | - | - | - | - | 2902
2.95 | 95 |  | Муниципальное унитарнон предприятие Асиновского городского поселения "Асиновский водоканал" | Электроустановки КНС "Гора" (резервное питание) | Томская обл., р-н. Асиновский, г. Асино, ул. 9 Мая, д. 113 | ПАО "ТРК" Восточные сети | ПС Асино 110/35/10-> ТП ТП А-1-1-> ВЛ Ф.6 | ПС Асино 110/35/10 -> ТП А-1-1 -> Ф. Ф.6 | электроустановки КНС "Гора", электроустановки КНС "Гора" (резервное питание), ПС Асино 110/35/10-> ТП ТП А-1-1-> ВЛ Ф.6, электроустановки КНС "Гора" (резервное питание) | Акт отсутствует | 2 |  | - | - | - | - | - | - | 2903
2.96 | 96 |  | Муниципальное унитарнон предприятие Асиновского городского поселения "Асиновский водоканал" | Электроустановки КНС "Гагарино" | Томская обл., Асиновский р-н, г. Асино, им Ю.Гагарина ул. д.20 | ПАО "ТРК" Восточные сети | ПС Асино 110/35/10-> ТП ТП А-23-1-> ВЛ фидер № 12 | ПС Асино 110/35/10 -> ТП А-23-1 -> Ф. фидер № 12 | электроустановки КНС "Гагарина", электроустановки КНС "Гагарино", ПС Асино 110/35/10-> ТП ТП А-23-1-> ВЛ фидер № 12, электроустановки КНС "Гагарино" | Акт отсутствует | 2 |  | - | - | - | - | - | - | 2904
2.97 | 97 |  | Муниципальное унитарнон предприятие Асиновского городского поселения "Асиновский водоканал" | Электроустановки КНС "Лесозавод" | Томская обл., Асиновский р-н, г. Асино, им Куйбышева ул. д.1 | ПАО "ТРК" Восточные сети | ПС Асино 110/35/10-> ТП ТП А-1-13 | ПС Асино 110/35/10 -> ТП А-1-13 | электроустановки КНС "Лесозавод", электроустановки КНС "Лесозавод", ПС Асино 110/35/10-> ТП ТП А-1-13, электроустановки КНС "Лесозавод" | Акт отсутствует | 2 |  | - | - | - | - | - | - | 2905
2.98 | 98 |  | Муниципальное унитарнон предприятие Асиновского городского поселения "Асиновский водоканал" | Электроустановки ТП для электроснабжения КНС "Войкова" (основное питание) | Томская обл., Асиновский р-н, г. Асино, ул. АВПУ, д.10/1 | ПАО "ТРК" Восточные сети | ПС Асино 110/35/10-> ТП ТП А-27-5-> ВЛ Ф.31 | ПС Асино 110/35/10 -> ТП А-27-5 -> Ф. Ф.31 | электроустановки ТП для электроснабжения КНС "Войкова", электроустановки ТП для электроснабжения КНС "Войкова" (основное питание), ПС Асино 110/35/10-> ТП ТП А-27-5-> ВЛ Ф.31, электроустановки ТП для электроснабжения КНС "Войкова" (основное питание) | Акт отсутствует | 2 |  | - | - | - | - | - | - | 2906
2.99 | 99 |  | Муниципальное унитарнон предприятие Асиновского городского поселения "Асиновский водоканал" | Электроустановки ТП для электроснабжения КНС "Войкова" (резервное питание) | Томская обл., Асиновский р-н, г. Асино, ул. АВПУ, д.10/1 | ПАО "ТРК" Восточные сети | ПС Асино 110/35/10-> ТП ТП А-27-5-> ВЛ Ф. 27 | ПС Асино 110/35/10 -> ТП А-27-5 -> Ф. Ф. 27 | электроустановки ТП для электроснабжения КНС "Войкова", электроустановки ТП для электроснабжения КНС "Войкова" (резервное питание), ПС Асино 110/35/10-> ТП ТП А-27-5-> ВЛ Ф. 27, электроустановки ТП для электроснабжения КНС "Войкова" (резервное питание) | Акт отсутствует | 2 |  | - | - | - | - | - | - | 2907
2.100 | 100 |  | Муниципальное унитарнон предприятие Асиновского городского поселения "Асиновский водоканал" | Канализационно-насосная станция "ПУ-24" | Томская обл, р-н. Асиновский, г. Асино, пер. Мостовой, 33 | ПАО "ТРК" Восточные сети | ПС Асино 110/35/10-> ТП ТП А-24-3 | ПС Асино 110/35/10 -> ТП А-24-3 | канализационно-насосная станция "ПУ-24", канализационно-насосная станция "ПУ-24", ПС Асино 110/35/10-> ТП ТП А-24-3, канализационно-насосная станция "ПУ-24" | Акт отсутствует | 2 |  | - | - | - | - | - | - | 2908
2.101 | 101 |  | Муниципальное унитарнон предприятие Асиновского городского поселения "Асиновский водоканал" | КНС (основное питание, резервное питание) | Томская обл., р-н. Асиновский, г. Асино, ул. 9 Мая, сооружение 3 | ПАО "ТРК" Восточные сети | ПС Асино 110/35/10-> ТП ТП А-27-9-> ВЛ Ф.1, Ф. 2 | ПС Асино 110/35/10 -> ТП А-27-9 -> Ф. Ф.1 | КНС (основное питание, резервное питание), КНС (основное питание, резервное питание), ПС Асино 110/35/10-> ТП ТП А-27-9-> ВЛ Ф.1, Ф. 2, КНС (основное питание, резервное питание) | Акт отсутствует | 2 |  | - | - | - | - | - | - | 2909
2.102 | 102 |  | Администрация Ягоднинского сельского поселения | Скважина п. Нибега | Томская обл., Верхнекетский р-н, Нибега п., Новошкольная ул | ПАО "ТРК" Восточные сети | ТП ЯГ-13-5 | ПС Ягодная 110/10 -> ПС"Ягодная" -> ТП ЯГ-13-5 -> ГРЩЯГ-13-5 -> Ф. фидер 1 -> ГРЩскважина (д.995) | скважина п. Нибега, скважина п. Нибега, ТП ЯГ-13-5, скважина п. Нибега | Акт отсутствует | 2 |  | - | - | - | - | - | - | 2910
2.103 | 103 |  | Администрация Клюквинского сельского поселения | Скважина | Томская обл., Верхнекетский р-н, Клюквинка п., Лесная ул. д.2 Б | ПАО "ТРК" Восточные сети | ТП КЛ-8-1 | ПС Клюквинка 110/35/10 -> ПС"Клюквинка" -> ГРЩКЛ-8 -> ТП КЛ-8-1 -> Ф. ф.2 -> оп.ВЛоп.6 -> ГРЩскважина(1002) | скважина, скважина, ТП КЛ-8-1, скважина | Акт отсутствует | 2 |  | - | - | - | - | - | - | 2911
2.104 | 104 |  | Администрация Клюквинского сельского поселения | Скважина | Томская обл., Верхнекетский р-н, п. Клюквинка, ул. Центральная, д.13 | ПАО "ТРК" Восточные сети | ТП КЛ-4-7 | ПС Клюквинка 110/35/10 -> ПС"Клюквинка" -> ГРЩКЛ-4 -> ТП КЛ-4-7 -> ГРЩКЛ-4-7 -> Ф. фидер 1 -> оп.ВЛОп.5а -> ГРЩскважина(1002) | скважина, скважина, ТП КЛ-4-7, скважина | Акт отсутствует | 2 |  | - | - | - | - | - | - | 2912
2.105 | 105 |  | Администрация Клюквинского сельского поселения | Станция водоочистки | Томская обл., р-н. Верхнекетский, п. Клюквинка, ул. Центральная, д. 4-а | ПАО "ТРК" Восточные сети | ПС Белый Яр110-10кВ, фидер № 3, ТП КЛ-8-9 | ПС Белый Яр 110/10 -> ТП КЛ-8-9 -> Ф. фидер № 3 | станция водоочистки, станция водоочистки, ПС Белый Яр110-10кВ, фидер № 3, ТП КЛ-8-9, станция водоочистки | Акт отсутствует | 2 |  | - | - | - | - | - | - | 2913
2.106 | 106 |  | Администрация Сайгинского сельского поселения | Станция водоочистки | Томская обл., р-н. Верхнекетский, п. Сайга, ул. Молодогвардейская, д. 2А | ПАО "ТРК" Восточные сети | ТП СА-16-2 | ТП 10/04кВ СА-16-2 Ф-2 опора №3 | станция водоочистки, станция водоочистки, станция водоочистки | Акт отсутствует | 2 |  | - | - | - | - | - | - | 2914
2.107 | 107 |  | Общество с ограниченной ответственностью "Сайга-энерго" | Скважина | Томская обл., Верхнекетский р-н, п. Сайга, Кошевого ул. д.2 "Б" | ПАО "ТРК" Восточные сети | ТП СА-16-1 | ПС Сайга 110/10 -> ПС"Сайга" -> ТП СА-16-1 -> Ф. фидер 1 -> оп.ВЛопора 11 -> ГРЩскважина (д. 7136) | скважина, скважина, ТП СА-16-1, скважина | Акт отсутствует | 2 |  | - | - | - | - | - | - | 2915
2.108 | 108 |  | Общество с ограниченной ответственностью "Сайга-энерго" | Водонапорная башня | Томская обл., Верхнекетский р-н, п. Сайга, Кошевого ул. д.2 "Б" | ПАО "ТРК" Восточные сети | ТП СА-16-1 | ПС Сайга 110/10 -> ПС"Сайга" -> ТП СА-16-1 -> Ф. фидер 1 -> оп.ВЛопора 11 -> ГРЩводонапорная башня (д. 7136) | водонапорная башня, водонапорная башня, ТП СА-16-1, водонапорная башня | Акт отсутствует | 2 |  | - | - | - | - | - | - | 2916
2.109 | 109 |  | Общество с ограниченной ответственностью "Сайга-энерго" | КНС | Томская обл., Верхнекетский р-н, п. Сайга, Кошевого ул. д.14 | ПАО "ТРК" Восточные сети | ТП СА-16-1 | ПС Сайга 110/10 -> ПС"Сайга" -> ТП СА-16-1 -> Ф. фидер 2 -> оп.ВЛопора 35 -> ГРЩКНС (д. 7136) | КНС, КНС, ТП СА-16-1, КНС | Акт отсутствует | 2 |  | - | - | - | - | - | - | 2917
2.110 | 110 |  | Общество с ограниченной ответственностью "Сайга-энерго" | Котельная | Томская обл., Верхнекетский р-н, п. Сайга, Кошевого ул. д.2 "Б" | ПАО "ТРК" Восточные сети | ТП СА-16-1 | ПС Сайга 110/10 -> ПС"Сайга" -> ТП СА-16-1 -> Ф. фидер 1 -> оп.ВЛопора 20 -> ГРЩкотельная (д. 7136) | котельная, котельная, ТП СА-16-1, котельная | Акт отсутствует | 2 |  | - | - | - | - | - | - | 2918
2.111 | 111 |  | Общество с ограниченной ответственностью "Сайга-энерго" | Водоразборная колонка № 13 ул. Строительная | Томская обл., Верхнекетский р-н, п. Сайга, Строительная ул. д.0 | ПАО "ТРК" Восточные сети | ТП СА-16-2 | ТП СА-16-2 -> Ф. фидер 2 -> оп.ВЛопора 19 -> ГРЩводоразборная колонка № 13 ул. Строительная (7136) | водоразборная колонка № 13 ул. Строительная, водоразборная колонка № 13 ул. Строительная, ТП СА-16-2, водоразборная колонка № 13 ул. Строительная | Акт отсутствует | 2 |  | - | - | - | - | - | - | 2919
2.112 | 112 |  | Общество с ограниченной ответственностью "Сайга-энерго" | Водоразборная колонка № 4 ул. Шашева | Томская обл., Верхнекетский р-н, п. Сайга, Шашева ул. д.0 | ПАО "ТРК" Восточные сети | ТП СА-16-1 | ПС Сайга 110/10 -> ПС"Сайга" -> ТП СА-16-1 -> Ф. фидер 1 -> оп.ВЛопора 28 -> ГРЩводоразборная колонка № 4 ул. Шашева (7136) | водоразборная колонка № 4 ул. Шашева, водоразборная колонка № 4 ул. Шашева, ТП СА-16-1, водоразборная колонка № 4 ул. Шашева | Акт отсутствует | 2 |  | - | - | - | - | - | - | 2920
2.113 | 113 |  | Общество с ограниченной ответственностью "Сайга-энерго" | Водоразборная колонка № 5 ул. Шевцова, 1 | Томская обл., Верхнекетский р-н, п. Сайга, Шевцовой Л. ул. д.0 | ПАО "ТРК" Восточные сети | ТП СА-16-1 | ПС Сайга 110/10 -> ПС"Сайга" -> ТП СА-16-1 -> Ф. фидер 1 -> оп.ВЛопора 31 -> ГРЩводоразборная колонка № 5 ул. Шевцова (7136) | водоразборная колонка № 5 ул. Шевцова, водоразборная колонка № 5 ул. Шевцова, 1, ТП СА-16-1, водоразборная колонка № 5 ул. Шевцова, 1 | Акт отсутствует | 2 |  | - | - | - | - | - | - | 2921
2.114 | 114 |  | Общество с ограниченной ответственностью "Сайга-энерго" | Водоразборная колонка № 1 ул. Фадеева | Томская обл., Верхнекетский р-н, п. Сайга, Фадеева ул. д.3 | ПАО "ТРК" Восточные сети | ТП СА-16-2 | ТП СА-16-2 -> Ф. фидер 1 -> оп.ВЛопора 5 -> ГРЩводоразборная колонка № 1 ул. А.Фадеева (7136) | водоразборная колонка № 1 ул. Фадеева, 3, водоразборная колонка № 1 ул. Фадеева, 3, ТП СА-16-2, водоразборная колонка № 1 ул. Фадеева, 3 | Акт отсутствует | 2 |  | - | - | - | - | - | - | 2922
2.115 | 115 |  | Общество с ограниченной ответственностью "Сайга-энерго" | Водоразборная колонка № 6 ул. Туркенича | Томская обл., Верхнекетский р-н, п. Сайга, Туркенича ул. д.0 | ПАО "ТРК" Восточные сети | ТП СА-16-1 | ПС Сайга 110/10 -> ПС"Сайга" -> ТП СА-16-1 -> Ф. фидер 2 -> оп.ВЛопора 23 -> ГРЩводоразборная колонка № 6 ул. Туркенича (7136) | водоразборная колонка № 6 п. Сайга ул. Туркенича, водоразборная колонка № 6 ул. Туркенича, ТП СА-16-1, водоразборная колонка № 6 ул. Туркенича | Акт отсутствует | 2 |  | - | - | - | - | - | - | 2923
2.116 | 116 |  | Общество с ограниченной ответственностью "Сайга-энерго" | Водоразборная колонка № 8 ул. Матросова, 2 | Томская обл., Верхнекетский р-н, п. Сайга, Матросова ул. д.2 | ПАО "ТРК" Восточные сети | ТП СА-16-2 | ТП СА-16-2 -> Ф. фидер 2 -> оп.ВЛопора 4 -> ГРЩводоразборная колонка № 8 ул. Матросова (7136) | водоразборная колонка № 3,8 ул. Матросова, 2, водоразборная колонка № 8 ул. Матросова, 2, ТП СА-16-2, водоразборная колонка № 8 ул. Матросова, 2 | Акт отсутствует | 2 |  | - | - | - | - | - | - | 2924
2.117 | 117 |  | Общество с ограниченной ответственностью "Сайга-энерго" | Водоразборная колонка № 8 ул. Матросова, 2 | Томская обл., Верхнекетский р-н, п. Сайга Матросова ул. д.2 | ПАО "ТРК" Восточные сети | ТП СА-16-2 | ТП СА-16-2 -> Ф. фидер 2 -> оп.ВЛопора 4 -> ГРЩводоразборная колонка № 8 ул. Матросова (7136) | водоразборная колонка № 3,8 ул. Матросова, 2, водоразборная колонка № 8 ул. Матросова, 2, ТП СА-16-2, электроустановки колонки № 3 п. Сайга, ул. Матросова | Акт отсутствует | 2 |  | - | - | - | - | - | - | 2925
2.118 | 118 |  | Общество с ограниченной ответственностью "Сайга-энерго" | Водоразборная колонка № 9 ул. Карбышева | Томская обл., Верхнекетский р-н, п. Сайга Карбышева ул. д.18 | ПАО "ТРК" Восточные сети | ТП СА-16-2 | ТП СА-16-2 -> Ф. фидер 2 -> оп.ВЛопора 11 -> ГРЩводоразборная колонка № 9 ул. Карбышева (7136) | водоразборная колонка № 9 ул. Карбышева, 18, водоразборная колонка № 9 ул. Карбышева, ТП СА-16-2, электроустановки колонки № 10 | Акт отсутствует | 2 |  | - | - | - | - | - | - | 2926
2.119 | 119 |  | Общество с ограниченной ответственностью "Сайга-энерго" | Водоразборная колонка № 9 ул. Карбышева | Томская обл., Верхнекетский р-н, п. Сайга Карбышева ул. д.18 | ПАО "ТРК" Восточные сети | ТП СА-16-2 | ТП СА-16-2 -> Ф. фидер 2 -> оп.ВЛопора 11 -> ГРЩводоразборная колонка № 9 ул. Карбышева (7136) | водоразборная колонка № 9 ул. Карбышева, 18, водоразборная колонка № 9 ул. Карбышева, ТП СА-16-2, водоразборная колонка № 9 ул. Карбышева | Акт отсутствует | 2 |  | - | - | - | - | - | - | 2927
2.120 | 120 |  | Общество с ограниченной ответственностью "Сайга-энерго" | Водоразборная колонка № 11 ул. Андросова | Томская обл., Верхнекетский р-н, п. Сайга Андросовой ул. д.0 | ПАО "ТРК" Восточные сети | ТП СА-10-1 | ПС Сайга 110/10 -> ПС"Сайга" -> ТП СА-10-1 -> Ф. фидер 2 -> оп.ВЛопора 11 -> ГРЩводоразборная колонка № 11 ул. Андросова (7136) | водоразборная колонка № 11 ул. Андросова, водоразборная колонка № 11 ул. Андросова, ТП СА-10-1, водоразборная колонка № 11 ул. Андросова | Акт отсутствует | 2 |  | - | - | - | - | - | - | 2928
2.121 | 121 |  | Общество с ограниченной ответственностью "Сайга-энерго" | Водоразборная колонка № 16 ул. Третьякевича | Томская обл., Верхнекетский р-н, п. Сайга Третьякевича ул. д.0 | ПАО "ТРК" Восточные сети | ТП СА-10-1 | ПС Сайга 110/10 -> ПС"Сайга" -> ТП СА-10-1 -> Ф. фидер 2 -> оп.ВЛопора 6 -> ГРЩводоразборная колонка № 16 ул. Третьякевича (7136) | водоразборная колонка № 16 ул. Третьякевича, водоразборная колонка № 16 ул. Третьякевича, ТП СА-10-1, водоразборная колонка № 16 ул. Третьякевича | Акт отсутствует | 2 |  | - | - | - | - | - | - | 2929
2.122 | 122 |  | Муниципальное казенное предприятие "БИО ТЭП" Верхнекетского района Томской области | Здание насосной станции | Томская обл., р-н. Верхнекетский, рп. Белый Яр, ул. Вокзальная, д. 9 | ПАО "ТРК" Восточные сети | ТП БЯ-9-7 | ПС Белый Яр 110/10 -> ТП БЯ-9-7 -> ГРЩБЯ-9-7 -> Ф. фидер 3 | Здание насосной станции, здание насосной станции, ТП БЯ-9-7, здание насосной станции | Акт отсутствует | 2 |  | - | - | - | - | - | - | 2930
2.123 | 123 |  | Муниципальное казенное предприятие "БИО ТЭП" Верхнекетского района Томской области | Котельная ДКВР (основной учет) | Томская обл., р-н. Верхнекетский, тер. Промзона ДКВР 10/13, стр.1 | ПАО "ТРК" Восточные сети | ТП ТП БЯ-24-1 | ПС Белый Яр 110/10 -> ТП ТП БЯ-24-1 -> Ф. фидер 24 | Котельная ДКВР, котельная ДКВР (основной учет), ТП ТП БЯ-24-1, котельная ДКВР (основной учет) | Акт отсутствует | 2 |  | - | - | - | - | - | - | 2931
2.124 | 124 |  | Муниципальное казенное предприятие "БИО ТЭП" Верхнекетского района Томской области | Котельная ДКВР (резервный учет) | Томская обл., р-н. Верхнекетский, тер. Промзона ДКВР 10/13, стр.1 | ПАО "ТРК" Восточные сети | ТП БЯ-4-4 | ТП БЯ-4-4 -> Ф. фидер БЯ-4 -> оп.ВЛопора 27 | Котельная ДКВР, котельная ДКВР (резервный учет), ТП БЯ-4-4, котельная ДКВР (резервный учет) | Акт отсутствует | 2 |  | - | - | - | - | - | - | 2932
2.125 | 125 |  | Муниципальное казенное предприятие "БИО ТЭП" Верхнекетского района Томской области | Котельная РДК | Томская обл., Верхнекетский р-н, пгт. Белый Яр, Гагарина ул. д.55 а | ПАО "ТРК" Восточные сети | ТП БЯ-13-8 | ПС Белый Яр 110/10 -> ТП БЯ-13-8 -> Ф. фидер1 -> оп.ВЛОп.31 | Котельная РДК, котельная РДК, ТП БЯ-13-8, котельная РДК | Акт отсутствует | 2 |  | - | - | - | - | - | - | 2933
2.126 | 126 |  | Муниципальное казенное предприятие "БИО ТЭП" Верхнекетского района Томской области | Котельная ПМК | Томская обл., р-н. Верхнекетский, рп. Белый Яр, ул. Чкалова, д. 99А | ПАО "ТРК" Восточные сети | ТП БЯ-6-4 | ПС Белый Яр 110/10 -> ТП БЯ-6-4 -> Ф. ф.2 -> оп.ВЛОп.2 | Котельная ПМК, котельная ПМК, ТП БЯ-6-4, котельная ПМК | Акт отсутствует | 2 |  | - | - | - | - | - | - | 2934
2.127 | 127 |  | Муниципальное казенное предприятие "БИО ТЭП" Верхнекетского района Томской области | Тепловой пункт (ЦТП № 2) | Томская обл., р-н. Верхнекетский, рп. Белый Яр, ул. Космонавтов, д. 12А, Строение 2 | ПАО "ТРК" Восточные сети | ТП БЯ-12-2 | ПС Белый Яр 110/10 -> ТП БЯ-12-2 -> Ф. фидер 1 -> оп.ВЛопора 1 | Тепловой пункт (ЦТП № 2), тепловой пункт (ЦТП № 2), ТП БЯ-12-2, тепловой пункт (ЦТП № 2) | Акт отсутствует | 2 |  | - | - | - | - | - | - | 2935
2.128 | 128 |  | Муниципальное казенное предприятие "БИО ТЭП" Верхнекетского района Томской области | Тепловой пункт (ЦТП № 1) | Томская обл., Верхнекетский р-н, пгт. Белый Яр, Таежная ул. д.9 а | ПАО "ТРК" Восточные сети | ТП БЯ-12-1 | ПС Белый Яр 110/10 -> ТП БЯ-12-1 -> ГРЩБЯ-12-1 -> Ф. фидер 6 | Тепловой пункт (ЦТП № 1), тепловой пункт (ЦТП № 1), ТП БЯ-12-1, тепловой пункт (ЦТП № 1) | Акт отсутствует | 2 |  | - | - | - | - | - | - | 2936
2.129 | 129 |  | Муниципальное казенное предприятие "БИО ТЭП" Верхнекетского района Томской области | Котельная ТОЦТ | Томская обл., Верхнекетский р-н, пгт. Белый Яр, Октябрьская ул. д.51 б | ПАО "ТРК" Восточные сети | ТП БЯ-11-8 | ПС Белый Яр 110/10 -> ТП БЯ-11-8 -> Ф. ф.3 | Котельная ТОЦТ, котельная ТОЦТ, ТП БЯ-11-8, котельная ТОЦТ | Акт отсутствует | 2 |  | - | - | - | - | - | - | 2937
2.130 | 130 |  | Муниципальное казенное предприятие "БИО ТЭП" Верхнекетского района Томской области | Котельная | Томская обл., Верхнекетский р-н, рп. Белый Яр, ул. Вокзальная, д.10/1 | ОАО "РЖД" | ТП 10/04кВ для электроснабжения котельной (ТП-БЯ-9-9) | ПС Белый Яр 110/10кВ -> ТП БЯ-9-9 -> Ф. фидер №9 | ТП 10/04кВ для электроснабжения котельной, ТП 10/04кВ для электроснабжения котельной (ТП-БЯ-9-9), Котельная | Акт отсутствует | 2 |  | - | - | - | - | - | - | 2938
2.131 | 131 |  | Муниципальное казенное предприятие "БИО ТЭП" Верхнекетского района Томской области | Котельная (основной учет) | Томская обл., Верхнекетский р-н, рп. Белый Яр, ул. Ленина, д.6а | ПАО "ТРК" Восточные сети | контактные соединения у автомата фидера № 4,5 ТП БЯ-6-21 | ПС"Белый Яр" -> ТП БЯ-6-21 -> Ф. фидер № 4,5 | котельная (основной учет), котельная контактные соединения у автомата фидера № 4,5 ТП БЯ-6-21, котельная (основной учет) | Акт отсутствует | 2 |  | - | - | - | - | - | - | 2939
2.132 | 132 |  | Муниципальное казенное предприятие "БИО ТЭП" Верхнекетского района Томской области | Котельная (резервный учет) | Томская обл., Верхнекетский р-н, рп. Белый Яр, ул. Ленина, д.6а | ПАО "ТРК" Восточные сети | контактные соединения у автомата фидера № 4,5 ТП БЯ-6-21 | ПС"Белый Яр" -> ТП БЯ-6-21 -> Ф. фидер № 4,5 | котельная (основной учет), котельная контактные соединения у автомата фидера № 4,5 ТП БЯ-6-21, котельная (резервный учет) | Акт отсутствует | 2 |  | - | - | - | - | - | - | 2940
2.133 | 133 |  | Муниципальное казенное предприятие "БИО ТЭП" Верхнекетского района Томской области | Котельная | Томская обл., Верхнекетский р-н, Ягодное п Октябрьская ул. д.7 а | ПАО "ТРК" Восточные сети | ПС Белый Яр 110-10кВ, фидер № 2,ТП ЯГ-13-1 | ПС Белый Яр 110/10 -> ТП ЯГ-13-1 -> Ф. фидер 2 | котельная, котельная, ПС Белый Яр 110-10кВ, фидер № 2,ТП ЯГ-13-1, котельная | Акт отсутствует | 2 |  | - | - | - | - | - | - | 2941
2.134 | 134 |  | Муниципальное казенное предприятие "БИО ТЭП" Верхнекетского района Томской области | Котельная п. Клюквинка | Томская обл., р-н. Верхнекетский, п. Клюквинка, ул. Центральная, д. 4, Строение 2 | ПАО "ТРК" Восточные сети | ПС Клюквинка, ТП КЛ-8-9 | ПС Клюквинка 110/35/10 -> ТП КЛ-8-9 | котельная п. Клюквинка, котельная п. Клюквинка, ПС Клюквинка, ТП КЛ-8-9, котельная п. Клюквинка | Акт отсутствует | 2 |  | - | - | - | - | - | - | 2942
2.135 | 135 |  | Муниципальное унитарное предприятие "Верхнекетский водоканал" | Канализационная насосная станция (КНС) | Томская обл., Верхнекетский р-н, пгт. Белый Яр, Космонавтов ул. д.2 А | ПАО "ТРК" Восточные сети | ТП БЯ-13-4 | ПС Белый Яр 110/10 -> ПС"Белый Яр" -> ТП БЯ-13-4 -> Ф. фидер 3 -> оп.ВЛопора 4 -> ГРЩканализационная станция (КНС) (д. 7139) | канализационная насосная станция (КНС), канализационная насосная станция (КНС), ТП БЯ-13-4, канализационная насосная станция (КНС) | Акт отсутствует | 2 |  | - | - | - | - | - | - | 2943
2.136 | 136 |  | Муниципальное унитарное предприятие "Верхнекетский водоканал" | Канализационная насосная станция (КНС) | Томская обл., Верхнекетский р-н, пгт. Белый Яр, Свердлова ул. д.33 | ПАО "ТРК" Восточные сети | ТП БЯ-11-5 | ПС Белый Яр 110/10 -> ПС"Белый Яр" -> ТП БЯ-11-5 -> Ф. фидер 4 -> оп.ВЛопора 18 -> ГРЩканализационная насосная станция (КНС) (д. 7139) | канализационная насосная станция (КНС), канализационная насосная станция (КНС), ТП БЯ-11-5, канализационная насосная станция (КНС) | Акт отсутствует | 2 |  | - | - | - | - | - | - | 2944
2.137 | 137 |  | Муниципальное унитарное предприятие "Верхнекетский водоканал" | Станция обезжелезования (СО) | Томская обл., Верхнекетский р-н, пгт. Белый Яр, ул. Горкунова д.11 стр. 1 | ПАО "ТРК" Восточные сети | ТП БЯ-9-8 | ПС Белый Яр 110/10 -> ПС"Белый Яр" -> ТП БЯ-9-8 -> ГРЩБЯ-9-8 -> Ф. фидер 2 -> ГРЩстанция обезжелезования (СО) (д. 7139) | станция обзежелезования (СО), станция обезжелезования (СТ), ТП БЯ-9-8, станция обезжелезования (СТ) | Акт отсутствует | 2 |  | - | - | - | - | - | - | 2945
2.138 | 138 |  | Муниципальное унитарное предприятие "Верхнекетский водоканал" | Водонапорная башня | Томская обл., Верхнекетский р-н, пгт. Белый Яр, ул. Горкунова д.1 В стр. 2 | ПАО "ТРК" Восточные сети | ТП БЯ-9-7 | ПС Белый Яр 110/10 -> ПС"Белый Яр" -> ТП БЯ-9-7 -> ГРЩБЯ-9-7 -> Ф. ф.3 -> оп.ВЛопора 25 -> ГРЩв/башня (д. 7139) | водонапорная башня, водонапорная башня, ТП БЯ-9-7, водонапорная башня | Акт отсутствует | 2 |  | - | - | - | - | - | - | 2946
2.139 | 139 |  | Муниципальное унитарное предприятие "Верхнекетский водоканал" | Станция обезжелезования (СО) | Томская обл., Верхнекетский р-н, пгт. Белый Яр, 4 Луговой проезд ул. д.9 строение 1 | ПАО "ТРК" Восточные сети | ТП БЯ-4-2 | ПС Белый Яр 110/10 -> ПС"Белый Яр" -> ТП БЯ-4-2 -> Ф. фидер 4 -> оп.ВЛопора 16 -> ГРЩстанция обезжелезования (СО) (д. 7139) | станция обезжелезования (СО), станция обезжелезования (СО), ТП БЯ-4-2, станция обезжелезования (СО) | Акт отсутствует | 2 |  | - | - | - | - | - | - | 2947
2.140 | 140 |  | Муниципальное унитарное предприятие "Верхнекетский водоканал" | Станция обезжелезования (СО) | Томская обл., Верхнекетский р-н, пгт. Белый Яр, 4 Луговой проезд ул. д.9 строение 1 | ПАО "ТРК" Восточные сети | ТП БЯ-4-2 | ПС Белый Яр 110/10 -> ПС"Белый Яр" -> ТП БЯ-4-2 -> Ф. фидер 4 -> оп.ВЛопора 16 -> ГРЩстанция обезжелезования (СО) (д. 7139) | станция обезжелезования (СО), станция обезжелезования (СО), ТП БЯ-4-2, станция обезжелезования (СО) | Акт отсутствует | 2 |  | - | - | - | - | - | - | 2948
2.141 | 141 |  | Муниципальное унитарное предприятие "Верхнекетский водоканал" | Станция обезжелезования (СО) | Томская обл., Верхнекетский р-н, пгт. Белый Яр, 4 Луговой проезд ул. д.9 строение 1 | ПАО "ТРК" Восточные сети | ТП БЯ-4-2 | ПС Белый Яр 110/10 -> ПС"Белый Яр" -> ТП БЯ-4-2 -> Ф. фидер 4 -> оп.ВЛопора 16 -> ГРЩстанция обезжелезования (СО) (д. 7139) | станция обезжелезования (СО), станция обезжелезования (СО), ТП БЯ-4-2, станция обезжелезования (СО) | Акт отсутствует | 2 |  | - | - | - | - | - | - | 2949
2.142 | 142 |  | Муниципальное унитарное предприятие "Верхнекетский водоканал" | Водонапорная башня | Томская обл., Верхнекетский р-н, п. Клюквинка, ул. Строительная, д.1-б, стр.2 | ПАО "ТРК" Восточные сети | ТП КЛ-8-9 | ПС Клюквинка 110/35/10 -> ПС"Клюквинка" -> ТП КЛ-8-9 -> Ф. фидер 8 -> оп.ВЛопора 34 -> ГРЩшкола (д.7092) -> ГРЩв/башня (д. 7139) | водонапорная башня с. Клюквинка, водонапорная башня, ТП КЛ-8-9, водонапорная башня | Акт отсутствует | 2 |  | - | - | - | - | - | - | 2950
2.143 | 143 |  | Муниципальное унитарное предприятие "Верхнекетский водоканал" | КНС с напорным коллектором ЦРБ | Томская обл., Верхнекетский р-н, рп. Белый Яр, ул. Российская, 7 | ПАО "ТРК" Восточные сети | ТП БЯ-4-1 | ТП БЯ-4-1 | электроустановки КНС с напорным коллектором ЦРБ, электроустановки КНС с напорным коллектором ЦРБ, электроустановки КНС с напорным коллектором ЦРБ | Акт отсутствует | 2 |  | - | - | - | - | - | - | 2951
2.144 | 144 |  | Муниципальное унитарное предприятие "Верхнекетский водоканал" | КНС | Томская обл., Верхнекетский р-н, пгт. Белый Яр, ул. Горкунова д.1 В стр. 1 | ОАО "РЖД" | ТП СА-12-6 | ПС Сайга 110/10 -> ПС"Сайга" -> ТП СА-12-6 -> ГРЩканализационная насосная станция (КНС) (д. 7139) | КНС, КНС, ТП СА-12-6, КНС | Акт отсутствует | 2 |  | - | - | - | - | - | - | 2952
2.145 | 145 |  | Муниципальное унитарное предприятие "Верхнекетский водоканал" | КНС (школа) | Томская обл., Верхнекетский р-н, Ягодное п Советская ул. д.0 | ПАО "ТРК" Восточные сети | ТП ЯГ-13-3 | ПС Ягодная 110/10 -> ПС"Ягодная" -> ТП ЯГ-13-3 -> Ф. фидер 1 -> оп.ВЛопора 2 -> ГРЩшкола КНС (д. 7142) | школа КНС, школа КНС, ТП ЯГ-13-3, электроустановки КНС (школа) | Акт отсутствует | 2 |  | - | - | - | - | - | - | 2953
2.146 | 146 |  | Муниципальное унитарное предприятие "Верхнекетский водоканал" | КНС, ПС Ягодное, ТП ЯГ-13-1 | Томская обл., р-н. Верхнекетский, п. Ягодное, ул. Октябрьская, д. 7 | ПАО "ТРК" Восточные сети | ПС Ягодное, ТП ЯГ-13-1 | ПС Ягодная 110/10 -> ТП ЯГ-13-1 | КНС, КНС, ПС Ягодное, ТП ЯГ-13-1, КНС | Акт отсутствует | 2 |  | - | - | - | - | - | - | 2954
2.147 | 147 |  | Муниципальное унитарное предприятие "Верхнекетский водоканал" | Водозаборная скважина № 2 | Томская обл., р-н. Верхнекетский, п. Ягодное, ул. Боровая, д. 2 | ПАО "ТРК" Восточные сети | ПС Ягодное, ТП ЯГ-13-1 | ПС Ягодная 110/10 -> ТП ЯГ-13-1 | Водозаборная скважина № 2, Водозаборная скважина № 2, ПС Ягодное, ТП ЯГ-13-1, Водозаборная скважина № 2 | Акт отсутствует | 2 |  | - | - | - | - | - | - | 2955
2.148 | 148 |  | Администрация Зырянского района Томской области | Водоподготовка | Томская обл., Зырянский р-н, с. Зырянское, 963м от оиентира по направ. на ю/восток д.0 | ПАО "ТРК" Восточные сети | ТП ТП К-9-9 | ТП ТП К-9-9 -> Ф. фидер 9 -> оп.ВЛопора 59 -> ГРЩводоподготовка (д. 0359) | водоподготовка, водоподготовка, ТП ТП К-9-9, водоподготовка | Акт отсутствует | 2 |  | - | - | - | - | - | - | 2956
2.149 | 149 |  | Администрация Зырянского района Томской области | Водоподготовка (резервный учет) | Томская обл., Зырянский р-н, с. Зырянское, 963м от оиентира по направ. на ю/восток д.0 | ПАО "ТРК" Восточные сети | ТП-К-9-9 | ТП-К-9-9 | водоподготовка, водоподготовка (резервный учет) ТП-К-9-9, водоподготовка (резервный учет) | Акт отсутствует | 2 |  | - | - | - | - | - | - | 2957
2.150 | 150 |  | Муниципальное учреждение "Администрация Зырянского сельского поселения" | Водонапорная башня | Томская обл., с. Зырянское ул. Калинина, 90/7 | ПАО "ТРК" Восточные сети | ТП К-1-19, ф 3 | ТП К-1-19, ф 3 | водонапорная башня, водонапорная башня, водонапорная башня | Акт отсутствует | 2 |  | - | - | - | - | - | - | 2958
2.151 | 151 |  | Муниципальное учреждение - Администрация Дубровского сельского поселения | Водонапорная башня Централь | Томская обл., р-н. Зырянский, с. Дубровка | ПАО "ТРК" Восточные сети | ТП Д-3-4 | ПС Дубровка 35/10 -> ПС"Дубровка" -> ТП Д-3-4 -> ГРЩД-3-4 -> Ф. фидер 2 -> оп.ВЛопора 8 -> ГРЩВ. башня Дубровка | В.башня центральная Дубровка (1591), В. башня Централь.Дубровка (1591), ТП Д-3-4, В. башня Централь.Дубровка (1591) | Акт отсутствует | 2 |  | - | - | - | - | - | - | 2959
2.152 | 152 |  | Муниципальное учреждение - Администрация Дубровского сельского поселения | Водонапорная башня | Томская обл., Зырянский р-н, с. Дубровка, Фрунзе ул. д.38-а | ПАО "ТРК" Восточные сети | ТП Д-13-6 | ПС Дубровка 35/10 -> ПС"Дубровка" -> ГРЩД-13 -> ТП Д-13-6 -> ГРЩД-13-6 -> Ф. фидер 1 -> ГРЩВ. башня Татарс. Дубровка | В.башя "Татарская" Дубровка (1591), В. башня Татарс. Дубровка (1591), ТП Д-13-6, В. башня Татарс. Дубровка (1591) | Акт отсутствует | 2 |  | - | - | - | - | - | - | 2960
2.153 | 153 |  | Муниципальное учреждение - Администрация Дубровского сельского поселения | Водонапорная башня с.Мишутино | Томская обл., р-н. Зырянский, с. Мишутино | ПАО "ТРК" Восточные сети | ТП Д-11-7 | ПС Дубровка 35/10 -> ПС"Дубровка" -> ГРЩД-11 -> ТП Д-11-7 -> ГРЩД-11-7 -> Ф. фидер 2 -> оп.ВЛопора 7 -> ГРЩВ. башня Мишутино (1591) | В.башня Мишутино (1591), В.башня Мишутино (1591), ТП Д-11-7, В.башня Мишутино (1591) | Акт отсутствует | 2 |  | - | - | - | - | - | - | 2961
2.154 | 154 |  | Муниципальное учреждение - Администрация Дубровского сельского поселения | Водонапорная башня с. Дубровка | Томская обл., р-н. Зырянский, с. Дубровка, ул. Новая | ПАО "ТРК" Восточные сети | ТП Д-11-3 | ПС Дубровка 35/10 -> ПС"Дубровка" -> ГРЩД-11 -> ТП Д-11-3 -> ТП-Д-11-3 -> Ф. фидер-1 -> оп.ВЛопора 13 -> ГРЩВ.башня Дубровка (1591) | В. башня ул. Новая Дубровка, В. башня ул. Новая Дубровка (1591), ТП Д-11-3, в/башня ул. Новая | Акт отсутствует | 2 |  | - | - | - | - | - | - | 2962
2.155 | 155 |  | Муниципальное учреждение - Администрация Дубровского сельского поселения | Водонапорная башня с. Громышевка | Томская обл., р-н. Зырянский, с. Громышевка | ПАО "ТРК" Восточные сети | ТП Г-6-4 | ПС Громышовка 35/10 -> ПС"Громышовка" -> ГРЩГ-6 -> ТП Г-6-4 -> ТП-Г-6-4 -> Ф. фидер 3 -> оп.ВЛопора 4 -> ГРЩВ.башня Громыш. (1591) | В.башня Громышовка (1591), Г-6-4 В. башня Громыш. (1591), ТП Г-6-4, Г-6-4 В. башня Громыш. (1591) | Акт отсутствует | 2 |  | - | - | - | - | - | - | 2963
2.156 | 156 |  | Муниципальное учреждение - Администрация Дубровского сельского поселения | Котельная | Томская обл., Зырянский р-н, с. Громышевка, ул. Ленина, д.103-г | ПАО "ТРК" Восточные сети | ТП-Г-6-6 | ТП-Г-6-6 | котельная, котельная ТП-Г-6-6, котельная | Акт отсутствует | 2 |  | - | - | - | - | - | - | 2964
2.157 | 157 |  | Муниципальное учреждение - Администрация Высоковского сельского поселения | Водонапорная башня с.Шиняево | Томская обл., Зырянский р-н, Шиняево д Луговая ул. д.24 | ПАО "ТРК" Восточные сети | ТП В-10-5 | ПС Высокое 35/10 -> ПС"Высокое" -> ГРЩВ-10 -> ТП В-10-5 -> Ф. ф.2 -> оп.ВЛоп.7 -> ГРЩводонапорная башня с.Шиняево(1596) | водонапорная башня с.Шиняево Зырянский р-н, Шиняево д Луговая ул. д.24, водонапорная башня с.Шиняево, ТП В-10-5, водонапорная башня с.Шиняево | Акт отсутствует | 2 |  | - | - | - | - | - | - | 2965
2.158 | 158 |  | Муниципальное учреждение - Администрация Высоковского сельского поселения | Водонапорная башня с. Высокое ул. Мира | Томская обл., Зырянский р-н, с. Высокое, ул. Мира | ПАО "ТРК" Восточные сети | ТП В-6-4 | ПС Высокое 35/10 -> ПС"Высокое" -> ТП В-6-4 -> Ф. фидер 2 -> оп.ВЛопора 4 -> ГРЩв/башня ул. Мира (д. 1596) | водонапорная башня с. Высокое, в/башня с. Высокое ул. Мира, ТП В-6-4, в/башня с. Высокое ул. Мира | Акт отсутствует | 2 |  | - | - | - | - | - | - | 2966
2.159 | 159 |  | Муниципальное учреждение - Администрация Высоковского сельского поселения | Водонапорная башня с. Высокое ул. Зеленая | Томская обл., Зырянский р-н, с. Высокое, ул. Зеленая | ПАО "ТРК" Восточные сети | ТП В-4-1 | ПС Высокое 35/10 -> ПС"Высокое" -> ТП В-4-1 -> Ф. фидер 1 -> ГРЩВ-4-1 -> оп.ВЛопора 16 -> ГРЩв/башня ул. Зеленая (д. 1596) | водонапорная башня с. Высокое, в/башня с. Высокое ул. Зеленая, ТП В-4-1, в/башня с. Высокое ул. Зеленая | Акт отсутствует | 2 |  | - | - | - | - | - | - | 2967
2.160 | 160 |  | Муниципальное учреждение - Администрация Высоковского сельского поселения | Нежилое помещение (скважина) | Томская обл., Зырянский р-н, с. Высокое, ул. Мира, д.43/1 | ПАО "ТРК" Восточные сети | данные отсутствуют | данные отсутствуют | нежилое помещение (скважина), нежилое помещение (скважина), нежилое помещение (скважина) | Акт отсутствует | 2 |  | - | - | - | - | - | - | 2968
2.161 | 161 |  | Муниципальное учреждение - Администрация Высоковского сельского поселения | Водонапорная башня | Томская обл., Зырянский р-н, с. Беловодовка | ПАО "ТРК" Восточные сети | данные отсутствуют | данные отсутствуют | водонапорная башня, водонапорная башня, водонапорная башня | Акт отсутствует | 2 |  | - | - | - | - | - | - | 2969
2.162 | 162 |  | Муниципальное учреждение - Администрация Высоковского сельского поселения | Станция водоподготовки | Томская обл., р-н. Зырянский, с. Высокое, ул. Мира, д. 43 а | ПАО "ТРК" Восточные сети | ТП В-4-3 | ТП В-4-3 -> Ф. фидер-1 | станция водоподготовки, станция водоподготовки В-4-3, станция водоподготовки | Акт отсутствует | 2 |  | - | - | - | - | - | - | 2970
2.163 | 163 |  | Муниципальное учреждение - Администрация Михайловского сельского поселения | Котельная ДДиТ | Томская обл., р-н. Зырянский, с. Михайловка, ул. Гончарова, , д. 42А | ПАО "ТРК" Восточные сети | ПС Михайловка 35/10-> ТП ТП М-10-1-> ВЛ фидер-2-> оп.ВЛ опора 6 | ПС Михайловка 35/10 -> ТП М-10-1 -> Ф. фидер-2 -> оп.ВЛопора 6 | котельная ДДиТ д. Михайловка, Котельная ДДиТ, ПС Михайловка 35/10-> ТП ТП М-10-1-> ВЛ фидер-2-> оп.ВЛ опора 6, Котельная ДДиТ | Акт отсутствует | 2 |  | - | - | - | - | - | - | 2971
2.164 | 164 |  | Муниципальное учреждение - Администрация Михайловского сельского поселения | Водонапорная башня | Томская обл., р-н. Зырянский, с. Окунеево, ул. Октябрьская, д. 32/1 | ПАО "ТРК" Восточные сети | ПС Михайловка 35/10-> ТП ТП-М-11-10-> ВЛ ф.3-> оп.ВЛ Оп.3 | ПС Михайловка 35/10 -> ТП-М-11-10 -> Ф. ф.3 -> оп.ВЛОп.3 | В/башня п. Окунеево, В/башня, ПС Михайловка 35/10-> ТП ТП-М-11-10-> ВЛ ф.3-> оп.ВЛ Оп.3, В/башня | Акт отсутствует | 2 |  | - | - | - | - | - | - | 2972
2.165 | 165 |  | Муниципальное учреждение - Администрация Михайловского сельского поселения | Водонапорная башня | Томская обл., р-н. Зырянский, с. Михайловка, ул. Молодежная, д. 30 | ПАО "ТРК" Восточные сети | ПС Михайловка 35/10-> ТП ТП М-5-3-> ВЛ Фидер 3 | ПС Михайловка 35/10 -> ТП М-5-3 -> Ф. Фидер 3 | В/башня п. Михайловка, В/башня Михайловка, ПС Михайловка 35/10-> ТП ТП М-5-3-> ВЛ Фидер 3, В/башня Михайловка | Акт отсутствует | 2 |  | - | - | - | - | - | - | 2973
2.166 | 166 |  | Муниципальное учреждение - Администрация Михайловского сельского поселения | Водонапорная башня | Томская обл., р-н. Зырянский, с. Гагарино, ул. Гагарина, д. 37/1 | ПАО "ТРК" Восточные сети | ПС Михайловка 35/10-> ТП ТП М-6-3-> ВЛ фидер1 | ПС Михайловка 35/10 -> ТП М-6-3 -> Ф. фидер1 | В/башня, В/башня, ПС Михайловка 35/10-> ТП ТП М-6-3-> ВЛ фидер1, В/башня | Акт отсутствует | 2 |  | - | - | - | - | - | - | 2974
2.167 | 167 |  | Муниципальное учреждение - Администрация Михайловского сельского поселения | Водонапорная башня | Томская обл., Зырянский р-н, Вамбалы д Центральная д.23 | ПАО "ТРК" Восточные сети | ПС Михайловка 35/10-> ТП ТП М-5-14-> ВЛ Фидер 3-> оп.ВЛ опора 2 | ПС Михайловка 35/10 -> ТП М-5-14 -> Ф. Фидер 3 -> оп.ВЛопора 2 | В/башня с. Вамбалы, В/башня с. Вамбалы, ПС Михайловка 35/10-> ТП ТП М-5-14-> ВЛ Фидер 3-> оп.ВЛ опора 2, В/башня с. Вамбалы | Акт отсутствует | 2 |  | - | - | - | - | - | - | 2975
2.168 | 168 |  | Муниципальное учреждение - Администрация Михайловского сельского поселения | Водонапорная башня | Томская обл., р-н. Зырянский, с. Вамболы, ул. Новая, д. 12а | ПАО "ТРК" Восточные сети | ПС Михайловка 35/10-> ТП ТП М-5-6-> ВЛ ф. 2 | ПС Михайловка 35/10 -> ТП М-5-6 -> Ф. ф. 2 | В/башня с. Вамбалы, В/башня с. Вамбалы, ПС Михайловка 35/10-> ТП ТП М-5-6-> ВЛ ф. 2, В/башня с. Вамбалы | Акт отсутствует | 2 |  | - | - | - | - | - | - | 2976
2.169 | 169 |  | Муниципальное учреждение - Администрация Михайловского сельского поселения | Водонапорная башня | Томская обл., р-н. Зырянский, с. Туендат, ул. Озерная, д. 15 | ПАО "ТРК" Восточные сети | ПС Михайловка 35/10-> ТП ТП М-6-10-> ВЛ фидер-4-> | ПС Михайловка 35/10 -> ТП М-6-10 -> Ф. фидер-4 -> оп.ВЛопора №32 | В/башня д. Туендат, В/башня с. Туендат, ПС Михайловка 35/10-> ТП ТП М-6-10-> ВЛ фидер-4->, В/башня с. Туендат | Акт отсутствует | 2 |  | - | - | - | - | - | - | 2977
2.170 | 170 |  | Муниципальное учреждение - Администрация Михайловского сельского поселения | Водонапорная башня | Томская обл., р-н. Зырянский, с. Туендат, ул. Молодежная, д. 18 | ПАО "ТРК" Восточные сети | ПС Михайловка 35/10-> ТП ТП М-6-6-> ВЛ фидер 2 | ПС Михайловка 35/10 -> ТП М-6-6 -> Ф. фидер 2 | В/башня д. Туендат, В/башня с. Туендат, ПС Михайловка 35/10-> ТП ТП М-6-6-> ВЛ фидер 2, В/башня с. Туендат | Акт отсутствует | 2 |  | - | - | - | - | - | - | 2978
2.171 | 171 |  | Муниципальное учреждение Администрация Чердатского сельского поселения | Водонапорная башня | Томская обл., Зырянский р-н, с. Чердаты, ул. Советская, д.1-а | ПАО "ТРК" Восточные сети | ТП Ч-13-9 | ПС Чердаты 110/10 -> ПС"Чердаты" -> ТП Ч-13-9 -> ГРЩЧ-13-9 -> Ф. фидер-5 -> ГРЩв/башня(1598) | в/башня Чердаты, в/башня Чердаты, ТП Ч-13-9, в/башня Чердаты | Акт отсутствует | 2 |  | - | - | - | - | - | - | 2979
2.172 | 172 |  | Муниципальное учреждение Администрация Чердатского сельского поселения | Водонапорная башня | Томская обл., Зырянский р-н, с. Иловка, ул. Люксембург | ПАО "ТРК" Восточные сети | ТП Ч-3-4 | ПС Чердаты 110/10 -> ПС"Чердаты" -> ТП Ч-3-4 -> Ф. фидер 1 -> ГРЩв/башня(1598) | в/башня Иловка, в/башня Иловка, ТП Ч-3-4, в/башня Иловка | Акт отсутствует | 2 |  | - | - | - | - | - | - | 2980
2.173 | 173 |  | Муниципальное учреждение Администрация Чердатского сельского поселения | Водонапорная башня | Томская обл., Зырянский р-н, д. Прушинское | ПАО "ТРК" Восточные сети | ТП Ч-3-6 | ПС Зырянская 110/35/10 -> ПС"Зырянское" -> ТП Ч-3-6 -> Ф. фидер 1 -> оп.ВЛопора 5 -> ГРЩв/башня (д. 1598) | в/башня, в/башня, ТП Ч-3-6, в/башня | Акт отсутствует | 2 |  | - | - | - | - | - | - | 2981
2.174 | 174 |  | Муниципальное учреждение Администрация Чердатского сельского поселения | Станция очистки питьевой воды | Томская обл., р-н. Зырянский, с. Чердаты, ул. Луговая | ПАО "ТРК" Восточные сети | ПС Чердаты 110/10-> ТП ТП Ч-13-9-> ВЛ фидер 2 | ПС Чердаты 110/10 -> ТП Ч-13-9 -> Ф. фидер 2 | Станция очистки питьевой воды, Станция очистки питьевой воды, ПС Чердаты 110/10-> ТП ТП Ч-13-9-> ВЛ фидер 2, Станция очистки питьевой воды | Акт отсутствует | 2 |  | - | - | - | - | - | - | 2982
2.175 | 175 |  | Общество с ограниченной отвнтственностью"ГазТехСервис" | Котельная "Модуль" | Томская обл., р-н. Первомайский, с. Комсомольск, ул. Первомайская, д. 9б | ПАО "ТРК" Восточные сети | ПС"Комсомольск"-> ТП ТП-Л-4-8-> ВЛ фидер-2-> оп.ВЛ Оп.2 | ПС"Комсомольск" -> ТП-Л-4-8 -> Ф. фидер-2 -> оп.ВЛОп.2 | котельная "Модуль" с. Комсомольск, котельная "Модуль" ПС"Комсомольск"-> ТП ТП-Л-4-8-> ВЛ фидер-2-> оп.ВЛ Оп.2, котельная "Модуль" с. Комсомольск | Акт отсутствует | - | - | - | - | - | - | - | - | 2983
2.176 | 176 |  | Общество с ограниченной отвнтственностью"ГазТехСервис" | Котельная "ДРСУ" | Томская обл., р-н. Первомайский, с. Первомайское, ул. Ленинская, д. 108/3 | ПАО "ТРК" Восточные сети | ПС"Первомайская"-> ТП ТП П-10-7-> ВЛ фидер 1 | ПС"Первомайская" -> ТП П-10-7 -> Ф. фидер 1 | котельная "ДРСУ", котельная "ДРСУ" ПС"Первомайская"-> ТП ТП П-10-7-> ВЛ фидер 1, котельная "ДРСУ" с. Первомайское | Акт отсутствует | 2 |  | - | - | - | - | - | - | 2984
2.177 | 177 |  | Общество с ограниченной отвнтственностью"ГазТехСервис" | Котельная д.Туендат | Томская обл., р-н. Первомайский, д. Туендат, ул. Шамского, д. 26/1 | ПАО "ТРК" Восточные сети | ПС"Первомайская"-> ТП ТП П-8-4-> ВЛ фидер 1-> оп.ВЛ опора 25 | ПС"Первомайская" -> ТП П-8-4 -> Ф. фидер 1 -> оп.ВЛопора 25 | котельная д,Туендат, Котельная д.Туендат, ПС"Первомайская"-> ТП ТП П-8-4-> ВЛ фидер 1-> оп.ВЛ опора 25, котельная д.Туендат | Акт отсутствует | 2 |  | - | - | - | - | - | - | 2985
2.178 | 178 |  | Общество с ограниченной отвнтственностью"ГазТехСервис" | Котельная с. Новомариинка | Томская обл., р-н. Первомайский, с. Новомариинка, ул. Центральная, д. 42 | ПАО "ТРК" Восточные сети | ПС"Ново-Мариинка"-> ТП ТП НМ-11-5-> ВЛ ф.1-> оп.ВЛ Оп.30 | ПС"Ново-Мариинка" -> ТП НМ-11-5 -> Ф. ф.1 -> оп.ВЛОп.30 | Котельная Новомариинка, Котельная Новомариинка,ПС"Ново-Мариинка"-> ТП ТП НМ-11-5-> ВЛ ф.1-> оп.ВЛ Оп.30, котельная Новомариинка | Акт отсутствует | 2 |  | - | - | - | - | - | - | 2986
2.179 | 179 |  | Общество с ограниченной отвнтственностью"ГазТехСервис" | Котельная п. Орехово | Томская обл., р-н. Первомайский, п. Орехово, ул. Ленина, д. 7а | ПАО "ТРК" Восточные сети | ПС"Ново-Мариинка"-> ТП ТП НМ-3-4-> ВЛ фидер 2-> оп.ВЛ опора 1 | ПС"Ново-Мариинка" -> ТП НМ-3-4 -> Ф. фидер 2 -> оп.ВЛопора 1 | Котельная Орехово, Котельная Орехово, ПС"Ново-Мариинка"-> ТП ТП НМ-3-4-> ВЛ фидер 2-> оп.ВЛ опора 1, Котельная Орехово | Акт отсутствует | 2 |  | - | - | - | - | - | - | 2987
2.180 | 180 |  | Общество с ограниченной отвнтственностью"ГазТехСервис" | Котельная с. Куяново | Томская обл., р-н. Первомайский, с. Куяново, ул. Центральная, д. 31/1 | ПАО "ТРК" Восточные сети | ПС"Куяново"-> ТП ТП КУ-7-4-> ВЛ фидер 2-> оп.ВЛ опора 21 | ПС"Куяново" -> ТП КУ-7-4 -> Ф. фидер 2 -> оп.ВЛопора 21 | Котельная Куяново, Котельная Куяново, ПС"Куяново"-> ТП ТП КУ-7-4-> ВЛ фидер 2-> оп.ВЛ опора 21, Котельная Куяново | Акт отсутствует | 2 |  | - | - | - | - | - | - | 2988
2.181 | 181 |  | Общество с ограниченной отвнтственностью"ГазТехСервис" | Котельная д. Березовка | Томская обл., р-н. Первомайский, д. Березовка, ул. Новая, д. 2 | ПАО "ТРК" Восточные сети | ПС"Березовка"-> ТП ТП БК-1-2-> ВЛ фидер 1-> оп.ВЛ Оп.1 | ПС"Березовка" -> ТП БК-1-2 -> Ф. фидер 1 -> оп.ВЛОп.1 | Котельная Березовка, Котельная Березовка, ПС"Березовка"-> ТП ТП БК-1-2-> ВЛ фидер 1-> оп.ВЛ Оп.1, Котельная Березовка | Акт отсутствует | 2 |  | - | - | - | - | - | - | 2989
2.182 | 182 |  | Общество с ограниченной отвнтственностью"ГазТехСервис" | Мини котельная (переносной щит) | Томская обл., р-н. Первомайский, с. Куяново, ул. Центральная | ПАО "ТРК" Восточные сети | ПС Первомайская-> ТП ТП КУ-7-3-> ВЛ фидер 3 | ПС Первомайская -> ТП КУ-7-3 -> Ф. фидер 3 | Мини котельная (переносной щит) возледома №28, Мини котельная (переносной щит) ПС Первомайская-> ТП ТП КУ-7-3-> ВЛ фидер 3, Мини котельная (переносной щит) | Акт отсутствует | 2 |  | - | - | - | - | - | - | 2990
2.183 | 183 |  | Общество с ограниченной ответственностью "Эко-Транс" | Котельная д. Калмаки | Томская обл., Первомайский р-н, Калмаки д Центральная д.14 | ПАО "ТРК" Восточные сети | ТП КУ-5-3 | ПС Куяново 35/10 -> ПС"Куяново" -> ТП КУ-5-3 -> ГРЩКУ-5-3 -> ГРЩнижние контактные соединения на главном АВ-0,4кВ -> ГРЩКалмацкая НОШ (д. 1376) -> ГРЩкотельная с. Калмаки (1933) | котельная с. Калмаки, котельная с. Калмаки, ТП КУ-5-3, котельная с. Калмаки | Акт отсутствует | 2 |  | - | - | - | - | - | - | 2991
2.184 | 184 |  | Общество с ограниченной ответственностью "Эко-Транс" | Котельная "Школа" с. Ежи | Томская обл., р-н. Первомайский, с. Ежи, ул. Школьная, д. 7-А | ПАО "ТРК" Восточные сети | ПС Сергеево, ТП П-6-10, фидер № 2 | ПС Первомайская 110/35/10 -> ТП П-6-10 -> Ф. фидер № 1 | Котельная "Школа" с. Ежи, Котельная "Школа" с. Ежи, ПС Сергеево, ТП П-6-10, фидер № 2, Котельная "Школа" с. Ежи | Акт отсутствует | 2 |  | - | - | - | - | - | - | 2992
2.185 | 185 |  | Общество с ограниченной ответственностью "Эко-Транс" | Котельная "Школа" с. Сергеево | Томская обл., р-н. Первомайский, с. Сергеево, ул. Школьная, д. 3-А | ПАО "ТРК" Восточные сети | ПС Сергеево, ТП СГ-7-3, фидер № 1 | ПС Сергеево 35/10 -> ТП СГ-7-3 -> Ф. фидер № 1 | Котельная "Школа" с. Сергеево, Котельная "Школа" с. Сергеево, , ПС Сергеево, ТП СГ-7-3, фидер № 1, Котельная "Школа" с. Сергеево | Акт отсутствует | 2 |  | - | - | - | - | - | - | 2993
2.186 | 186 |  | Общество с ограниченной ответственностью "Аква-Сервис" | Водонапорная башня №1 с. Богословка | Томская обл., Зырянский р-н, Богословка с., Новая | ПАО "ТРК" Восточные сети | ТП К-8-10 | ПС Зырянская 110/35/10 -> ПС"Зырянское" -> ТП К-8-10 -> Ф. ф.3 -> оп.ВЛОп.12 -> ГРЩв/башня № 1 с. Богословка (д. 1738) | в/башня № 1 с. Богословка, в/башня № 1 с. Богословка, ТП К-8-10, в/башня № 1 с. Богословка | Акт имеется в наличии (2019г.) | 2 |  | - | - | - | глубинный насос, освещение, отопление | 0 | - | 2994
2.187 | 187 |  | Общество с ограниченной ответственностью "Аква-Сервис" | Водонапорная башня №2 с. Богословка | Томская обл., Зырянский р-н, Богословка с., М.Горького ул. д.3-б | ПАО "ТРК" Восточные сети | ТП К-9-7 | ПС Зырянская 110/35/10 -> ПС"Зырянское" -> ТП К-9-7 -> ТП-К-9-7 -> Ф. фидер-1 -> оп.ВЛопора №45 -> ГРЩв/башня № 2 с. Богословка (д. 1738) | в/башня № 2 с. Богословка, в/башня № 2 с. Богословка, ТП К-9-7, в/башня № 2 с. Богословка | Акт имеется в наличии (2019г.) | 2 |  | - | - | - | глубинный насос, освещение, отопление | 0 | - | 2995
2.188 | 188 |  | Общество с ограниченной ответственностью "Аква-Сервис" | Водонапорная башня с. Красноярка | Томская обл., Зырянский р-н, Красноярка д., Полевая ул. д.1 | ПАО "ТРК" Восточные сети | ТП К-9-8 | ПС Зырянская 110/35/10 -> ПС"Зырянское" -> ТП К-9-8 -> ТП-К-9-8 -> Ф. ф.1 -> оп.ВЛОп.12 -> ГРЩв/башня с. Красноярка (д. 1738) | в/башня с. Красноярка, в/башня с. Красноярка, ТП К-9-8, в/башня с. Красноярка | Акт имеется в наличии (2019г.) | 2 |  | - | - | - | глубинный насос, освещение, отопление | 0 | - | 2996
2.189 | 189 |  | Общество с ограниченной ответственностью "Аква-Сервис" | Водонапорная башня с. Цыганово | Томская обл., Зырянский р-н, с. Цыганово, ул. Школьная, д.28/1 | ПАО "ТРК" Восточные сети | ТП К-3-12 | ПС Зырянская 110/35/10 -> ПС"Зырянское" -> ГРЩК-3 -> ТП К-3-12 -> Ф. ф.2 -> оп.ВЛОп.15 -> ГРЩв/башня с. Цыганово (д. 1738) | в/башня с. Цыганово, в/башня с. Цыганово, ТП К-3-12, в/башня с. Цыганово | Акт имеется в наличии (2019г.) | 2 |  | - | - | - | глубинный насос, освещение, отопление | 0 | - | 2997
2.190 | 190 |  | Общество с ограниченной ответственностью "Аква-Сервис" | Водонапорная башня с. Берлинка | Томская обл., Зырянский р-н, Берлинка д. Луговая д.72-а | ПАО "ТРК" Восточные сети | ТП К-3-11 | ПС Зырянская 110/35/10 -> ПС"Зырянское" -> ГРЩК-3 -> ТП К-3-11 -> ТП-К-3-11 -> Ф. ф.1 -> оп.ВЛОп.4 -> ГРЩв/башня с. Берлинка (д. 1738) | в/башня с. Берлинка, в/башня с. Берлинка, ТП К-3-11, в/башня с. Берлинка | Акт имеется в наличии (2019г.) | 2 |  | - | - | - | глубинный насос, освещение, отопление | 0 | - | 2998
2.191 | 191 |  | Общество с ограниченной ответственностью "Аква-Сервис" | Водонапорная башня с. Зырянское "Кирзавод" | Томская обл., Зырянский р-н, с. Зырянское,., Кирзавод ул. | ПАО "ТРК" Восточные сети | ТП К-21-1 | ПС Зырянская 110/35/10 -> ПС"Зырянское" -> ТП К-21-1 -> Ф. фидер 1 -> оп.ВЛОп.19 -> ГРЩв/башня "Кирзавод"(д. 1738) | в/башня с. Зырянское, в/башня с. Зырянское "Кирзавод", ТП К-21-1, в/башня с. Зырянское "Кирзавод" | Акт имеется в наличии (2019г.) | 2 |  | - | - | - | глубинный насос, освещение, отопление | 0 | - | 2999
2.192 | 192 |  | Общество с ограниченной ответственностью "Аква-Сервис" | Водонапорная башня с.Зырянское | Томская обл., Зырянский р-н, с. Зырянское,., ПМК-4 д.0 | ПАО "ТРК" Восточные сети | ТП К-10-11 | ПС Зырянская 110/35/10 -> ПС"Зырянское" -> ГРЩК-10 -> ТП К-10-11 -> ГРЩК-10-11 -> Ф. ф.2 -> оп.ВЛопора 14 -> ГРЩв/башня с. Зырянское ул. Полевая (ПМК-4) (д. 1738) | в/башня с.Зырянское, в/башня с. Зырянское ПМК-4, ТП К-10-11, в/башня с. Зырянское ПМК-4 | Акт имеется в наличии (2019г.) | 2 |  | - | - | - | глубинный насос, освещение, отопление | 0 | - | 3000
2.193 | 193 |  | Общество с ограниченной ответственностью "Аква-Сервис" | Водонапорная башня с. Зырянское ЦРБ | Томская обл., Зырянский р-н, с. Зырянское,., Городок Райздрава мкр д.24-а | ПАО "ТРК" Восточные сети | ТП К-10-19 | ТП К-10-19 -> Ф. ф.1 -> оп.ВЛоп.7 -> ГРЩв/башня с. Зырянское мкр. Городок Райздрава (д. 1738) | в/башня с. Зырянское ЦРБ, в/башня с. Зырянское ул. Ефанова ЦРБ, ТП К-10-19, в/башня с. Зырянское ул. Ефанова ЦРБ | Акт имеется в наличии (2019г.) | 2 |  | - | - | - | глубинный насос, освещение, отопление | 0 | - | 3001
2.194 | 194 |  | Общество с ограниченной ответственностью "Аква-Сервис" | Очистные сооружения с. Зырянское ЦРБ | Томская обл., Зырянский р-н, с. Зырянское,., Городок Райздрава мкр д.24-а | ПАО "ТРК" Восточные сети | ТП К-10-19 | ТП К-10-19 -> Ф. ф.2 -> оп.ВЛОп.5 -> ГРЩочистные сооружения ЦРБ мкр Городок Райздрава (д. 1738) | очистные сооружения с. Зырянское ЦРБ, очистные сооружения с. Зырянское ЦРБ, ТП К-10-19, очистные сооружения с. Зырянское ЦРБ | Акт имеется в наличии (2019г.) | 2 |  | - | - | - | глубинный насос, освещение, отопление | 0 | - | 3002
2.195 | 195 |  | Общество с ограниченной ответственностью "Аква-Сервис" | Котельная ВКУ с. Зырянское | Томская обл., Зырянский р-н, с. Зырянское,., Гоголя ул. д.4-а | ПАО "ТРК" Восточные сети | ТП К-1-11 | ПС Зырянская 110/35/10 -> ПС"Зырянское" -> ТП К-1-11 -> ГРЩК-1-11 -> Ф. ф.1 -> ГРЩкотельная ВКУ с. Зырянское ул. Гоголя, 4 (д. 1738) | котельная ВКУ с. Зырянское, котельная ВКУ с. Зырянское, ТП К-1-11, котельная ВКУ с. Зырянское | Акт имеется в наличии (2019г.) | 2 |  | - | - | - | глубинный насос, освещение, отопление | 0 | - | 3003
2.196 | 196 |  | Общество с ограниченной ответственностью "Аква-Сервис" | Насосная (очистные) ВКУ | Томская обл., Зырянский р-н, с. Зырянское,., Гоголя ул. д.4-а | ПАО "ТРК" Восточные сети | ТП К-1-11 | ПС Зырянская 110/35/10 -> ПС"Зырянское" -> ТП К-1-11 -> Ф. ф.2 -> ГРЩнасосная станция с. Зырянское ул. Гоголя, 4а(д. 1738) | насосная (очистные) ВКУ, насосная (очистные) ВКУ с. Зырянское, ТП К-1-11, насосная (очистные) ВКУ с. Зырянское | Акт имеется в наличии (2019г.) | 2 |  | - | - | - | глубинный насос, освещение, отопление | 0 | - | 3004
2.197 | 197 |  | Общество с ограниченной ответственностью "Аква-Сервис" | Водонапорная башня №1 п. Причулымский | Томская обл., Зырянский р-н, п. Причулымский,., Набережная д.19 б | ПАО "ТРК" Восточные сети | ТП К-3-30 | ПС Зырянская 110/35/10 -> ПС"Зырянское" -> ГРЩК-3 -> ТП К-3-30 -> Ф. фидер 5 -> оп.ВЛопора 16 -> ГРЩв/башня № 1 п. Причулымский ул. Набережная, 19а (д. 1738) | в/башня № 1 п. Причулымский, в/башня № 1 п. Причулымский, ул. Набережная, 19а, ТП К-3-30, в/башня № 1 п. Причулымский, ул. Набережная, 19а | Акт имеется в наличии (2019г.) | 2 |  | - | - | - | глубинный насос, освещение, отопление | 0 | - | 3005
2.198 | 198 |  | Общество с ограниченной ответственностью "Аква-Сервис" | Водонапорная башня №3 п. Причулымский | Томская обл., Зырянский р-н, п. Причулымский,., Мира ул. д.9-а | ПАО "ТРК" Восточные сети | ТП К-3-31 | ПС Зырянская 110/35/10 -> ПС"Зырянское" -> ТП К-3-31 -> ГРЩК-3-31 -> Ф. ф.3 -> оп.ВЛопора 42 -> ГРЩв/бвшня № 3 п. Причулымский ул. Мира, 9а (д. 1738) | в/башня № 3 п. Причулымский, в/башня № 3 п. Причулымский ул. Мира, ТП К-3-31, в/башня № 3 п. Причулымский ул. Мира | Акт имеется в наличии (2019г.) | 2 |  | - | - | - | глубинный насос, освещение, отопление | 0 | - | 3006
2.199 | 199 |  | Общество с ограниченной ответственностью "Аква-Сервис" | Водонапорная башня "Зеленая" п. Беляй | Томская обл., Первомайский р-н, Беляй п., Зеленая ул. д.11 | ПАО "ТРК" Восточные сети | ТП П-3-16 | ПС Первомайская 110/35/10 -> ПС"Первомайская" -> ТП П-3-16 -> ГРЩП-3-16 -> Ф. ф.3 -> оп.ВЛопора 26А -> ГРЩв/башня "Зеленая" (1940) | в/башня "Зеленая" п. Беляй, в/башня "Зеленая" п. Беляй, ТП П-3-16, в/башня "Зеленая" п. Беляй | Акт имеется в наличии (2019г.) | 2 |  | - | - | - | глубинный насос, освещение, отопление | 0 | - | 3007
2.200 | 200 |  | Общество с ограниченной ответственностью "Аква-Сервис" | Водонапорная башня "Клуб" п. Беляй | Томская обл., Первомайский р-н, Беляй п., Лермонтова ул. д.1 | ПАО "ТРК" Восточные сети | ТП П-3-6 | ПС Первомайская 110/35/10 -> ПС"Первомайская" -> ТП П-3-6 -> ГРЩП-3-6 -> Ф. ф.2 -> оп.ВЛоп.28 -> ГРЩв/башня "Клуб" (д. 1940) | в/башня "Клуб" п.. Беляй, в/башня "Клуб" п. Беляй, ТП П-3-6, в/башня "Клуб" п. Беляй | Акт имеется в наличии (2019г.) | 2 |  | - | - | - | глубинный насос, освещение, отопление | 0 | - | 3008
2.201 | 201 |  | Общество с ограниченной ответственностью "Аква-Сервис" | Водонапорная башня "Кирова" п. Беляй | Томская обл., Первомайский р-н, Беляй п., Кирова ул. д.29 а | ПАО "ТРК" Восточные сети | ТП П-3-17 | ПС Первомайская 110/35/10 -> ПС"Первомайская" -> ТП П-3-17 -> ГРЩП-3-17 -> Ф. ф.5 -> ГРЩниж.конт.соед. на АВ-0,4кВ Ф-5 в РУ-0,4кВ ТП П-3-17 -> ГРЩв/башня "Кирова" (д. 1940) | в/башня "Кирова" п. Беляй, в/башня "Кирова" п. Беляй, ТП П-3-17, в/башня "Кирова" п. Беляй | Акт имеется в наличии (2019г.) | 2 |  | - | - | - | глубинный насос, освещение, отопление | 0 | - | 3009
2.202 | 202 |  | Общество с ограниченной ответственностью "Аква-Сервис" | Водонапорная башня "ВЭС" с. Первомайское | Томская обл., Первомайский р-н, с. Первомайское,., Комсомольская ул. д.43 | ПАО "ТРК" Восточные сети | ТП П-15-1 | ПС Первомайская 110/35/10 -> ПС"Первомайская" -> ГРЩП-15 -> ТП П-15-1 -> ГРЩП-15-1 -> Ф. ф.13 -> ГРЩниж.конт. соед.на АВ-0,4кВ Ф-13 в РУ-0,4кВ ТП П-15-1 -> ГРЩв/башня "ВЭС" (д. 1940) | в/башня "ВЭС" с. Первомайское Первомайский р-н, с. Первомайское, Комсомольская ул. д. 43, в/башня "ВЭС" с. Первомайское, ТП П-15-1, в/башня "ВЭС" с. Первомайское | Акт имеется в наличии (2019г.) | 2 |  | - | - | - | глубинный насос, освещение, отопление | 0 | - | 3010
2.203 | 203 |  | Общество с ограниченной ответственностью "Аква-Сервис" | Водонапорная башня "ЦРБ" с. Первомайское | Томская обл., Первомайский р-н, с. Первомайское,., Больничная ул. д.3 Б | ПАО "ТРК" Восточные сети | ТП П-10-17 | ПС Первомайская 110/35/10 -> ПС"Первомайская" -> ТП П-10-17 -> ГРЩП-10-17 -> Ф. ф.2 -> оп.ВЛОп.10 -> ГРЩв/башня "ЦРБ" (д.1940) | в/башня "ЦРБ" с. Первомайское, в/башня "ЦРБ" с. Первомайское, ТП П-10-17, в/башня "ЦРБ" с. Первомайское | Акт имеется в наличии (2019г.) | 2 |  | - | - | - | глубинный насос, освещение, отопление | 0 | - | 3011
2.204 | 204 |  | Общество с ограниченной ответственностью "Аква-Сервис" | Водонапорная башня "Стадион" с. Первомайское | Томская обл., Первомайский р-н, с. Первомайское, Ленинская ул. д.1 | ПАО "ТРК" Восточные сети | ТП П-1-8 | ПС Первомайская 110/35/10 -> ПС"Первомайская" -> ТП П-1-8 -> ГРЩП-1-8 -> Ф. фидер 2 -> оп.ВЛопора 21 -> ГРЩв/башня "Стадион" (д. 1940) | в/башня "Стадион" с. Первомайское, в/башня "Стадион" с. Первомайское, ТП П-1-8, в/башня "Стадион" с. Первомайское | Акт имеется в наличии (2019г.) | 2 |  | - | - | - | глубинный насос, освещение, отопление | 0 | - | 3012
2.205 | 205 |  | Общество с ограниченной ответственностью "Аква-Сервис" | Водонапорная башня "МПМК" с. Первомайское | Томская обл., Первомайский р-н, с. Первомайское, ул. Гончарова, д.3/8 | ПАО "ТРК" Восточные сети | ТП П-10-6 | ПС Первомайская 110/35/10 -> ПС"Первомайская" -> ГРЩП-10 -> ТП П-10-6 -> Ф. фидер 1 -> оп.ВЛОп.14 -> ГРЩв/башня "МПМК" (д. 1940) | в/башня "МПМК" с. Первомайское, в/башня "МПМК" с. Первомайское, ТП П-10-6, в/башня "МПМК" с. Первомайское | Акт имеется в наличии (2019г.) | 2 |  | - | - | - | глубинный насос, освещение, отопление | 0 | - | 3013
2.206 | 206 |  | Общество с ограниченной ответственностью "Аква-Сервис" | Водонапорная башня "Межлесхоз", | Томская обл., Первомайский р-н, с. Первомайское, ул. Гончарова, д.16/6 | ПАО "ТРК" Восточные сети | ТП П-10-2 | ПС Первомайская 110/35/10 -> ПС"Первомайская" -> ГРЩП-10 -> ТП П-10-2 -> Ф. фидер1 -> оп.ВЛопора 23 -> ГРЩв/башня "Межлесхоз" (д. 1940) | в/башня "Межлесхоз" с. Первомайское, в/башня "Межлесхоз", ТП П-10-2, в/башня "Межлесхоз" | Акт имеется в наличии (2019г.) | 2 |  | - | - | - | глубинный насос, освещение, отопление | 0 | - | 3014
2.207 | 207 |  | Общество с ограниченной ответственностью "Аква-Сервис" | Водонапорная башня "Ленинская" | Томская обл., р-н. Первомайский, с. Первомайское, ул. Ленинская, д. 114а | ПАО "ТРК" Восточные сети | ТП П-1-1 | ПС Первомайская 110/35/10 -> ПС"Первомайская" -> ГРЩП-1 -> ТП П-1-1 -> ГРЩП-1-1 -> Ф. ф.4 -> оп.ВЛОп.9 -> ГРЩв/башня "Ленинская" (д. 1940) | в/башня "Ленинская" с. Первомайское, в/башня "Ленинская", ТП П-1-1, в/башня "Ленинская" | Акт имеется в наличии (2019г.) | 2 |  | - | - | - | глубинный насос, освещение, отопление | 0 | - | 3015
2.208 | 208 |  | Общество с ограниченной ответственностью "Аква-Сервис" | Водонапорная башня "АЗС" с. Первомайское | Томская обл., Первомайский р-н, с. Первомайское,., Зеленая ул. д.15 | ПАО "ТРК" Восточные сети | ТП П-14-5 | ПС Первомайская -> пс.Первомайская -> ГРЩП-14 -> ТП П-14-5 -> ГРЩП-14-5 -> Ф. ф.2 -> оп.ВЛОп.11 -> ГРЩв/башня "АЗС" (д. 1940) | в/башня "АЗС" с. Первомайское, в/башня "АЗС" с. ПЕрвомайское, ТП П-14-5, в/башня "АЗС" с. ПЕрвомайское | Акт имеется в наличии (2019г.) | 2 |  | - | - | - | глубинный насос, освещение, отопление | 0 | - | 3016
2.209 | 209 |  | Общество с ограниченной ответственностью "Аква-Сервис" | Водонапорная башня "Северная" с. Первомайское | Томская обл., Первомайский р-н, с. Первомайское,., Северная ул. д.17 | ПАО "ТРК" Восточные сети | ТП П-10-15 | ПС Первомайская 110/35/10 -> ПС"Первомайская" -> ТП П-10-15 -> ГРЩП-10-15 -> Ф. ф.1 -> оп.ВЛОп.11 -> ГРЩв/башня "Северная" (д. 1940) | в/башня "Северная" с. Первомайское, в/башня "Северная" с. ПЕрвомайское, ТП П-10-15, в/башня "Северная" с. ПЕрвомайское | Акт имеется в наличии (2019г.) | 2 |  | - | - | - | глубинный насос, освещение, отопление | 0 | - | 3017
2.210 | 210 |  | Общество с ограниченной ответственностью "Аква-Сервис" | Водонапорная башня "Клуб" п. Новый, | Томская обл., р-н. Первомайский, п. Новый, ул. Центральная, д. 10А | ПАО "ТРК" Восточные сети | ТП П-12-10 | ПС Первомайская 110/35/10 -> ПС"Первомайская" -> ГРЩП-12 -> ТП П-12-10 -> ГРЩП-12-10 -> Ф. фидер-5 -> ГРЩнижн. конт. соед. на АВ-0,4кВ Ф-5 в РУ-0,4кВ ТП П-12-10 -> ГРЩв/башня "Клуб" (д. 1940) | в/башня "Клуб" п. Новый, в/башня "Клуб" п. Новый, ТП П-12-10, в/башня "Клуб" п. Новый | Акт имеется в наличии (2019г.) | 2 |  | - | - | - | глубинный насос, освещение, отопление | 0 | - | 3018
2.211 | 211 |  | Общество с ограниченной ответственностью "Аква-Сервис" | Водонапорная башня "Восточная" п. Новый, | Томская обл., Первомайский р-н, Новый п., Центральная ул. д.1 а | ПАО "ТРК" Восточные сети | ТП П-12-19 | ПС Первомайская 110/35/10 -> ПС"Первомайская" -> ТП П-12-19 -> ГРЩП-12-19 -> Ф. фидер 1 -> оп.ВЛопора 4 -> ГРЩв/башня "Восточная" (д. 1940) | в/башня "Восточная" п. Новый, в/башня "Восточная" п. Новый, ТП П-12-19, в/башня "Восточная" п. Новый | Акт имеется в наличии (2019г.) | 2 |  | - | - | - | глубинный насос, освещение, отопление | 0 | - | 3019
2.212 | 212 |  | Общество с ограниченной ответственностью "Аква-Сервис" | Водонапорная башня "Кольцова" с. Первомайское | Томская обл., Первомайский р-н, с. Первомайское,., Кольцова ул. д.43 а | ПАО "ТРК" Восточные сети | ТП П-1-6 | ПС Первомайская 110/35/10 -> ПС"Первомайская" -> ТП П-1-6 -> ГРЩП-1-6 -> Ф. ф.2 -> оп.ВЛоп.6 -> ГРЩв/башня "Кольцова" (д. 1940) | в/башня "Кольцова" с. Первомайское, в/башня "Кольцова" с. Первомайское, ТП П-1-6, в/башня "Кольцова" с. Первомайское | Акт имеется в наличии (2019г.) | 2 |  | - | - | - | глубинный насос, освещение, отопление | 0 | - | 3020
2.213 | 213 |  | Общество с ограниченной ответственностью "Аква-Сервис" | Водонапорная башня "1 Мая" с. Первомайское | Томская обл., Первомайский р-н, с. Первомайское,., Кольцова ул. д.67 Б | ПАО "ТРК" Восточные сети | ТП П-1-4 | ПС Первомайская 110/35/10 -> ПС"Первомайская" -> ТП П-1-4 -> ГРЩП-1-4 -> Ф. ф.2 -> оп.ВЛопора 5 -> ГРЩв/башня "1 Мая" (д. 1940) | в/башня "1 Мая" с. Первомайское, в/башня "1 Мая" с. Первомайское, ТП П-1-4, в/башня "1 Мая" с. Первомайское | Акт имеется в наличии (2019г.) | 2 |  | - | - | - | глубинный насос, освещение, отопление | 0 | - | 3021
2.214 | 214 |  | Общество с ограниченной ответственностью "Аква-Сервис" | Водонапорная башня д. Тиндерлинка | Томская обл., Первомайский р-н, Тиндерлинка д. | ПАО "ТРК" Восточные сети | ТП КУ-1-3 | ПС Куяново 35/10 -> ПС"Куяново" -> ГРЩКУ-1 -> ТП КУ-1-3 -> Ф. ф.1 -> оп.ВЛоп.34 -> ГРЩв/башня д. Тиндерлинка (д. 1940) | в/башня д. Тиндерлинка, в/башня д. Тиндерлинка, ТП КУ-1-3, в/башня д. Тиндерлинка | Акт имеется в наличии (2019г.) | 2 |  | - | - | - | глубинный насос, освещение, отопление | 0 | - | 3022
2.215 | 215 |  | Общество с ограниченной ответственностью "Аква-Сервис" | Водонапорная башня д. Крутоложное | Томская обл., р-н. Первомайский, д. Крутоложное, ул. 40 лет Победы, д. 2а | ПАО "ТРК" Восточные сети | ТП П-14-2 | ПС Первомайская 110/35/10 -> ПС"Первомайская" -> ГРЩП-14 -> ТП П-14-2 -> ГРЩП-14-2 -> Ф. фидер-3 -> оп.ВЛоп.58 -> ГРЩв/башня д. Крутоложное (д. 1940) | в/башня д. Крутоложное, в/башня д. Крутоложное, ТП П-14-2, в/башня д. Крутоложное | Акт имеется в наличии (2019г.) | 2 |  | - | - | - | глубинный насос, освещение, отопление | 0 | - | 3023
2.216 | 216 |  | Общество с ограниченной ответственностью "Аква-Сервис" | Водонапорная башня д. Торбеево, | Томская обл., Первомайский р-н, Торбеево д Мелиораторов ул-нет | ПАО "ТРК" Восточные сети | ТП П-14-9 | ПС Первомайская 110/35/10 -> ПС"Первомайская" -> ТП П-14-9 -> ГРЩП-14-9 -> Ф. фидер-1 -> оп.ВЛоп.34 -> ГРЩв/башня д. Торбеево (д. 1940) | в/башня д. Торбеево, в/башня д. Торбеево, ТП П-14-9, в/башня д. Торбеево | Акт имеется в наличии (2019г.) | 2 |  | - | - | - | глубинный насос, освещение, отопление | 0 | - | 3024
2.217 | 217 |  | Общество с ограниченной ответственностью "Аква-Сервис" | Водонапорная башня "Борисова Гора" д. Борисова Гора | Томская обл., Первомайский р-н, Борисова Гора д., Борисова Гора д.26 | ПАО "ТРК" Восточные сети | ТП П-12-2 | ПС Первомайская 110/35/10 -> ПС"Первомайская" -> ГРЩП-12 -> ТП П-12-2 -> ГРЩП-12-2 -> Ф. ф.2 -> оп.ВЛОп.15 -> ГРЩв/башня "Борисова Гора" (д. 1940) | в/башня "Борисова Гора", в/башня "Борисова Гора" д. Борисова Гора, ТП П-12-2, в/башня "Борисова Гора" д. Борисова Гора | Акт имеется в наличии (2019г.) | 2 |  | - | - | - | глубинный насос, освещение, отопление | 0 | - | 3025
2.218 | 218 |  | Общество с ограниченной ответственностью "Аква-Сервис" | Водоразборная колонка с. Первомайское | Томская обл., Первомайский р-н, с. Первомайское,., Гагарина ул. д.3 | ПАО "ТРК" Восточные сети | ТП П-10-5 | ПС Первомайская 110/35/10 -> ПС"Первомайская" -> ГРЩП-10 -> ТП П-10-5 -> Ф. ф.1 -> оп.ВЛопора 43 -> ГРЩводоразборная колонка с. Первомайское (д. 1940) | водоразборная колонка с. Первомайское, водоразборная колонка с. Первомайское, ТП П-10-5, водоразборная колонка с. Первомайское | Акт имеется в наличии (2019г.) | 2 |  | - | - | - | глубинный насос, освещение, отопление | 0 | - | 3026
2.219 | 219 |  | Общество с ограниченной ответственностью "Аква-Сервис" | Водонапорная башня "Полевая" с. Первомайское | Томская обл., Первомайский р-н, с. Первомайское,., Полевая ул. д.17 | ПАО "ТРК" Восточные сети | ТП П-10-22 | ПС Первомайская 110/35/10 -> ПС"Первомайская" -> ГРЩП-10 -> ТП П-10-22 -> ГРЩП-10-22 -> Ф. фидер 4 -> оп.ВЛОп.18 -> ГРЩв/башня "Полевая" (д. 1940) | в/башня "Полевая" с. Первомайское, в/башня "Полевая" с. Первомайское, ТП П-10-22, в/башня "Полевая" с. Первомайское | Акт имеется в наличии (2019г.) | 2 |  | - | - | - | глубинный насос, освещение, отопление | 0 | - | 3027
2.220 | 220 |  | Общество с ограниченной ответственностью "Аква-Сервис" | Водонапорная башня п. Майский | Томская обл., Первомайский р-н, Майский п., Майский д.24 а | ПАО "ТРК" Восточные сети | ТП П-12-1 | ПС Первомайская 110/35/10 -> ПС"Первомайская" -> ТП П-12-1 -> ГРЩП-12-1 -> Ф. фидер-1 -> оп.ВЛОп.15 -> ГРЩв/башня п. Майский (д. 1940) | в/башня п. Майский, в/башня п. Майский, ТП П-12-1, в/башня п. Майский | Акт имеется в наличии (2019г.) | 2 |  | - | - | - | глубинный насос, освещение, отопление | 0 | - | 3028
2.221 | 221 |  | Общество с ограниченной ответственностью "Аква-Сервис" | Водонапорная башня "Новая" с. Первомайское | Томская обл., Первомайский р-н, с. Первомайское,., Новая ул. д.1 в | ПАО "ТРК" Восточные сети | ТП П-10-19 | ПС Первомайская 110/35/10 -> ПС"Первомайская" -> ТП П-10-19 -> ГРЩП-10-19 -> Ф. ф.3 -> ГРЩниж.конт.соед. на АВ-0,4кВ Ф-3 в РУ-0,4кВ ТПП-10-19 -> ГРЩв/башня "Новая" (д. 1940) | в/башня "Новая" с. Первомайское, в/башня "Новая" с. Первомайское, ТП П-10-19, в/башня "Новая" с. Первомайское | Акт имеется в наличии (2019г.) | 2 |  | - | - | - | глубинный насос, освещение, отопление | 0 | - | 3029
2.222 | 222 |  | Общество с ограниченной ответственностью "Аква-Сервис" | Водонапорная башня ст. Куендат | Томская обл., Первомайский р-н, Куендат c., Ст Куендат д.10 а | ОАО "РЖД" | ТП П-6-17 | ПС Первомайская 110/35/10 -> ПС"Первомайская" -> ГРЩП-6 -> ТП П-6-17 -> ГРЩП-6-17 -> Ф. фидер 2 -> оп.ВЛопора 22 -> ГРЩв/башня ст. Куендат (д. 1940) | в/башня ст. Куендат, в/башня ст. Куендат, ТП П-6-17, в/башня ст. Куендат | Акт имеется в наличии (2019г.) | 2 |  | - | - | - | глубинный насос, освещение, отопление | 0 | - | 3030
2.223 | 223 |  | Общество с ограниченной ответственностью "Аква-Сервис" | Водонапорная башня с. Первомайское | Томская обл., Первомайский р-н, с. Первомайское, ул. Гончарова, д.5/4 | ПАО "ТРК" Восточные сети | ТП П-10-2 | ПС Первомайская 110/35/10 -> ПС"Первомайская" -> ГРЩП-10 -> ТП П-10-2 -> ГРЩП-10-2 -> Ф. ф.2 -> ГРЩопора4 -> ГРЩв/башня "Гослесхоз" (д. 1940) | в/башня "Гослесхоз" с. Первомайское, в/башня с. Первомайское, ТП П-10-2, в/башня с. Первомайское | Акт имеется в наличии (2019г.) | 2 |  | - | - | - | глубинный насос, освещение, отопление | 0 | - | 3031
2.224 | 224 |  | Общество с ограниченной ответственностью "Аква-Сервис" | Водоразборная скважина с. Комсомольск | Томская обл., Первомайский р-н, Комсомольск с., Железнодорожная ул. | ПАО "ТРК" Восточные сети | ТП Л-4-6 | ПС Комсомольск 110/35/10 -> ПС"Комсомольск" -> ТП Л-4-6 -> ГРЩЛ-4-6 -> Ф. фидер4 -> оп.ВЛопора 7 -> ГРЩскважина с. Комсомольск (д. 1940) | скважина с. Комсомольск, скважина с. Комсомольск, ТП Л-4-6, скважина с. Комсомольск | Акт имеется в наличии (2019г.) | 2 |  | - | - | - | глубинный насос, освещение, отопление | 0 | - | 3032
2.225 | 225 |  | Общество с ограниченной ответственностью "Аква-Сервис" | Водоразборная скважина с. Комсомольск | Томская обл., Первомайский р-н, Комсомольск с Гагарина ул. д.48 | ПАО "ТРК" Восточные сети | ТП Л-2-14 | ПС Комсомольск 110/35/10 -> ПС"Комсомольск" -> ТП Л-2-14 -> Ф. ф.2 -> ГРЩнижн. конт. соед. на АВ-0,4кВ Ф-2 в РУ-0,4кВ ТП Л-2-14 -> ГРЩскважина с. Комсомольск (д. 1940) | скважина с. Комсомольск, скважина с. Комсомольск, ТП Л-2-14, скважина с. Комсомольск | Акт имеется в наличии (2019г.) | 2 |  | - | - | - | глубинный насос, освещение, отопление | 0 | - | 3033
2.226 | 226 |  | Общество с ограниченной ответственностью "Аква-Сервис" | Водонапорная башня с. Комсомольск | Томская обл., Первомайский р-н, Комсомольск с., Железнодорожная ул. д.44 А | ПАО "ТРК" Восточные сети | ТП Л-4-8 | ПС Комсомольск 110/35/10 -> ТП Л-4-8 -> Ф. фидер № 3 -> оп.ВЛопора 9 | в/башня п. Комсомольск, в/башня с. Комсомольск, ТП Л-4-8, в/башня с. Комсомольск | Акт имеется в наличии (2019г.) | 2 |  | - | - | - | глубинный насос, освещение, отопление | 0 | - | 3034
2.227 | 227 |  | Общество с ограниченной ответственностью "Аква-Сервис" | Водонапорная башня п. Орехово ул. Ленина, 2в | Томская обл., Первомайский р-н, п. Орехово, ул. Ленина, д.2 в | ПАО "ТРК" Восточные сети | ТП НМ-3-6 | ПС Ново-Мариинка 35/10 -> ПС"Ново-Мариинка" -> ТП НМ-3-6 -> ГРЩНМ-3-6 -> Ф. фидер 2 -> оп.ВЛопора 9 -> ГРЩв/башня (д. 1738) | в/башня п. Орехово, в/башня п. Орехово ул. Ленина, 2в, ТП НМ-3-6, в/башня п. Орехово ул. Ленина, 2в | Акт имеется в наличии (2019г.) | 2 |  | - | - | - | глубинный насос, освещение, отопление | 0 | - | 3035
2.228 | 228 |  | Общество с ограниченной ответственностью "Аква-Сервис" | Водонапорная башня п. Орехово ул. Трактовая, 12а | Томская обл., Первомайский р-н, Орехово п., Трактовая ул. д.12 а | ПАО "ТРК" Восточные сети | ТП НМ-3-5 | ПС Ново-Мариинка 35/10 -> ПС"Ново-Мариинка" -> ТП НМ-3-5 -> ГРЩНМ-3-5 -> Ф. ф.1 -> оп.ВЛоп.52 -> ГРЩв/башня (д. 1738) | в/башня п. Орехово, в/башня п. Орехово ул. Трактовая, 12а, ТП НМ-3-5, в/башня п. Орехово ул. Трактовая, 12а | Акт имеется в наличии (2019г.) | 2 |  | - | - | - | глубинный насос, освещение, отопление | 0 | - | 3036
2.229 | 229 |  | Общество с ограниченной ответственностью "Аква-Сервис" | Водонапорная башня д. Верх Куендат | Томская обл., Первомайский р-н, Верх Куендат д. | ПАО "ТРК" Восточные сети | ТП П-8-5 | ПС Первомайская 110/35/10 -> ПС"Первомайская" -> ТП П-8-5 -> ГРЩП-8-5 -> Ф. фидер 2 -> оп.ВЛопора 2 -> ГРЩв/башня (д. 1738) | в/башня д. Верх Куендат, в/башня д. Верх Куендат, ТП П-8-5, в/башня д. Верх Куендат | Акт имеется в наличии (2019г.) | 2 |  | - | - | - | глубинный насос, освещение, отопление | 0 | - | 3037
2.230 | 230 |  | Общество с ограниченной ответственностью "Аква-Сервис" | Водонапорная башня д. Туендат | Томская обл., Первомайский р-н, д. Туендат,., Шамского ул. д.34 б | ПАО "ТРК" Восточные сети | ТП П-8-4 | ПС Первомайская 110/35/10 -> ПС"Первомайская" -> ТП П-8-4 -> ГРЩП-8-4 -> Ф. фидер-1 -> оп.ВЛопора 29 -> ГРЩв/башня (д. 1738) | в/башня д. Туендат, в/башня д. Туендат, ТП П-8-4, в/башня д. Туендат | Акт имеется в наличии (2019г.) | 2 |  | - | - | - | глубинный насос, освещение, отопление | 0 | - | 3038
2.231 | 231 |  | Общество с ограниченной ответственностью "Аква-Сервис" | Водонапорная башня с. Новомариинка | Томская обл., Первомайский р-н, Новомариинка с., Новомариинка д.60 г | ПАО "ТРК" Восточные сети | ТП НМ-11-5 | ПС Ново-Мариинка 35/10 -> ПС"Ново-Мариинка" -> ГРЩНМ-11 -> ТП НМ-11-5 -> ГРЩНМ-11-5 -> Ф. фидер-2 -> оп.ВЛоп.46 -> ГРЩв/башня (д. 1738) | в/башня с, Новомариинка, в/башня с. Новомариинка, ТП НМ-11-5, в/башня с. Новомариинка | Акт имеется в наличии (2019г.) | 2 |  | - | - | - | глубинный насос, освещение, отопление | 0 | - | 3039
2.232 | 232 |  | Общество с ограниченной ответственностью "Аква-Сервис" | Водонапорная башня с. Куяново | Томская обл., Первомайский р-н, с. Куяново, ул. Молодежная, д.19/1 | ПАО "ТРК" Восточные сети | ТП КУ-7-3 | ПС Куяново 35/10 -> ПС"Куяново" -> ТП КУ-7-3 -> ГРЩКУ-7-3 -> Ф. ф.1 -> оп.ВЛопора 6 -> ГРЩв/башня с. Куяново (1738) | в/башня с. Куяново, в/башня с. Куяново, ТП КУ-7-3, в/башня с. Куяново | Акт имеется в наличии (2019г.) | 2 |  | - | - | - | глубинный насос, освещение, отопление | 0 | - | 3040
2.233 | 233 |  | Общество с ограниченной ответственностью "Аква-Сервис" | Водонапорная башня с. Калмаки | Томская обл., Первомайский р-н, д. Калмаки, ул. Новая, д.2/1 | ПАО "ТРК" Восточные сети | ТП КУ-1-9 | ПС Куяново 35/10 -> ПС"Куяново" -> ТП КУ-1-9 -> ГРЩКУ-1-9 -> Ф. фидер2 -> оп.ВЛопора 4 -> ГРЩв/башня с. Калмаки (1738) | в/башня д. Калмаки, в/башня с. Калмаки, ТП КУ-1-9, в/башня с. Калмаки | Акт имеется в наличии (2019г.) | 2 |  | - | - | - | глубинный насос, освещение, отопление | 0 | - | 3041
2.234 | 234 |  | Общество с ограниченной ответственностью "Аква-Сервис" | Водонапорная башня с. Малиновка, | Томская обл., Первомайский р-н, Малиновка д., Центральная д.3 | ПАО "ТРК" Восточные сети | ТП БК-2-4 | ПС Березовка 35/10 -> ПС"Березовка" -> ТП БК-2-4 -> Ф. фидер-3 -> оп.ВЛОп.3 -> ГРЩв/башня д. Малиновка (1738) | в/башня д. Малиновка, в/башня с. Малиновка, ТП БК-2-4, в/башня с. Малиновка | Акт имеется в наличии (2019г.) | 2 |  | - | - | - | глубинный насос, освещение, отопление | 0 | - | 3042
2.235 | 235 |  | Общество с ограниченной ответственностью "Аква-Сервис" | Водонапорная башня д. Лиллиенгофка | Томская обл., Первомайский р-н, д. Лиллиенгофка, ул. Центральная, д.4/1 | ПАО "ТРК" Восточные сети | ТП КУ-11-5 | ПС Куяново 35/10 -> ПС"Куяново" -> ГРЩКУ-11 -> ТП КУ-11-5 -> ГРЩКУ-11-5 -> Ф. фидер2 -> оп.ВЛопора 14 -> ГРЩв/башня д. Лиллиенгофка (1738) | в/башня д. Лиллиенгофка, в/башня д. Лиллиенгофка, ТП КУ-11-5, в/башня д. Лиллиенгофка | Акт имеется в наличии (2019г.) | 2 |  | - | - | - | глубинный насос, освещение, отопление | 0 | - | 3043
2.236 | 236 |  | Общество с ограниченной ответственностью "Аква-Сервис" | Водонапорная башня д. Городок-5 | Томская обл., Первомайский р-н, с. Городок, ул. Центральная, д.17/1 | ПАО "ТРК" Восточные сети | ТП КУ-11-5 | ПС Куяново 35/10 -> ПС"Куяново" -> ГРЩКУ-11 -> ТП КУ-11-5 -> ГРЩКУ-11-5 -> Ф. фидер2 -> оп.ВЛопора 38 -> ГРЩв/башня д. Городок 1738) | в/башня д. Городок, в/башня д. Городок, ТП КУ-11-5, в/башня д. Городок | Акт имеется в наличии (2019г.) | 2 |  | - | - | - | глубинный насос, освещение, отопление | 0 | - | 3044
2.237 | 237 |  | Общество с ограниченной ответственностью "Аква-Сервис" | Водонапорная башня д. Уйданово11-1 | Томская обл., Первомайский р-н, д. Уйданово, ул. Центральная, д.37/1 | ПАО "ТРК" Восточные сети | ТП КУ-11-1 | ПС Куяново 35/10 -> ПС"Куяново" -> ТП КУ-11-1 -> ГРЩКУ-11-1 -> Ф. фидер 1 -> оп.ВЛоп.46 -> ГРЩв/башня с. Уйданово 1738) | в/башня с. Уйданово, в/башня д. Уйданово, ТП КУ-11-1, в/башня д. Уйданово | Акт имеется в наличии (2019г.) | 2 |  | - | - | - | глубинный насос, освещение, отопление | 0 | - | 3045
2.238 | 238 |  | Общество с ограниченной ответственностью "Аква-Сервис" | Водонапорная башня с. Березовка, | Томская обл., Первомайский р-н, Березовка с., Школьная д.18 | ПАО "ТРК" Восточные сети | ТП БК-7-2 | ПС Березовка 35/10 -> ПС"Березовка" -> ТП БК-7-2 -> ТП-БК-7-2 -> Ф. фидер-1 -> оп.ВЛОп.36 -> ГРЩв/башня д. Березовка 1738) | в/башня д. Березовка, в/башня с. Березовка, ТП БК-7-2, в/башня с. Березовка | Акт имеется в наличии (2019г.) | 2 |  | - | - | - | глубинный насос, освещение, отопление | 0 | - | 3046
2.239 | 239 |  | Общество с ограниченной ответственностью "Аква-Сервис" | Водонапорная башня | Томская обл., Зырянский р-н, с. Семёновка, ул. Зеленая, д.1/1 | ПАО "ТРК" Восточные сети | ТП К-18-2, фидер № 3 | данные отсутствуют | водонапорная башня, ТП К-18-2, фидер № 3 (водонапорная башня), водонапорная башня | Акт имеется в наличии (2019г.) | 2 |  | - | - | - | глубинный насос, освещение, отопление | 0 | - | 3047
2.240 | 240 |  | Общество с ограниченной ответственностью "Аква-Сервис" | Водонапорная башня | Томская обл., Зырянский р-н, с. Семёновка, ул. Зеленая, д.44-6 | ПАО "ТРК" Восточные сети | ТП К-18-5, фидер № 2 | данные отсутствуют | водонапорная башня, ТП К-18-5, фидер № 2 (водонапорная башня), водонапорная башня | Акт имеется в наличии (2019г.) | 2 |  | - | - | - | глубинный насос, освещение, отопление | 0 | - | 3048
2.241 | 241 |  | Общество с ограниченной ответственностью "Аква-Сервис" | Водонапорная башня | Томская обл., р-н. Первомайский, с. Первомайское, ул. Ленинская, д. 108а/1 | ПАО "ТРК" Восточные сети | ТП П-10-7 | ПС Первомайская 110/35/10 -> ПС"Первомайская" -> ТП П-10-7 | Водонапорная башня, водонапорная башня, ТП П-10-7, водонапорная башня | Акт отсутствует | 2 |  | - | - | - | - | - | - | 3049
2.242 | 242 |  | Общество с ограниченной ответственностью "Аква-Сервис" | Водонапорная башня с. Красноярка | Томская обл., Зырянский р-н, с. Красноярка, ул. Набережная, д.14/1-8 | ПАО "ТРК" Восточные сети | ПС Зырянская, фидер № 4, ТП К-9-4 | ПС Зырянская 110/35/10 -> ТП К-9-4 -> Ф. фидер № 4 | водонапорная башня с. Красноярка, водонапорная башня с. Красноярка, ПС Зырянская, фидер № 4, ТП К-9-4, водонапорная башня с. Красноярка | Акт отсутствует | 2 |  | - | - | - | - | - | - | 3050
2.243 | 243 |  | Общество с ограниченной ответственностью "Аква-Сервис" | Водоразборная скважина, котельная с. Ежи ул. Школьная | Томская обл., р-н. Первомайский, с. Ежи, ул. Школьная | ПАО "ТРК" Восточные сети | ПС Сергеевское,ТП П-6-9 фидер № 2 | ПС Первомайская 110/35/10 -> ТП П-6-9 -> оп.ВЛоп.28 | Водонапорная башня с. Ежи ул. Школьная, Водонапорная башня с. Ежи ул. Школьная, ПС Сергеевское,ТП П-6-9 фидер № 2, Водонапорная башня с. Ежи ул. Школьная | Акт отсутствует | 2 |  | - | - | - | - | - | - | 3051
2.244 | 244 |  | Общество с ограниченной ответственностью "Аква-Сервис" | Водонапорная башня с. Ежи | Томская обл., р-н. Первомайский, с. Ежи, ул. Школьная | ПАО "ТРК" Восточные сети | ПC Cергеево, ТП П-6-10, фидер № 3 | ПС Первомайская 110/35/10 -> ТП П-6-10 -> Ф. фидер № 3 | Водонапорная башня с. Ежи ул. Школьная 2, Водонапорная башня с. Ежи ул. Школьная 2, ПC Cергеево, ТП П-6-10, фидер № 3, Водонапорная башня с. Ежи ул. Школьная 2 | Акт отсутствует | 2 |  | - | - | - | - | - | - | 3052
2.245 | 245 |  | Общество с ограниченной ответственностью "Аква-Сервис" | Водоразборная скважина, котельная с. Сергеево | Томская обл., р-н. Первомайский, с. Сергеево, ул. Набережная, д. 38 | ПАО "ТРК" Восточные сети | ПС Сергеево, ТП СГ-8-3, фидер № 2 | ПС Сергеево 35/10 -> ТП СГ-8-3 -> Ф. фидер-2 | Водонапорная башня Сергеево ул. Набережная, Водонапорная башня Сергеево ул. Набережная, ПС Сергеево, ТП СГ-8-3, фидер № 2, Водонапорная башня Сергеево ул. Набережная | Акт отсутствует | 2 |  | - | - | - | - | - | - | 3053
2.246 | 246 |  | Общество с ограниченной ответственностью "Аква-Сервис" | Водоразборная скважина д. Сахалинка | Томская обл., р-н. Первомайский, д. Сахалинка | ПАО "ТРК" Восточные сети | ПС Сергеево, ТП СГ-4-6, фидер № 2 | ПС Сергеево 35/10 -> ТП СГ-4-6 -> Ф. фидер № 2 | Водонапорная башня д. Сахалинка, Водонапорная башня д. Сахалинка, ПС Сергеево, ТП СГ-4-6, фидер № 2, Водонапорная башня д. Сахалинка | Акт отсутствует | 2 |  | - | - | - | - | - | - | 3054
2.247 | 247 |  | Общество с ограниченной ответственностью "Аква-Сервис" | Водоразборная скважина д. Успенка | Томская обл., р-н. Первомайский, д. Успенка | ПАО "ТРК" Восточные сети | ПС Сергеево, ТП П-6-13, фидер № 1 | ПС Первомайская 110/35/10 -> ТП П-6-13 -> Ф. ф.1 | Водонапорная башня д. Успенка, Водонапорная башня д. Успенка, ПС Сергеево, ТП П-6-13, фидер № 1, Водонапорная башня д. Успенка | Акт отсутствует | 2 |  | - | - | - | - | - | - | 3055
2.248 | 248 |  | Общество с ограниченной ответственностью "Аква-Сервис" | Водонапорная башня, котельная с. Сергеево пер. Чулымский | Томская обл., р-н. Первомайский, с. Сергеево, пер. Чулымский, д. 21-а | ПАО "ТРК" Восточные сети | ТП СГ-4-13, фидер № 2 | ПС Первомайская 110/35/10 -> ТП СГ-4-13 -> Ф. фидер № 2 | Водонапорная башня с. Сергеево пер. Чулымский, Водонапорная башня с. Сергеево пер. Чулымский, ТП СГ-4-13, фидер № 2, Водонапорная башня с. Сергеево пер. Чулымский | Акт отсутствует | 2 |  | - | - | - | - | - | - | 3056
2.249 | 249 |  | Общество с ограниченной ответственностью "Аква-Сервис" | Водоразборная скважина д. Вознесенка | Томская обл., р-н. Первомайский, д. Вознесенка, д. 7-а | ПАО "ТРК" Восточные сети | ПС Сергеево, ТП Е-4-7, фидер № 1 | ПС Первомайская 110/35/10 -> ТП Е-4-7 -> оп.ВЛопора 1 | Водонапорная башня д. Вознесенка, Водонапорная башня д. Вознесенка, ПС Сергеево, ТП Е-4-7, фидер № 1, Водонапорная башня д. Вознесенка | Акт отсутствует | 2 |  | - | - | - | - | - | - | 3057
2.250 | 250 |  | Общество с ограниченной ответственностью "Аква-Сервис" | Водоразборная скважина д. Царицынка | Томская обл., р-н. Первомайский, д. Царицынка | ПАО "ТРК" Восточные сети | ПС Сергеево, ТП Е-4-5, фидер № 1 | ПС Сергеево 35/10 -> ТП Е-4-5 -> Ф. фидер № 1 | Водонапорная башня д. Царицынка, Водонапорная башня д. Царицынка, ПС Сергеево, ТП Е-4-5, фидер № 1, Водонапорная башня д. Царицынка | Акт отсутствует | 2 |  | - | - | - | - | - | - | 3058
2.251 | 251 |  | Общество с ограниченной ответственностью "Аква-Сервис" | Водоразборная скважина, котельная п. Узен | Томская обл., р-н. Первомайский, п. Узень | ПАО "ТРК" Восточные сети | ПС Сергеево, ТП СГ-8-12, фидер № 1 | ПС Сергеево 35/10 -> ТП СГ-8-12 -> Ф. фидер № 1 | Водонапорная башня п. Узень, Водонапорная башня п. Узень, ПС Сергеево, ТП СГ-8-12, фидер № 1, Водонапорная башня п. Узень | Акт отсутствует | 2 |  | - | - | - | - | - | - | 3059
2.252 | 252 |  | Общество с ограниченной ответственностью "Аква-Сервис" | Водонапорная башня с. Сергеево ул. Коммунальная | Томская обл., р-н. Первомайский, с. Сергеево, ул. Коммунальная, д. 17-а | ПАО "ТРК" Восточные сети | ПС Сергеево, ТП СГ-7-2, фидер № 3 | ПС Сергеево 35/10 -> ТП СГ-7-2 -> Ф. фидер № 3 | Водонапорная башня с. Сергеево ул. Коммунальная, Водонапорная башня с. Сергеево ул. Коммунальная, ПС Сергеево, ТП СГ-7-2, фидер № 3, Водонапорная башня с. Сергеево ул. Коммунальная | Акт отсутствует | 2 |  | - | - | - | - | - | - | 3060
2.253 | 253 |  | Общество с ограниченной ответственностью Строительно-Монтажное Предприятие "Чулымское" | Здание котельной | Томская обл., Зырянский р-н, с. Семёновка, ул. Боровая, д.4а | ПАО "ТРК" Восточные сети | здание котельной | данные отсутствуют | здание котельной, здание котельной, здание котельной | Акт имеется в наличии (2019г.) | 2 |  | - | - | - | сетевой насос №1, вентелятор поддува №1, дымосос №1, насос подпитки №1, освещение | 0 | - | 3061
2.254 | 254 |  | Общество с ограниченной ответственностью Строительно-Монтажное Предприятие "Чулымское" | Котельная "Кирзавод" | Томская обл., Зырянский р-н, с. Зырянское, 60 лет СССР ул. д.1-Г | ПАО "ТРК" Восточные сети | ТП К-21-1 | ПС Зырянская 110/35/10 -> ПС"Зырянское" -> ТП К-21-1 -> Ф. фидер 1 | котельная "Кирзавод", котельная "Кирзавод", ТП К-21-1, котельная "Кирзавод" | Акт имеется в наличии (2019г.) | 2 |  | - | - | - | сетевой насос №1, вентелятор поддува №1, дымосос №1, освещение | 0 | - | 3062
2.255 | 255 |  | Общество с ограниченной ответственностью Строительно-Монтажное Предприятие "Чулымское" | Котельная Чапаева | Томская обл., р-н. Зырянский, с. Зырянское, ул. Чапаева, д. 29а | ПАО "ТРК" Восточные сети | ТП К-10-14 | ПС Зырянская 110/35/10 -> ПС"Зырянское" -> ТП К-10-14 -> ГРЩК-10-14 -> Ф. ф.4 -> ГРЩкотельная Чапаева(8134) | котельная Чапаева ул., котельная Чапаева, ТП К-10-14, котельная Чапаева | Акт имеется в наличии (2019г.) | 2 |  | - | - | - | насос сетевой №1, контур №1, насос сетевой №2, дымосос №1, вентелятор поддува №1, насос подпитки №1, освещение | 0 | - | 3063
2.256 | 256 |  | Общество с ограниченной ответственностью Строительно-Монтажное Предприятие "Чулымское" | Котельная Чапаева | Томская обл., р-н. Зырянский, с. Зырянское, ул. Чапаева, д. 29а | ПАО "ТРК" Восточные сети | ТП К-10-14 | ПС Зырянская 110/35/10 -> ПС"Зырянское" -> ТП К-10-14 -> ГРЩК-10-14 -> Ф. ф.4 -> ГРЩкотельная Чапаева(8134) | котельная Чапаева ул., котельная Чапаева, ТП К-10-14, котельная | Акт имеется в наличии (2019г.) | 2 |  | - | - | - | насос сетевой №1, контур №1, насос сетевой №2, дымосос №1, вентелятор поддува №1, насос подпитки №1, освещение | 0 | - | 3064
2.257 | 257 |  | Общество с ограниченной ответственностью Строительно-Монтажное Предприятие "Чулымское" | Котельная ЦРБ | Томская обл., р-н. Зырянский, с. Зырянское, ул. городок Райздрава, д. 24 | ПАО "ТРК" Восточные сети | ТП К-10-19 | ТП К-10-19 -> Ф. ф.1 | котельная ЦРБ, котельная ЦРБ, ТП К-10-19, котельная ЦРБ | Акт имеется в наличии (2019г.) | 2 |  | - | - | - | сетевой насос №1, циркуляционный насос №1, котел водогрейный №1, насос исходной воды №1, освещение | 0 | - | 3065
2.258 | 258 |  | Общество с ограниченной ответственностью Строительно-Монтажное Предприятие "Чулымское" | Котельная Центральная | Томская обл., р-н. Зырянский, с. Зырянское, ул. Советская, д. 20А | ПАО "ТРК" Восточные сети | ТП К-10-13 | ПС Зырянская 110/35/10 -> ПС"Зырянское" -> ТП К-10-13 -> Ф. ф.1 -> оп.ВЛОп.3 | котельная Центральная, котельная Центральная, ТП К-10-13, котельная Центральная | Акт имеется в наличии (2019г.) | 2 |  | - | - | - | сетевой насос №1, циркуляционный насос №1, котел водогрейный №1, насос исходной воды №1, топливный насос №1, дымосос №1 | 0 | - | 3066
2.259 | 259 |  | Общество с ограниченной ответственностью Строительно-Монтажное Предприятие "Чулымское" | Котельная "Калинина" | Томская обл., Зырянский р-н, с. Зырянское, Гоголя пер. д.2 А | ПАО "ТРК" Восточные сети | ТП К-1-8 | ПС"Зырянское" -> ТП-К-1-8 -> Ф. фидер1 -> оп.ВЛоп.6 | котельная "Калинина", котельная "Калинина", ТП К-1-8, котельная "Калинина" | Акт имеется в наличии (2019г.) | 2 |  | - | - | - | насос сетевой №1, контур №1, насос сетевой №2, дымосос №1, вентелятор поддува №1, насос ГВС №1, освещение | 0 | - | 3067
2.260 | 260 |  | Общество с ограниченной ответственностью Строительно-Монтажное Предприятие "Чулымское" | Котельная "Калинина" (резерв) | Томская обл., Зырянский р-н, с. Зырянское, Гоголя пер. д.2 А | ПАО "ТРК" Восточные сети | ТП К-1-8 | ПС"Зырянское" -> ТП-К-1-8 -> Ф. фидер1 -> оп.ВЛоп.6 | котельная "Калинина", котельная "Калинина", ТП К-1-8, котельная "Калинина" (резерв) | Акт имеется в наличии (2019г.) | 2 |  | - | - | - | насос сетевой №1, контур №1, насос сетевой №2, дымосос №1, вентелятор поддува №1, насос ГВС №1, освещение | 0 | - | 3068
2.261 | 261 |  | Общество с ограниченной ответственностью Строительно-Монтажное Предприятие "Чулымское" | Котельная "Омега" | Томская обл., Зырянский р-н, с. Зырянское, Советская ул. д.121 | ПАО "ТРК" Восточные сети | ТП К-10-9 | ПС"Зырянское" -> ТП-К-10-9 -> Ф. фидер-4 | котельная "Омега", котельная "Омега", ТП К-10-9, котельная "Омега" | Акт имеется в наличии (2019г.) | 2 |  | - | - | - | сетевой насос №1, вентелятор поддува №1, освещение | 0 | - | 3069
2.262 | 262 |  | Администрация муниципального образования с. Первомайское,ельское поселение | Станция подготовки питьевой воды "Гейзер ТМ-1,5" | Томская обл., р-н. Первомайский, с. Первомайское, ул. Кольцова, д. 42/2 | ПАО "ТРК" Восточные сети | ТП П-1-5 | ТП-П-1-5,Ф.№ 2,оп. №1 | Станция подготовки питьевой воды "Гейзер ТМ-1,5", Станция подготовки питьевой воды "Гейзер ТМ-1,5" ТП П-1-5, Станция подготовки питьевой воды "Гейзер ТМ-1,5" | Акт отсутствует | 2 |  | - | - | - | - | - | - | 3070
2.263 | 263 |  | Администрация муниципального образования с. Первомайское,ельское поселение | Станция подготовки питьевой воды "Гейзер ТМ-1,5" | Томская обл., р-н. Первомайский, п. Беляй, ул. Кирова, д. 18 | ПАО "ТРК" Восточные сети | ТП-П-3-17 | ТП-П-3-17, Ф,№2, ОП.№4 | Станция подготовки питьевой воды "Гейзер ТМ-1,5", Станция подготовки питьевой воды "Гейзер ТМ-1,5" ТП-П-3-17, Станция подготовки питьевой воды "Гейзер ТМ-1,5" | Акт отсутствует | 2 |  | - | - | - | - | - | - | 3071
2.264 | 264 |  | Администрация муниципального образования с. Первомайское,ельское поселение | Станция водоочистки | Томская обл., р-н. Первомайский, п. Новый, ул. Центральная, 14-А | ПАО "ТРК" Восточные сети | ПС Первомайская, ТП П-12-10, фидер № 1 | ПС Первомайская -> ТП П-12-10 -> Ф. фидер № 1 | станция водоочистки, ПС Первомайская, ТП П-12-10, фидер № 1, станция водоочистки | Акт отсутствует | 2 |  | - | - | - | - | - | - | 3072
2.265 | 265 |  | Администрация муниципального образования с. Первомайское,ельское поселение | Станция очистки воды Гейзер-6 | Томская обл., р-н. Первомайский, д. Торбеево, ул. Советская, д. 86, А | ПАО "ТРК" Восточные сети | ПС Первомайская, ТП П-14-8, фидер № 3 | ПС Первомайская 110/35/10 -> ТП П-14-8 -> Ф. фидер № 3 | Станция очистки воды Гейзер-6, Станция очистки воды Гейзер-6 , ПС Первомайская, ТП П-14-8, фидер № 3, Станция очистки воды Гейзер-6 | Акт отсутствует | 2 |  | - | - | - | - | - | - | 3073
2.266 | 266 |  | Муниципальное унитарное предприятие "Сергеевское" | Котельная "ДК" с. Ежи | Томская обл., Первомайский р-н, Ежи с Советская ул. д.23 | ПАО "ТРК" Восточные сети | ТП П-6-3 | ПС Ежинская 35/10 -> ПС "ЕЖИ" -> ТП П-6-3 -> ГРЩП-6-3 -> Ф. фидер-1 -> оп.ВЛОп.22 -> ГРЩкотельная "ДК" с. Ежи (д. 0135) | котельная "ДК" с. Ежи, котельная "ДК" с. Ежи, ТП П-6-3, котельная "ДК" с. Ежи | Акт отсутствует | 2 |  | - | - | - | - | - | - | 3074
2.267 | 267 |  | ООО КХ"Куендат" | Водонапорная башня | Томская обл., Первомайский р-н, Ломовицк-2 д не определена нет | ПАО "ТРК" Восточные сети | ТП П-5-1 | ПС Первомайская 110/35/10 -> ПС"Первомайская" -> ГРЩП-5 -> ТП П-5-1 -> ГРЩв/башня(0280) | в/башня, в/башня, ТП П-5-1, в/башня | Акт отсутствует | 2 |  | - | - | - | - | - | - | 3075
2.268 | 268 |  | Администрация муниципального образования "Комсомольское сельское поселение" Первомайского района Томской области | Станция подготовки питьевой воды "Гейзер ТМ-1,5" | Томская обл., р-н. Первомайский, с. Комсомольск, ул. Первомайская, д. 9В | ПАО "ТРК" Восточные сети | ТП Л-4-8 | ТП Л-4-8 ф.3, опора 2 | станция подготовки питьевой воды "Гейзер ТМ-1,5", станция подготовки питьевой воды "Гейзер ТМ-1,5" ТП Л-4-8, станция подготовки питьевой воды "Гейзер ТМ-1,5" | Акт отсутствует | - | - | - | - | - | - | - | - | 3076
2.269 |  |  | Администрация муниципального образования "Комсомольское сельское поселение" Первомайского района Томской области | Котельная | Томская обл., р-н. Первомайский, с. Комсомольск, ул. Первомайская, д. 9А | ПАО "ТРК" Восточные сети | данные отсутствуют | данные отсутствуют |  | Акт отсутствует | - | - | - | - | - | - | - | - | в нашей базе по этому адресу числится офис, не соц значимый
2.270 | 269 |  | Администрация муниципального образования "Комсомольское сельское поселение" Первомайского района Томской области | Злектроустановки скважины | Томская обл., р-н. Первомайский, п. Тазырбак, ул. Таежная, д | ПАО "ТРК" Восточные сети | ТП 10/0,4кВ СГ-4-7 | ТП 10/0,4кВ СГ-4-7 ФИДЕР № 1 ОПОРА № 27 | электроустановки скважины, электроустановки скважины, электроустановки скважины | Акт отсутствует | 2 |  | - | - | - | - | - | - | 3077
2.271 | 270 |  | Администрация муниципального образования "Комсомольское сельское поселение" Первомайского района Томской области | Злектроустановки скважины | Томская обл., р-н. Первомайский, д. Балагачево, ул. Новая | ПАО "ТРК" Восточные сети | ТП 10/0,4кВ СГ-4-7 | ТП 10/0,4кВ СГ-4-7 ФИДЕРА №2 ОПОРЫ № 17 | электроустановки скважины, электроустановки скважины, электроустановки скважины | Акт отсутствует | 2 |  | - | - | - | - | - | - | 3078
2.272 | 271 |  | Администрация муниципального образования "Комсомольское сельское поселение" Первомайского района Томской области | Злектроустановки водозаборной свкажины | Томская обл., р-н. Первомайский, д. Балагачево, ул. Новая | ПАО "ТРК" Восточные сети | ТП 10/0,4кВ СГ-4-7 | ТП СГ-4-7, фидер № 2, опора № 25 | электроустановки водозаборной свкажины, электроустановки водозаборной свкажины, электроустановки водозаборной свкажины | Акт отсутствует | 2 |  | - | - | - | - | - | - | 3079
2.273 | 272 |  | Администрация муниципального образования "Комсомольское сельское поселение" Первомайского района Томской области | Злектроустановки водозаборной свкажины | Томская обл., р-н. Первомайский, д. Балагачево, ул. Нагорная | ПАО "ТРК" Восточные сети | ТП 10/0,4кВ СГ-4-7 | ТП СГ-4-7, фидер № 2, опора № 31 | электроустановки водозаборной свкажины, электроустановки водозаборной свкажины, электроустановки водозаборной свкажины | Акт отсутствует | 2 |  | - | - | - | - | - | - | 3080
2.274 | 273 |  | Администрация муниципального образования "Комсомольское сельское поселение" Первомайского района Томской области | Водонапорная башня, скважина (насос забора воды) с. Комсомольск ул. Железнодорожная | Томская обл., р-н. Первомайский, с. Комсомольск, ул. Железнодорожная | ПАО "ТРК" Восточные сети | ПС Комсомольская, фидер № , ТП Л-2-11 | ПС Комсомольск 110/35/10 -> ТП Л-2-11 -> Ф. фидер № 1 | скважина (насос забора воды) с. Комсомольск ул. Железнодорожная, скважина (насос забора воды) с. Комсомольск ул. Железнодорожная, ПС Комсомольская, фидер № , ТП Л-2-11, скважина (насос забора воды) с. Комсомольск ул. Железнодорожная | Акт отсутствует | - | - | - | - | - | - | - | - | 3081
2.275 | 274 |  | Администрация муниципального образования "Комсомольское сельское поселение" Первомайского района Томской области | Скважина (насос забора воды) с. Комсомольск | Томская обл., р-н. Первомайский, с. Комсомольск, ул. Причулымская | ПАО "ТРК" Восточные сети | ПС Комсомольская, фидер № 1, ТП Л-2-11 | ПС Комсомольск 110/35/10 -> ТП Л-2-11 -> Ф. фидер № 1 | скважина (насос забора воды) с. Комсомольск ул. Причулымская, скважина (насос забора воды) с. Комсомольск ул. Причулымская, ПС Комсомольская, фидер № 1, ТП Л-2-11, скважина (насос забора воды) с. Комсомольск ул. Причулымская | Акт отсутствует | 2 |  | - | - | - | - | - | - | 3082
2.276 | 275 |  | Администрация муниципального образования "Комсомольское сельское поселение" Первомайского района Томской области | Воданапорная скважина | Томская обл., р-н. Первомайский, п. Францево, ул. Лесная | ПАО "ТРК" Восточные сети | ПС Комсомольская, фидер № 1, ТП Л-16-1 | ПС Комсомольск 110/35/10 -> ТП Л-16-1 -> Ф. фидер № 1 | воданапорная скважина, воданапорная скважина, ПС Комсомольская, фидер № 1, ТП Л-16-1, воданапорная скважина | Акт отсутствует | 2 |  | - | - | - | - | - | - | 3083
2.277 | 276 |  | Общество с ограниченной ответственностью Управляющая компания "Северо-Восточный Комплекс" | Котельная "Центральная" | Томская обл., Первомайский р-н, с. Первомайское, Советская ул. д.2 а | ПАО "ТРК" Восточные сети | ТП П-1-7 | ПС Первомайская 110/35/10 -> ПС"Первомайская" -> ГРЩП-1 -> ТП П-1-7 -> ГРЩП-1-7/1312/ -> Ф. фидер 1 -> оп.ВЛопора 1 -> ГРЩкотельная "Центральная" (д. 1963) | котельная "Центральная", котельная "Центральная", ТП П-1-7, котельная "Центральная" | Акт отсутствует | 2 |  | - | - | - | - | - | - | 3084
2.278 | 277 |  | Общество с ограниченной ответственностью Управляющая компания "Северо-Восточный Комплекс" | Котельная "Центральная" | Томская обл., Первомайский р-н, с. Первомайское, Советская ул. д.2 а | ПАО "ТРК" Восточные сети | ТП П-1-7 | ПС Первомайская 110/35/10 -> ПС"Первомайская" -> ГРЩП-1 -> ТП П-1-7 -> ГРЩП-1-7/1312/ -> Ф. фидер 1 -> оп.ВЛопора 1 -> ГРЩкотельная "Центральная" (д. 1963) | котельная "Центральная", котельная "Центральная", ТП П-1-7, котельная "Центральная" | Акт отсутствует | 2 |  | - | - | - | - | - | - | 3085
2.279 | 278 |  | Общество с ограниченной ответственностью Управляющая компания "Северо-Восточный Комплекс" | ПНС | Томская обл., Первомайский р-н, с. Первомайское, Молодежный пер. д.11 | ПАО "ТРК" Восточные сети | ТП П-1-9 | ПС Первомайская 110/35/10 -> ПС"Первомайская" -> ГРЩП-1 -> ТП П-1-9 -> Ф. ф.1 -> оп.ВЛОп.1 -> ГРЩПНС (д. 1963) | ПНС, ПНС, ТП П-1-9, ПНС | Акт отсутствует | 2 |  | - | - | - | - | - | - | 3086
2.280 | 279 |  | Общество с ограниченной ответственностью Управляющая компания "Северо-Восточный Комплекс" | Котельная "Отдел заказчика" | Томская обл., Первомайский р-н, с. Первомайское, Советская ул. д.61/3 | ПАО "ТРК" Восточные сети | ТП П-1-4 | ПС Первомайская 110/35/10 -> ПС"Первомайская" -> ТП П-1-4 -> ГРЩП-1-4 -> Ф. фидер 1 -> оп.ВЛОп.2 -> ГРЩкотельная "отдел заказчика"(1963) | котельная "Отдел заказчика", котельная "Отдел заказчика", ТП П-1-4, котельная "Отдел заказчика" | Акт отсутствует | 2 |  | - | - | - | - | - | - | 3087
2.281 | 280 |  | Общество с ограниченной ответственностью Управляющая компания "Северо-Восточный Комплекс" | Котельная "ЦРБ" | Томская обл., Первомайский р-н, с. Первомайское, ул. Больничная, д.3 стр. 10 | ПАО "ТРК" Восточные сети | ТП П-10-17 | ПС Первомайская 110/35/10 -> ПС"Первомайская" -> ТП П-10-17 -> ГРЩП-10-17 -> Ф. ф.3 -> оп.ВЛоп.7 -> ГРЩкотельная "ЦРБ" (д. 1963) | котельная "ЦРБ", котельная "ЦРБ", ТП П-10-17, котельная "ЦРБ" | Акт отсутствует | 2 |  | - | - | - | - | - | - | 3088
2.282 | 281 |  | Общество с ограниченной ответственностью Управляющая компания "Северо-Восточный Комплекс" | Котельная "База" | Томская обл., Первомайский р-н, с. Первомайское, ул. Полевая, д.11/4 | ПАО "ТРК" Восточные сети | ТП П-10-23 | ПС Первомайская 110/35/10 -> ПС"Первомайская" -> ТП П-10-23 -> ГРЩП-10-23 -> Ф. фидер 1 -> оп.ВЛопора 1 -> ГРЩкотельная "База" (д. 1963) | котельная "База", котельная "База", ТП П-10-23, котельная "База" | Акт отсутствует | 2 |  | - | - | - | - | - | - | 3089
2.283 | 282 |  | Общество с ограниченной ответственностью Управляющая компания "Северо-Восточный Комплекс" | Котельная "ВЭС" | Томская обл., р-н. Первомайский, с. Первомайское, ул. Гончарова, д. 22а | ПАО "ТРК" Восточные сети | ТП П-15-1 | ПС Первомайская 110/35/10 -> ПС"Первомайская" -> ГРЩП-15 -> ТП П-15-1 -> ГРЩП-15-1 -> Ф. ф.5 -> ГРЩкотельная ВЭС(д. 1963) | котельная "ВЭС", котельная "ВЭС", ТП П-15-1, котельная "ВЭС" | Акт отсутствует | 2 |  | - | - | - | - | - | - | 3090
2.284 | 283 |  | Общество с ограниченной ответственностью Управляющая компания "Северо-Восточный Комплекс" | Котельная детского сада "Березка" | Томская обл., Первомайский р-н, с. Первомайское, ул. Рабочая, д.19/1 | ПАО "ТРК" Восточные сети | ТП П-10-19 | ПС Первомайская 110/35/10 -> ПС"Первомайская" -> ТП П-10-19 -> ГРЩП-10-19 -> Ф. фидер-4 -> оп.ВЛоп.7 -> ГРЩкотельная д/с"Березка" (1963) | котельная д/сад "Березка", котельная д/сад "Березка", ТП П-10-19, котельная д/сад "Березка" | Акт отсутствует | 2 |  | - | - | - | - | - | - | 3091
2.285 | 284 |  | Общество с ограниченной ответственностью Управляющая компания "Северо-Восточный Комплекс" | Котельная "Пожарная часть" | Томская обл., Первомайский р-н, с. Первомайское, Ленинская ул. д.106-А | ПАО "ТРК" Восточные сети | ТП П-1-2 | ПС Первомайская 110/35/10 -> ПС"Первомайская" -> ГРЩП-1 -> ТП П-1-2 -> ГРЩП-1-2 -> Ф. ф.4 -> ГРЩниж. конт. соед. на АВ0,4кВ Ф-4 РУ-0,4кВ ТП П-1-2 -> ГРЩкотельная "Пожарная часть" (д. 1963) | котельная "Пожарная часть", котельная "Пожарная часть", ТП П-1-2, котельная "Пожарная часть" | Акт отсутствует | 2 |  | - | - | - | - | - | - | 3092
2.286 | 285 |  | Общество с ограниченной ответственностью Управляющая компания "Северо-Восточный Комплекс" | Котельная "ДК" д. Крутоложное | Томская обл., Первомайский р-н, Крутоложное д 40 лет Победы ул. д.26 а | ПАО "ТРК" Восточные сети | ТП П-14-3 | ПС Первомайская 110/35/10 -> ПС"Первомайская" -> ГРЩП-14 -> ТП П-14-3 -> ГРЩП-14-3 -> Ф. фидер-1 -> оп.ВЛопора №16 -> ГРЩкотельная "ДК" д. Крутоложное(д. 1963) | котельная "ДК" д. Крутоложное, котельная "ДК" д. Крутоложное, ТП П-14-3, котельная "ДК" д. Крутоложное | Акт отсутствует | 2 |  | - | - | - | - | - | - | 3093
2.287 | 286 |  | Общество с ограниченной ответственностью Управляющая компания "Северо-Восточный Комплекс" | Котельная "ДК" д. Торбеево | Томская обл., Первомайский р-н, д. Торбеево ул. Советская д.32 а помещение 2 | ПАО "ТРК" Восточные сети | ТП П-14-9 | ПС Первомайская 110/35/10 -> ПС"Первомайская" -> ТП П-14-9 -> ГРЩП-14-9 -> Ф. фидер-1 -> оп.ВЛОп.14 -> ГРЩкотельная "ДК" д. Торбеево (д. 1963) | котельная "ДК" д. Торбеево, котельная "ДК" д. Торбеево, ТП П-14-9, котельная "ДК" д. Торбеево | Акт отсутствует | 2 |  | - | - | - | - | - | - | 3094
2.288 | 287 |  | Общество с ограниченной ответственностью Управляющая компания "Северо-Восточный Комплекс" | Котельная "ДК" д. Ломовицк | Томская обл., Первомайский р-н, Ломовицк-2 д Центральная ул. д.13 | ПАО "ТРК" Восточные сети | ТП П-5-1 | ПС Первомайская 110/35/10 -> ПС"Первомайская" -> ГРЩП-5 -> ТП П-5-1 -> Ф. ф.2 -> оп.ВЛОп.13 -> ГРЩкотельная "ДК" д. Ломовицк (д. 1963) | котельная "ДК" д. Ломовицк, котельная "ДК" д. Ломовицк, ТП П-5-1, котельная "ДК" д. Ломовицк | Акт отсутствует | 2 |  | - | - | - | - | - | - | 3095
2.289 | 288 |  | Общество с ограниченной ответственностью Управляющая компания "Северо-Восточный Комплекс" | Котельная "Школа" | Томская обл., Первомайский р-н, п. Беляй, ул. Зеленая, д.3 а | ПАО "ТРК" Восточные сети | ТП П-3-1 | ПС Первомайская 110/35/10 -> ПС"Первомайская" -> ТП П-3-1 -> ГРЩП-3-1 -> Ф. фидер 2 -> оп.ВЛОп.11 -> ГРЩкотельная "Школа" (д. 1963) | котельная "Школа" п. Беляй, котельная "Школа", ТП П-3-1, котельная "Школа" | Акт отсутствует | 2 |  | - | - | - | - | - | - | 3096
2.290 | 289 |  | Общество с ограниченной ответственностью Управляющая компания "Северо-Восточный Комплекс" | Котельная "ДК" п. Новый | Томская обл., Первомайский р-н, п. Новый, ул. Центральная, д.10 | ПАО "ТРК" Восточные сети | ТП П-12-10 | ПС Первомайская 110/35/10 -> ПС"Первомайская" -> ГРЩП-12 -> ТП П-12-10 -> ГРЩП-12-10 -> Ф. фидер 1 -> ГРЩопора3 -> ГРЩкотельная ДК п. Новый( д. 1963) | котельная "ДК" п. Новый, котельная "ДК" п. Новый, ТП П-12-10, котельная "ДК" п. Новый | Акт отсутствует | 2 |  | - | - | - | - | - | - | 3097
2.291 | 290 |  | Муниципальное унитарное предприятие "Жилкомхоз" | Котельная "Нефтяная" | Томская обл., Первомайский р-н, п. Улу-Юл, ул. Комарова, д.32 | ПАО "ТРК" Восточные сети | ТП У-1-1 | ТП У-1-1 -> ГРЩфидер № 2, опора № 10 ВЛ-0,4кВ (котельная "нефтяная") | котельная "Нефтяная", котельная "Нефтяная", котельная "Нефтяная" | Акт отсутствует | - | - | - | - | - | - | - | - | 3098
2.292 | 291 |  | Муниципальное унитарное предприятие "Жилкомхоз" | Скважина | Томская обл., Первомайский р-н, п. Улу-Юл, ул. Комарова, д.32 | ПАО "ТРК" Восточные сети | ТП У-1-1 | ТП У-1-1 -> ГРЩфидер № 2, опора № 10 ВЛ-0,4кВ (скважина) | скважина, скважина, скважина | Акт отсутствует | - | - | - | - | - | - | - | - | 3099
2.293 | 292 |  | Муниципальное унитарное предприятие "Жилкомхоз" | Водоразборная скважина | Томская обл., Первомайский р-н, с. Апсагачево 116м от школы | ПАО "ТРК" Восточные сети | ТП У-4-7 | ТП У-4-7 -> ГРЩФ-4, оп. № 3 ВЛ-0,4кВ (скважина № 1) | скважина, скважина, скважина | Акт отсутствует | - | - | - | - | - | - | - | - | 3100
2.294 | 293 |  | Муниципальное унитарное предприятие "Жилкомхоз" | Скважина № 5 | Томская обл., Первомайский р-н, с. Альмяково 250м на с/з от ДК | ПАО "ТРК" Восточные сети | ТП У-4-4 | ТП У-4-4 -> ГРЩФ-4, оп. № 3 ВЛ-0,4кВ (скважина № 1) | скважина № 5, скважина № 5, скважина № 5 | Акт отсутствует | - | - | - | - | - | - | - | - | 3101
2.295 | 294 |  | Муниципальное унитарное предприятие "Жилкомхоз" | Скважина № 1 | Томская обл., Первомайский р-н, п. Улу-Юл, ул. Железнодорожная, д.30/2 | ПАО "ТРК" Восточные сети | ТП У-1-6 | ТП У-1-6 -> ГРЩФ-4, оп. № 3 ВЛ-0,4кВ (скважина № 1) | скважина № 1, скважина № 1, скважина № 1 | Акт отсутствует | - | - | - | - | - | - | - | - | 3102
2.296 | 295 |  | Муниципальное унитарное предприятие "Жилкомхоз" | КНС № 1 | Томская обл., Первомайский р-н, п. Улу-Юл 49м на ю/в от конторы | ПАО "ТРК" Восточные сети | ТП У-1-3 | ТП У-1-3 -> ГРЩФ-4, оп. № 8 ВЛ-0,4кВ (КНС № 1) | КНС № 1, КНС № 1, КНС № 1 | Акт отсутствует | - | - | - | - | - | - | - | - | 3103
2.297 | 296 |  | Муниципальное унитарное предприятие "Жилкомхоз" | КНС № 2 | Томская обл., Первомайский р-н, п. Улу-Юл, ул. Железнодорожная, д.1А | ПАО "ТРК" Восточные сети | ТП У-2-2 | ТП У-2-2 -> ГРЩФ-1, оп. № 1 ВЛ-0,4кВ (водоразборная колонка) | КНС № 2, КНС № 2, КНС № 2 | Акт отсутствует | - | - | - | - | - | - | - | - | 3104
2.298 | 297 |  | Муниципальное унитарное предприятие "Жилкомхоз" | Водоразборная скважина | Томская обл., Первомайский р-н, п. Улу-Юл, ул. Советская | ПАО "ТРК" Восточные сети | ТП У-1-5 | ТП У-1-5 -> ГРЩФ-1, оп. № 1 ВЛ-0,4кВ (водоразборная колонка) | водоразборная колонка, водоразборная колонка, водоразборная колонка | Акт отсутствует | - | - | - | - | - | - | - | - | 3105
2.299 | 298 |  | Муниципальное унитарное предприятие "Жилкомхоз" | Водоразборная скважина | Томская обл., Первомайский р-н, п. Улу-Юл, ул. Крайняя | ПАО "ТРК" Восточные сети | ТП У-1-5 | ТП У-1-5 -> ГРЩФ-1, оп. № 1 ВЛ-0,4кВ (водоразборная колонка) | водоразборная колонка, водоразборная колонка, водоразборная колонка | Акт отсутствует | - | - | - | - | - | - | - | - | 3106
2.300 | 299 |  | Муниципальное унитарное предприятие "Жилкомхоз" | Водоразборная скважина | Томская обл., Первомайский р-н, п. Улу-Юл, ул. Пролетарская | ПАО "ТРК" Восточные сети | ТП У-1-4 | ТП У-1-4 -> ГРЩФ-1, оп. № 1 ВЛ-0,4кВ (водоразборная колонка) | водоразборная колонка, водоразборная колонка, водоразборная колонка | Акт отсутствует | - | - | - | - | - | - | - | - | 3107
2.301 | 300 |  | Муниципальное унитарное предприятие "Жилкомхоз" | Водоразборная скважина | Томская обл., Первомайский р-н, с. Апсагачево, ул. Центральная | ПАО "ТРК" Восточные сети | ТП У-4-6 | ТП У-4-6 -> ГРЩФ-1, оп. № 1 ВЛ-0,4кВ (водоразборная колонка) | водоразборная колонка № 1, водоразборная колонка, водоразборная колонка | Акт отсутствует | - | - | - | - | - | - | - | - | 3108
2.302 | 301 |  | Муниципальное унитарное предприятие "Жилкомхоз" | Водоразборная скважина | Томская обл., Первомайский р-н, с. Апсагачево, ул. Центральная | ПАО "ТРК" Восточные сети | ТП У-4-6 | ТП У-4-6 -> ГРЩФ-1, оп. № 1 ВЛ-0,4кВ (водоразборная колонка) | водоразборная колонка № 3, водоразборная колонка, водоразборная колонка | Акт отсутствует | - | - | - | - | - | - | - | - | 3109
2.303 | 302 |  | Муниципальное унитарное предприятие "Жилкомхоз" | Водоразборная скважина № 2 | Томская обл., Первомайский р-н, п. Улу-Юл, ул. Железнодорожная, д.3А | ОАО "РЖД" | ТП У-1-5 | С -> ГРЩФ-1, оп. № 1 ВЛ-0,4кВ (водоразборная колонка) | скважина № 2, скважина № 2, скважина № 2 | Акт отсутствует | - | - | - | - | - | - | - | - | 3110
2.304 |  |  | Администрация Муниципального образования Улу-Юльского сельского поселения | Водонапорная станция | Томская обл., Первомайский р-н, п. Улу-Юл, ул. Железнодорожная, д.30/1 | ПАО "ТРК" Восточные сети | данные отсутствуют | данные отсутствуют |  | Акт отсутствует |  |  | - | - | - | - | - | -
2.305 |  |  | Администрация Муниципального образования Улу-Юльского сельского поселения | Водонапорная станция | Томская обл., Первомайский р-н, п. Улу-Юл, ул. Железнодорожная, д.3Б | данные отсутствуют | данные отсутствуют | данные отсутствуют |  | Акт отсутствует |  |  | - | - | - | - | - | -
2.306 | 303 |  | Администрация Муниципального образования Куяновского сельского поселения | Станция подготовки питьевой воды для хозяйственно-питьевых нужд "Гейзер ТМ-1,5" | Томская обл., р-н. Первомайский, д. Березовка, ул. Луговая, д. 2 | ПАО "ТРК" Восточные сети | ТП БК-1-2 | ПС Березовка 35/10 -> ТП БК-1-2 -> Ф. фидер 1 | Станция подготовки питьевой воды для хозяйственно-питьевых нужд "Гейзер ТМ-1,5", Станция подготовки питьевой воды для хозяйственно-питьевых нужд "Гейзер ТМ-1,5" ТП БК-1-2, Станция подготовки питьевой воды для хозяйственно-питьевых нужд "Гейзер ТМ-1,5" | Акт отсутствует | - | - | - | - | - | - | - | - | 3111
2.307 | 304 |  | Администрация Муниципального образования Куяновского сельского поселения | Станция подготовки питьевой воды для хозяйственно-питьевых нужд "Гейзер ТМ-1,5" | Томская обл., р-н. Первомайский, с. Куяново, ул. Центральная | ПАО "ТРК" Восточные сети | ТП БК-1-2, фидер № 1 | ПС"Березовка" -> ТП БК-1-2 -> Ф. фидер 1 | Станция подготовки питьевой воды для хозяйственно-питьевых нужд "Гейзер ТМ-1,5", Станция подготовки питьевой воды для хозяйственно-питьевых нужд "Гейзер ТМ-1,5" ТП БК-1-2, фидер № 1, Станция подготовки питьевой воды для хозяйственно-питьевых нужд "Гейзер ТМ-1,5" | Акт отсутствует | - | - | - | - | - | - | - | - | 3112
2.308 | 305 |  | Администрация Муниципального образования Куяновского сельского поселения | Водонапорная башня д. Кульдорск | Томская обл., Первомайский р-н, д. Кульдорск, ул. Центральная, д.2/1 | ПАО "ТРК" Восточные сети | ТП КУ-11-16 | ПС Куяново 35/10 -> ПС"Куяново" -> ТП КУ-11-16 -> ГРЩКУ-11-16 -> Ф. ф.2 -> оп.ВЛОп.18 -> ГРЩв/башня д. Кульдорск (1738) | в/башня д. Кульдорск, в/башня д. Кульдорск, ТП КУ-11-16, в/башня д. Кульдорск | Акт отсутствует | - | - | - | - | - | - | - | - | 3113
2.309 | 306 |  | Администрация муниципального образования Новомариинского сельского поселения | Станция подготовки питьевой воды для хозяйственно-питьевых нужд "Гейзер | Томская обл., р-н. Первомайский, с. Новомариинка, ул. Центральная, д. 41 | ПАО "ТРК" Восточные сети | ТП-НМ-11-5 | ТП 10/0,4кВ НМ-11-5, Ф-1,Оп-3 | Станция подготовки питьевой воды для хозяйственно?питьевых нужд "Гейзер ТМ-1,5", Станция подготовки питьевой воды для хозяйственно?питьевых нужд "Гейзер ТМ-1,5" ТП-НМ-11-5, Станция подготовки питьевой воды для хозяйственно?питьевых нужд "Гейзер ТМ-1,5" | Акт отсутствует | - | - | - | - | - | - | - | - | 3114
2.310 | 307 |  | Администрация муниципального образования Новомариинского сельского поселения | Станция подготовки питьевой воды для хозяйственно-питьевых нужд "Гейзер | Томская обл., р-н. Первомайский, д. Туендат, ул. Шамского, д. 34 | ПАО "ТРК" Восточные сети | ТМ-1,5" ТП П-8-4 | ТП 10/04 кВ ТП-П-8-4 Ф.№1,ОП.№17 | Станция подготовки питьевой воды для хозяйственно?питьевых нужд "Гейзер ТМ-1,5", Станция подготовки питьевой воды для хозяйственно?питьевых нужд "Гейзер ТМ-1,5" ТП П-8-4, Станция подготовки питьевой воды для хозяйственно?питьевых нужд "Гейзер ТМ-1,5" | Акт отсутствует | - | - | - | - | - | - | - | - | 3115
2.311 | 308 |  | Администрация Берегаевского сельского поселения | Водонапорная башня | Томская обл., Тегульдетский р-н, Берегаево п Мира ул. д.0 | ПАО "ТРК" Восточные сети | ТП КГ-6-8 | ПС "Красная горка" 35/10 -> ПС"Красная горка -> ТП КГ-6-8 -> ГРЩКГ-6-8 -> Ф. фидер 2 -> оп.ВЛОп.54 -> ГРЩв/б(0157) | в/б Мира, водонапорная башня, ТП КГ-6-8, водонапорная башня | Акт отсутствует | 2 |  | - | - | - | - | - | - | 3116
2.312 | 309 |  | Администрация Берегаевского сельского поселения | Водонапорная башня | Томская обл., Тегульдетский р-н, Красная Горка п Советская д.50 | ПАО "ТРК" Восточные сети | ТП КГ-10-1 | ПС "Тегульдетская" 110/35/10 -> ПС"Тегульдетская"СШ2 -> ТП КГ-10-1 -> ГРЩКГ-10-1 -> Ф. фидер 2 -> оп.ВЛопора 7 -> ГРЩводонапорная башня (д. 0157) | водонапорная башня, водонапорная башня, ТП КГ-10-1, водонапорная башня | Акт отсутствует | 2 |  | - | - | - | - | - | - | 3117
2.313 | 310 |  | Администрация Берегаевского сельского поселения | Электроустановки водоразборной скважины п. Берегаево | Томская обл., Тегульдетский р-н, Берегаево п Партизанская ул. д.4 а | ПАО "ТРК" Восточные сети | ТП КГ-6-8 | ПС "Красная горка" 35/10 -> ПС"Красная горка -> ТП КГ-6-8 -> ГРЩКГ-6-8 -> Ф. фидер3 -> оп.ВЛопора № 9 -> ГРЩэлектроустановки водоразборной скважины (д. 0157) | электроустановки водоразборной скважины, электроустановки водоразборной скважины п. Берегаево ул. Партизанская, 4а, ТП КГ-6-8, электроустановки водоразборной скважины п. Берегаево ул. Партизанская, 4а | Акт отсутствует | 2 |  | - | - | - | - | - | - | 3118
2.314 | 311 |  | Администрация Берегаевского сельского поселения | Электроустановки водоразборной скважины п. Берегаево | Томская обл., Тегульдетский р-н, Берегаево п Зеленая ул. д.10 а | ПАО "ТРК" Восточные сети | ТП КГ-6-9 | ПС "Красная горка" 35/10 -> ПС"Красная горка -> ГРЩКГ-6 -> ТП КГ-6-9 -> ГРЩКГ-6-9 -> Ф. фидер 2 -> оп.ВЛопора № 32 -> ГРЩэлектроустановки водоразборной скважины (д. 0157) | электроустановки водоразборной скважины, электроустановки водоразборной скважины п. Берегаево ул. Зеленая, 10а, ТП КГ-6-9, электроустановки водоразборной скважины п. Берегаево ул. Зеленая, 10а | Акт отсутствует | 2 |  | - | - | - | - | - | - | 3119
2.315 | 312 |  | Администрация Берегаевского сельского поселения | Водозаборная скважина | Томская обл., р-н. Тегульдетский, п. Берегаево, ул. Зеленая, | ПАО "ТРК" Восточные сети | ТП КГ-6-8 | данные отсутствуют | водозаборная скважина, водозаборная скважина ТП КГ-6-8, водозаборная башня | Акт отсутствует | 2 |  | - | - | - | - | - | - | 3120
2.316 | 313 |  | Администрация Тегульдетского сельского поселения | Котельная | Томская обл., Тегульдетский р-н, с. Тегульдет, Ленина ул. д.156 | ПАО "ТРК" Восточные сети | ТП Т-12-2 | ПС "Тегульдетская" 110/35/10 -> ПС"Тегульдетская"СШ2 -> ТП Т-12-2 -> ГРЩТ-12-2 -> Ф. фидер 2 -> оп.ВЛопора 5 -> ГРЩкотельная Тегуль 1145 | Котельная ул. Маяковсковского 1145, котельная Теегульдет 1145, ТП Т-12-2, котельная Теегульдет 1145 | Акт отсутствует | 2 |  | - | - | - | - | - | - | 3121
2.317 | 314 |  | Администрация Тегульдетского сельского поселения | Башня Покровский Яр | Томская обл., Тегульдетский р-н, с. Тегульдет, Ленина ул. д.156 | ПАО "ТРК" Восточные сети | ТП Т-7-2 | ПС "Тегульдетская" 110/35/10 -> ПС"Тегульдетская" СШ1 -> ТП Т-7-2 -> ГРЩТ -7-2 -> ГРЩбашня Покров Яр 1145 | Башня Покровский Яр 1145, башня Покровский Яр 1145, ТП Т-7-2, башня Покровский Яр 1145 | Акт отсутствует | 2 |  | - | - | - | - | - | - | 3122
2.318 | 315 |  | Администрация Тегульдетского сельского поселения | Водонапорная башня | Томская обл., Тегульдетский р-н, с. Тегульдет, Ленина ул. д.95 | ПАО "ТРК" Восточные сети | ТП Т-12-2 | ПС "Тегульдетская" 110/35/10 -> ПС"Тегульдетская"СШ2 -> ТП Т-12-2 -> ГРЩТ-12-2 -> Ф. фидер 2 -> оп.ВЛопора 17 -> ГРЩв/башня Тег Ленина 95 | водонап башня Тегульдет ул.Ленина 95, в/башня ул. Ленина 95, ТП Т-12-2, в/башня ул. Ленина 95 | Акт отсутствует | 2 |  | - | - | - | - | - | - | 3123
2.319 | 316 |  | Администрация муниципального образования "Белоярское сельское поселение" | Водозаборная скважина | Томская обл., Тегульдетский р-н, Белый Яр п Центральная ул. д.27 а | ПАО "ТРК" Восточные сети | ТП Т-1-10 | ПС "Тегульдетская" 110/35/10 -> ПС"Тегульдетская"СШ2 -> ТП Т-1-10 -> Ф. фидер1 -> оп.ВЛопора № 17 -> ГРЩводозаборная скважина (д. 1195) | водозаборная скважина, водозаборная колонка, ТП Т-1-10, водозаборная колонка | Акт отсутствует | 2 |  | - | - | - | - | - | - | 3124
2.320 | 317 |  | Муниципальное унитарное предприятие "Прогресс" | Водонапорная башня | Томская обл., Тегульдетский р-н, п. Черный Яр,Школьная ул. д.7 а | ПАО "ТРК" Восточные сети | ТП Ч-11-2 | ПС Чердаты 110/10 -> ПС"Чердаты" -> ГРЩЧ-11 -> ТП Ч-11-2 -> Ф. фидер-3 -> оп.ВЛопора № 32 -> ГРЩв/башня (д. 1283) | водонапорная башня, водонапорная башня ул. Школьная, 7а, ТП Ч-11-2, водонапорная башня ул. Школьная, 7а | Акт отсутствует | 2 |  | - | - | - | - | - | - | 3125
2.321 | 318 |  | Муниципальное унитарное предприятие "Прогресс" | Водонапорная башня | Томская обл., Тегульдетский р-н, п. Черный Яр,Деповская ул. д.2 а | ПАО "ТРК" Восточные сети | ТП Ч-11-1 | ПС Чердаты 110/10 -> ПС"Чердаты" -> ТП Ч-11-1 -> ГРЩЧ-11-1 -> Ф. фидер 2 -> оп.ВЛопора № 27 -> ГРЩв/башня ул. Деповская, 2а (д. 1283) | водонапорная башня, водонапорная башня ул. Деповская, 2а, ТП Ч-11-1, водонапорная башня ул. Деповская, 2а | Акт отсутствует | 2 |  | - | - | - | - | - | - | 3126
2.322 | 319 |  | Муниципальное унитарное предприятие "Прогресс" | Водонапорная башня | Томская обл., Тегульдетский р-н, п. Черный Яр,Щитовая ул. 4 | ПАО "ТРК" Восточные сети | ТП Ч-11-2 | ПС Чердаты 110/10 -> ПС"Чердаты" -> ГРЩЧ-11 -> ТП Ч-11-2 -> Ф. фидер № 2 -> оп.ВЛопора № 23 -> ГРЩв/башня ул. Щитовая, 4 (д. 1283) | водонапорная башня, водонапорная башня ул. Щитовая, 4, ТП Ч-11-2, водонапорная башня ул. Щитовая, 4 | Акт отсутствует | 2 |  | - | - | - | - | - | - | 3127
2.323 | 320 |  | Муниципальное унитарное предприятие "Прогресс" | Водонапорная башня | Томская обл., Тегульдетский р-н, п. Черный Яр,Лесная ул. 4 | ПАО "ТРК" Восточные сети | ТП Ч-11-1 | ПС Чердаты 110/10 -> ПС"Чердаты" -> ТП Ч-11-1 -> ГРЩЧ-11-1 -> Ф. фидер 1 -> оп.ВЛопора № 13 -> ГРЩв/башня ул. Лесная, 4а (д. 1283) | водонапорная башня, водонапорная башня ул. Лесная, 4а, ТП Ч-11-1, водонапорная башня ул. Лесная, 4а | Акт отсутствует | 2 |  | - | - | - | - | - | - | 3128
2.324 | 321 |  | Муниципальное унитарное предприятие "Прогресс" | Водонапорная башня | Томская обл., Тегульдетский р-н, п. Черный Яр,Школьная ул. д.22 а | ПАО "ТРК" Восточные сети | ТП Ч-11-2 | ПС Чердаты 110/10 -> ПС"Чердаты" -> ГРЩЧ-11 -> ТП Ч-11-2 -> Ф. фидер № 2 -> оп.ВЛопора № 12 -> ГРЩв/башня ул. Больничная (д. 1283) | водонапорная башня, водонапорная башня ул. Больничная, ТП Ч-11-2, водонапорная башня ул. Больничная | Акт отсутствует | 2 |  | - | - | - | - | - | - | 3129
2.325 | 322 |  | Муниципальное унитарное предприятие "Прогресс" | Котельная | Томская обл., Тегульдетский р-н, п. Черный Яр,Комсомольская ул. д.21 | ПАО "ТРК" Восточные сети | ТП Ч-11-7 | ПС Чердаты 110/10 -> ПС"Чердаты" -> ГРЩЧ-11 -> ТП Ч-11-7 -> Ф. фидер № 2 -> оп.ВЛопора № 6 -> ГРЩкотельная ул. Комсомольская, 21 (д. 1283) | котельная, котельная ул. Комсомольская, ТП Ч-11-7, котельная ул. Комсомольская | Акт отсутствует | 2 |  | - | - | - | - | - | - | 3130
2.326 | 323 |  | Муниципальное унитарное предприятие "Прогресс" | Водонапорная башня | Томская обл., Тегульдетский р-н, п. Черный Яр,Комсомольская ул. д.21 | ПАО "ТРК" Восточные сети | ТП Ч-11-7 | ПС Чердаты 110/10 -> ПС"Чердаты" -> ГРЩЧ-11 -> ТП Ч-11-7 -> Ф. фидер № 2 -> оп.ВЛопора № 6 -> ГРЩв/башня ул. Комсомольская (д. 1283) | водонапорная башня, водонапорная башня ул. Комсомольская, ТП Ч-11-7, водонапорная башня ул. Комсомольская | Акт отсутствует | 2 |  | - | - | - | - | - | - | 3131
2.327 | 324 |  | Муниципальное унитарное предприятие "Прогресс" | Водонапорная башня | Томская обл., Тегульдетский р-н, п. Черный Яр,Студенческая ул. д.3 а | ПАО "ТРК" Восточные сети | ТП Ч-11-4 | ПС Чердаты 110/10 -> ПС"Чердаты" -> ГРЩЧ-11 -> ТП Ч-11-4 -> Ф. фидер № 1 -> оп.ВЛопора № 17 -> ГРЩв/башня ул. Студенческая (д. 1283) | водонапорная башня, водонапорная башня ул. Студенческая, ТП Ч-11-4, водонапорная башня ул. Студенческая | Акт отсутствует | 2 |  | - | - | - | - | - | - | 3132
2.328 | 325 |  | Муниципальное унитарное предприятие "Прогресс" | Котельная "Больница" с. Тегульдет | Томская обл., Тегульдетский р-н, с. Тегульдет, Ленина ул. д.35 | ПАО "ТРК" Восточные сети | ТП Т-11-12 | ПС "Тегульдетская" 110/35/10 -> ПС"Тегульдетская" СШ1 -> ТП Т-11-12 -> ГРЩТ-11-12 -> Ф. фидер 4 -> ГРЩкотельная "Больница" (д. 1283) | котельная "Больница" с. Тегульдет, котельная "Больница" с. Тегульдет, ТП Т-11-12, котельная "Больница" с. Тегульдет | Акт отсутствует | 2 |  | - | - | - | - | - | - | 3133
2.329 | 326 |  | Муниципальное унитарное предприятие "Прогресс" | Котельная школы п. Покровский Яр | Томская обл., Тегульдетский р-н, Покровский Яр п Лесная д.3/1 | ПАО "ТРК" Восточные сети | ТП Т-7-2 | ПС "Тегульдетская" 110/35/10 -> ПС"Тегульдетская" СШ1 -> ТП Т-7-2 -> ГРЩТ -7-2 -> Ф. фидер2 -> оп.ВЛопора № 11 -> ГРЩкотельная школы (д. 1283) | котельная школы п. Покровский Яр, котельная школы п. Покровский Яр, ТП Т-7-2, котельная школы п. Покровский Яр | Акт отсутствует | 2 |  | - | - | - | - | - | - | 3134
2.330 | 327 |  | Муниципальное унитарное предприятие "Прогресс" | Скважина "Школьная" с. Тегульдет | Томская обл., Тегульдетский р-н, с. Тегульдет, Гнездилова ул. д.2 б | ПАО "ТРК" Восточные сети | ТП Т-11-10 | ПС "Тегульдетская" 110/35/10 -> ПС"Тегульдетская" СШ1 -> ГРЩТ-11 -> ТП Т-11-10 -> Ф. фидер 4 -> оп.ВЛопора 11 -> ГРЩскважина "Школьная" (д. 1283) | скважина "Школьная" с. Тегульдет, скважина "Школьная" с. Тегульдет, ТП Т-11-10, скважина "Школьная" с. Тегульдет | Акт отсутствует | 2 |  | - | - | - | - | - | - | 3135
2.331 | 328 |  | Муниципальное унитарное предприятие "Прогресс" | Котельная "Ромашка" с. Тегульдет | Томская обл., Тегульдетский р-н, с. Тегульдет, ул. Гнездилова, д.1 а | ПАО "ТРК" Восточные сети | ТП Т-14-6 | ПС "Тегульдетская" 110/35/10 -> ПС"Тегульдетская" СШ1 -> ТП Т-14-6 -> ГРЩТ-14-6 -> Ф. фидер 4 -> ГРЩкотельная "Ромашка" (д. 1283) | котельная "Ромашка" с. Тегульдет, котельная "Ромашка" с. Тегульдет, ТП Т-14-6, котельная "Ромашка" с. Тегульдет | Акт отсутствует | 2 |  | - | - | - | - | - | - | 3136
2.332 | 329 |  | Муниципальное унитарное предприятие "Прогресс" | Котельная "Ромашка", водоочистка с. Тегульдет | Томская обл., Тегульдетский р-н, с. Тегульдет, ул. Гнездилова, д.1 а | ПАО "ТРК" Восточные сети | ТП Т-14-6 | ПС "Тегульдетская" 110/35/10 -> ПС"Тегульдетская" СШ1 -> ТП Т-14-6 -> ГРЩТ-14-6 -> Ф. фидер 4 -> ГРЩкотельная "Ромашка" (д. 1283) | котельная "Ромашка" с. Тегульдет, котельная "Ромашка", водоочистка с. Тегульдет, ТП Т-14-6, котельная "Ромашка", водоочистка с. Тегульдет | Акт отсутствует | 2 |  | - | - | - | - | - | - | 3137
2.333 | 330 |  | Муниципальное унитарное предприятие "Прогресс" | Котельная школы п. Четь Конторка | Томская обл., Тегульдетский р-н, п. Четь-Конторка, ул. Садовая, д.2 | ПАО "ТРК" Восточные сети | ТП Т-16-3 | ПС "Тегульдетская" 110/35/10 -> ПС"Тегульдетская"СШ2 -> ГРЩТ-16 -> ТП Т-16-3 -> ГРЩТ-16-3 -> Ф. фидер 2 -> ГРЩкотельная школы (д. 1283) | котельная школы п. Четь Конторка, котельная школы п. Четь Конторка, ТП Т-16-3, котельная школы п. Четь Конторка | Акт отсутствует | 2 |  | - | - | - | - | - | - | 3138
2.334 | 331 |  | Муниципальное унитарное предприятие "Прогресс" | Станция водоподготовки с. Тегульдет | Томская обл., Тегульдетский р-н, с. Тегульдет,., Ленина ул., д.35 б | ПАО "ТРК" Восточные сети | ТП Т-11-12 | ПС "Тегульдетская" 110/35/10 -> ПС"Тегульдетская" СШ1 -> ТП Т-11-12 -> ГРЩТ-11-12 -> Ф. фидер2 -> оп.ВЛопора 8 -> ГРЩконтакт. соед. на изол. ответвл. ВЛ-0,4кВ от оп. № 8 Ф-2 ТП Т-11-12 -> ГРЩстанция водоподготовки (д. 1283) | станция водоподготовки с. Тегульдет, станция водополготовки с. Тегульдет, ТП Т-11-12, станция водополготовки с. Тегульдет | Акт отсутствует | 2 |  | - | - | - | - | - | - | 3139
2.335 | 332 |  | Муниципальное унитарное предприятие "Прогресс" | Водонапорная башня с. Тегульдет | Томская обл., Тегульдетский р-н, с. Тегульдет,., Новая ул., д.1 а | ПАО "ТРК" Восточные сети | ТП Т-14-5 | ПС "Тегульдетская" 110/35/10 -> ПС"Тегульдетская"СШ2 -> ТП Т-14-5 -> Ф. фидер1 -> оп.ВЛопора 72 -> ГРЩконтактн. соедин. на изолят. ответвл. ВЛ-0,4кВ от оп. № 72 Ф-1 ТП Т14-5 -> ГРЩводонапорная башня (д. 1283) | водонапорная башня с. Тегульдет, водонапорная башня с. Тегульдет, ТП Т-14-5, водонапорная башня с. Тегульдет | Акт отсутствует | 2 |  | - | - | - | - | - | - | 3140
2.336 | 333 |  | Муниципальное унитарное предприятие "Прогресс" | Котельная школы п. Белый Яр | Томская обл., Тегульдетский р-н, Белый Яр п., Школьная ул., д.10 | ПАО "ТРК" Восточные сети | ТП Т-1-3 | ПС "Тегульдетская" 110/35/10 -> ПС"Тегульдетская" СШ1 -> ГРЩТ-1 -> ТП ТП Т-1-3 -> Ф. фидер 1 -> ТП Т-1-3 -> ГРЩкотельная школы (1283) | котельная школы п. Белый Яр, котельная школы п. Белый Яр, ТП ТП Т-1-3, котельная школы п. Белый Яр | Акт отсутствует | 2 |  | - | - | - | - | - | - | 3141
2.337 | 334 |  | Муниципальное унитарное предприятие "Прогресс" | Котельная п. Берегаево | Томская обл., Тегульдетский р-н, Берегаево п., Ленинская ул. д.18 | ПАО "ТРК" Восточные сети | ТП КГ-6-14 | ПС "Красная горка" 35/10 -> ПС"Красная горка -> ГРЩКГ-6 -> ТП КГ-6-14 -> ГРЩКГ 6-14 -> Ф. фидер2 -> ГРЩкотельная (д. 1283) | котельная п. Берегаево, котельная п. Берегаево, ТП КГ-6-14, котельная п. Берегаево | Акт отсутствует | 2 |  | - | - | - | - | - | - | 3142
2.338 | 335 |  | Муниципальное унитарное предприятие "Прогресс" | Котельная п. Красная Горка | Томская обл., Тегульдетский р-н, Красная Горка п., Советская ул. д.31 | ПАО "ТРК" Восточные сети | ТП КГ-10-1 | ПС "Тегульдетская" 110/35/10 -> ПС"Тегульдетская"СШ2 -> ТП КГ-10-1 -> ГРЩКГ-10-1 -> Ф. фидер1 -> оп.ВЛопора 6 -> ГРЩкотельная (д. 1283) | котельная п. Красная Горка, котельная п. Крсная Горка, ТП КГ-10-1, котельная п. Крсная Горка | Акт отсутствует | 2 |  | - | - | - | - | - | - | 3143
2.339 | 336 |  | Муниципальное унитарное предприятие "Прогресс" | Водонапорная башня п. Берегаево | Томская обл., Тегульдетский р-н, Берегаево п., Ленинская ул., д.17 | ПАО "ТРК" Восточные сети | ТП КГ-6-11 | ПС "Красная горка" 35/10 -> ПС"Красная горка -> ГРЩКГ-6 -> ТП КГ-6-11 -> ГРЩКГ-6-11 -> Ф. фидер 2 -> оп.ВЛопора № 53 -> ГРЩв/башня (д. 1283) | водонапорная башня п. Берегаево, водонапорная башня п. Берегаево, ТП КГ-6-11, водонапорная башня п. Берегаево | Акт отсутствует | 2 |  | - | - | - | - | - | - | 3144
2.340 | 337 |  | Муниципальное унитарное предприятие "Прогресс" | Котельная с. Тегульдет | Томская обл., Тегульдетский р-н, с. Тегульдет, ул. Парковая, д.5 | ПАО "ТРК" Восточные сети | ТП Т-11-8 | ПС "Тегульдетская" 110/35/10 -> ПС"Тегульдетская" СШ1 -> ГРЩТ-11 -> ТП Т-11-8 -> ГРЩТ-11-8 -> Ф. фидер 1 -> ГРЩопора4 -> ГРЩВРУ-0,4 -> ГРЩна нижних контактн. соединен. РУ-0,4кВ в здании ООО "Надежда" (д. 1283) -> ГРЩкотельная (д. 1283) | котельная с. Тегульдет, котельная с. Тегульдет, ТП Т-11-8, котельная с. Тегульдет | Акт отсутствует | 2 |  | - | - | - | - | - | - | 3145
2.341 | 338 |  | Открытое акционерное общество "Тепловые сети" | Тепловой пункт № 4 | Томская обл., г. Северск, ул. Лесная, д. 4А | ООО "Электросети" ЗАТО Северск | ТП 169 | ГПП-701 -> ТП 169 | Тепловой пункт № 4, Тепловой пункт № 4, ТП 169, Тепловой пункт № 4 | Акт отсутствует | 2 |  | - | - | - | - | - | - | 3146
2.342 | 339 |  | Открытое акционерное общество "Тепловые сети" | Узел тепловой № 5 | Томская обл., г. Северск, дор. Автодорога, д. 14/11, Сооружение 332ТМ | ООО "Электросети" ЗАТО Северск | ТП 288 | ГПП-701 -> ТП 288 | Узел тепловой № 5, Узел тепловой № 5, ТП 288, Узел тепловой № 5 | Акт отсутствует | 2 |  | - | - | - | - | - | - | 3147
2.343 | 340 |  | Открытое акционерное общество "Тепловые сети" | Тепловой пункт квартал № 16 | Томская обл., г. Северск, ул. Калинина, д. 72, Сооружение 1ТМ | ООО "Электросети" ЗАТО Северск | ТП 264 | ГПП-701 -> ТП 264 | Тепловой пункт квартал № 16, Тепловой пункт квартал № 16, ТП 264, Тепловой пункт квартал № 16 | Акт отсутствует | 2 |  | - | - | - | - | - | - | 3148
2.344 | 341 |  | Открытое акционерное общество "Тепловые сети" | Тепловой пункт № 3 | Томская обл., г. Северск, 2-я южная тепломагистраль | ООО "Электросети" ЗАТО Северск | ТП 135 | ГПП-701 -> ТП 135 | Тепловой пункт № 3, Тепловой пункт № 3, ТП 135, Тепловой пункт № 3 | Акт отсутствует | 2 |  | - | - | - | - | - | - | 3149
2.345 | 342 |  | Открытое акционерное общество "Тепловые сети" | ПНС-1 | Томская обл., г. Северск | ОАО "ФСК ЕЭС" | ПНС-1 яч. 3 ПС ГПП-2 | ПС ГПП-2 | ПНС-1, ПНС-2, ПНС-3, ПНС-1, ПНС-1 яч. 3 | Акт отсутствует | 2 |  | - | - | - | - | - | - | 3150
2.346 | 343 |  | Открытое акционерное общество "Тепловые сети" | ПНС-1 | Томская обл., г. Северск | ОАО "ФСК ЕЭС" | ПНС-1 яч. 14 ПС ГПП-2 | ПС ГПП-2 | ПНС-1, ПНС-2, ПНС-3, ПНС-1, ПНС-1 яч. 14 | Акт отсутствует | 2 |  | - | - | - | - | - | - | 3151
2.347 | 344 |  | Открытое акционерное общество "Тепловые сети" | ПНС-2 | Томская обл., г. Северск | ОАО "ФСК ЕЭС" | ПНС-2 , яч. 6 ПС ГПП-2 | ПС ГПП-2 | ПНС-1, ПНС-2, ПНС-3, ПНС-2, ПНС-2 , яч. 6 | Акт отсутствует | 2 |  | - | - | - | - | - | - | 3152
2.348 | 345 |  | Открытое акционерное общество "Тепловые сети" | ПНС-2 | Томская обл., г. Северск | ОАО "ФСК ЕЭС" | ПНС-2 , яч. 15 ПС ГПП-2 | ПС ГПП-2 | ПНС-1, ПНС-2, ПНС-3, ПНС-2, ПНС-2 , яч. 15 | Акт отсутствует | 2 |  | - | - | - | - | - | - | 3153
2.349 | 346 |  | Открытое акционерное общество "Тепловые сети" | ПНС-3 | Томская обл., г. Северск | ОАО "ФСК ЕЭС" | ПНС-3, яч.16 ПС ГПП-2 | ПС ГПП-2 | ПНС-1, ПНС-2, ПНС-3, ПНС-3, ПНС-3, яч.16 | Акт отсутствует | 2 |  | - | - | - | - | - | - | 3154
2.350 | 347 |  | Открытое акционерное общество "Тепловые сети" | ЦТП №11 | Томская обл., г. Северск, ул. Солнечная, д. 20 | ООО "Электросети" ЗАТО Северск | ЦТП №11, ТП-324 | ГПП-701 -> ТП 324 | ЦТП №11, ЦТП №11, ТП-324, ЦТП №11 | Акт отсутствует | 2 |  | - | - | - | - | - | - | 3155
2.351 | 348 |  | Открытое акционерное общество "Тепловые сети" | Тепловой пункт № 7 | Томская обл., г. Северск, ул. Чайковского, 8/1 | ООО "Электросети" ЗАТО Северск | Тепловой пункт № 7, ТП 212 | ГПП-701 -> ТП 212 | Тепловой пункт № 7, Тепловой пункт № 7, ТП 212, Тепловой пункт № 7 | Акт отсутствует | 2 |  | - | - | - | - | - | - | 3156
2.352 | 349 |  | Акционерное общество "Северский водоканал" | Очистные сооружения | Томская обл., г. Северск, дор. Автодорога, д. 2/2 | ООО "Электросети" ЗАТО Северск | ТП-246 ф.4 и ТП-247 ф.13 | ГПП-701 -> ТП 246; ГПП-701 -> ТП 247 | Очистные сооружения, Очистные сооружения, ТП 246, Очистные сооружения | Акт имеется в наличии (02.07.2018) | 2 |  | - | - | - | Насосные агрегаты станции перекачки дренажных вод, приточно-вытяжная вентиляция | 38.5 | КРУН-10 кВ ТЭЦ АО «ОТЭК»; КЛ-0,4 кВ от ТП-246 ф.4 и КЛ-0,4 кВ от ТП-247 ф.13 | 3157 | информация по актам аварийной и/или технологической брони отсутствует
|  |  | 6: ТП-246 ф.6 и ТП-247 ф.12; 7: ГПП-701 -> ТП 246; ГПП-701 -> ТП 247; 8: Акт имеется в наличии (02.07.2018); 9: -; 10: -; 11: -; 12: Насосные агрегаты станции перекачки ила, приточно-вытяжная вентиляция; 13: 39.8; 14: КРУН-10 кВ ТЭЦ АО «ОТЭК»; КЛ-0,4 кВ от ТП-246 ф.6 и КЛ-0,4 кВ от ТП-247 ф.12 | нет таких объектов | информация по актам аварийной и/или технологической брони отсутствует
|  |  | 6: ТП-246 ф.9 и ТП-247 ф.6; 7: ГПП-701 -> ТП 246; ГПП-701 -> ТП 247; 8: Акт имеется в наличии (02.07.2018); 9: -; 10: -; 11: -; 12: Насосные агрегаты песколовок; 13: 63.3; 14: КРУН-10 кВ ТЭЦ АО «ОТЭК»; КЛ-0,4 кВ от ТП-246 ф.9 и КЛ-0,4 кВ от ТП-247 ф.6 | нет таких объектов | информация по актам аварийной и/или технологической брони отсутствует
[7 empty] | ТП-247 ф.8 | ГПП-701 -> ТП 247 | Очистные сооружения, Очистные сооружения, ТП 247, Очистные сооружения | Акт имеется в наличии (02.07.2018) | 2 |  | - | - | - | Оборудование решеток | 40 | КРУН-10 кВ ТЭЦ АО «ОТЭК»; КЛ-0,4 кВ от ТП-247 ф.8 | 3158 | информация по актам аварийной и/или технологической брони отсутствует
[7 empty] | ТП-247 ф.10 | ГПП-701 -> ТП 247 | Очистные сооружения, Очистные сооружения, ТП 247, Очистные сооружения | Акт имеется в наличии (02.07.2018) | 2 |  | - | - | - | Насосные агрегаты песколовок | 63.3 | КРУН-10 кВ ТЭЦ АО «ОТЭК»; КЛ-0,4 кВ от ТП-247 ф.10 | 2159 | информация по актам аварийной и/или технологической брони отсутствует
2.353 |  |  | Акционерное общество "Северский водоканал" | Станция хлорирования | Томская область, ЗАТО Северск, г. Северск | ООО "Электросети" ЗАТО Северск | опора № 16/3 ВЛ-0,4 кВ от ТП-212 ф.1 | опора № 16/3 ВЛ-0,4 кВ от ТП-212 ф.1 |  | Акт имеется в наличии (02.07.2018) |  |  | - | - | - | Станция хлорирования | 5 | ПС 110 кВ ГПП-1; ВЛ-0,4 кВ от ТП-212, ф.1, ВЛ-0,4 кВ оп. 16/3 | #N/A | информация по актам аварийной и/или технологической брони отсутствует
2.354 |  |  | Акционерное общество "Северский водоканал" | Сервер объединенной системы автоматического управления водоснабжения и водоотведения города | Томская область, ЗАТО Северск, г. Северск | ООО "Электросети" ЗАТО Северск | ТП-106 | ТП-106 |  | Акт имеется в наличии (02.07.2018) |  |  | - | - | - | Сервер объединенной системы автоматического управления водоснабжения и водоотведения города | 9 | ПС 110 кВ ГПП-1; КЛ-0,4 кВ от ТП-106 ф.20 | #N/A | информация по актам аварийной и/или технологической брони отсутствует
2.355 |  |  | Акционерное общество "Северский водоканал" | Сервер объединенной системы автоматического управления водоснабжения и водоотведения города | Томская область, ЗАТО Северск, г. Северск | ООО "Электросети" ЗАТО Северск | ТП-197 | ТП-197 |  | Акт имеется в наличии (02.07.2018) |  |  | - | - | - | Сервер объединенной системы автоматического управления водоснабжения и водоотведения города | 9 | ПС 110 кВ ГПП-1; КЛ-0,4 кВ от ТП-197 ф.5 | #N/A | информация по актам аварийной и/или технологической брони отсутствует
2.356 | 352 |  | Акционерное общество "Северский водоканал" | Подкачка воды (ПНС-2) | Томская обл., г. Северск, проезд. Южный | ООО "Электросети" ЗАТО Северск | Подкачка воды (ПНС-2), ТП 270 | ГПП-701 -> ТП 270 | Подкачка воды (ПНС-2), Подкачка воды (ПНС-2), ТП 270, Подкачка воды (ПНС-2) | Акт имеется в наличии (02.07.2018) | 2 |  | - | - | - | Насосные агрегаты ПНС-2 | 11 | ПС 110 кВ ГПП-702; 2КЛ-0,4 кВ от ТП-270 ф.3 и ф.9 | 3160 | информация по актам аварийной и/или технологической брони отсутствует
2.357 | 353 |  | Акционерное общество "Северский водоканал" | Подкачка воды (ПНС-1) | Томская обл., г. Северск, пр-кт. Коммунистический, д. 118/3 | ООО "Электросети" ЗАТО Северск | Подкачка воды (ПНС-1), ТП 272, ф.8 | ГПП-701 -> ТП 272 | Подкачка воды (ПНС-1), Подкачка воды (ПНС-1), ТП 272, ф.8, Подкачка воды (ПНС-1) | Акт имеется в наличии (02.07.2018) | 2 |  | - | - | - | Насосные агрегаты ПНС-1 | 15 | ПС 110 кВ ГПП-701 и ПС 110 кВ ГПП-702; 2КЛ-0,4 кВ от ТП-272 ф.8 и ф.16 | 3161 | информация по актам аварийной и/или технологической брони отсутствует
2.358 | 354 |  | Акционерное общество "Северский водоканал" | Водозабор №1 Скважина | Томская обл., г. Северск | ООО "Электросети" ЗАТО Северск | ТП-6 ф.1 | ГПП-701 -> ТП 6 -> ТП 205 | Скважина первого водозабора, ТП 6, Скважина первого водозабора, ТП 6, Скважина первого водозабора | Акт имеется в наличии (02.07.2018) | 2 |  | - | - | - | погружные насосные агрегаты скважин 21 и 21а | 60 | КРУН-10 кВ ТЭЦ АО «ОТЭК»; КЛ-0,4 кВ от ТП-6 ф.1 | 3162 | информация по актам аварийной и/или технологической брони отсутствует
|  |  | 6: ТП-6 ф.3; 7: ГПП-701 -> ТП 6 -> ТП 205; 8: Акт имеется в наличии (02.07.2018); 9: -; 10: -; 11: -; 12: погружной насосный агрегат скважина 19а; 13: 30; 14: КРУН-10 кВ ТЭЦ АО «ОТЭК»; КЛ-0,4 кВ от ТП-6 ф.3 |  | информация по актам аварийной и/или технологической брони отсутствует
|  |  | 6: ТП-6 ф.4; 7: ГПП-701 -> ТП 6 -> ТП 205; 8: Акт имеется в наличии (02.07.2018); 9: -; 10: -; 11: -; 12: погружной насосный агрегат скважина 20а; 13: 30; 14: КРУН-10 кВ ТЭЦ АО «ОТЭК»; КЛ-0,4 кВ от ТП-6 ф.4 |  | информация по актам аварийной и/или технологической брони отсутствует
|  |  | 6: ТП-6 ф.8; 7: ГПП-701 -> ТП 6 -> ТП 205; 8: Акт имеется в наличии (02.07.2018); 9: -; 10: -; 11: -; 12: погружной насосный агрегат скважина 22; 13: 30; 14: КРУН-10 кВ ТЭЦ АО «ОТЭК»; КЛ-0,4 кВ от ТП-6 ф.8 |  | информация по актам аварийной и/или технологической брони отсутствует
2.359 | 355 |  | Акционерное общество "Северский водоканал" | Водозабор №2 | Томская обл., г. Северск | ООО "Электросети" ЗАТО Северск | ТП-318 | ГПП-701 -> ТП 318 | Второй водозабор ТП 318, Второй водозабор, ТП-318, Второй водозабор (2 секция) ТП 318 | Акт имеется в наличии (02.07.2018) | 2 |  | - | - | - | Электроотопление зд.318 | 25 | ПС 110 кВ ГПП-702; КЛ-0,4 кВ от ТП-318 ф.25 | 3163 | информация по актам аварийной и/или технологической брони отсутствует
|  |  | 8: Акт имеется в наличии (02.07.2018); 9: -; 10: -; 11: -; 12: ГДП; 13: 25; 14: ПС 110 кВ ГПП-702; КЛ-0,4 кВ от ТП-318 ф.3 | 3164 | информация по актам аварийной и/или технологической брони отсутствует
|  |  | 8: Акт имеется в наличии (02.07.2018); 9: -; 10: -; 11: -; 12: Освещение зд.318; 13: 10; 14: ПС 110 кВ ГПП-702; КЛ-0,4 кВ от ТП-318 ф.4 |  | информация по актам аварийной и/или технологической брони отсутствует
|  |  | 8: Акт имеется в наличии (02.07.2018); 9: -; 10: -; 11: -; 12: Вентиляции гипохлоритной; 13: 15; 14: ПС 110 кВ ГПП-702; КЛ-0,4 кВ от ТП-318 ф.4 |  | информация по актам аварийной и/или технологической брони отсутствует
|  |  | 8: Акт имеется в наличии (02.07.2018); 9: -; 10: -; 11: -; 12: Электропривода задвижек зд.318; 13: 24; 14: ПС 110 кВ ГПП-702; КЛ-0,4 кВ от ТП-318 ф.6 |  | информация по актам аварийной и/или технологической брони отсутствует
|  |  | 8: Акт имеется в наличии (02.07.2018); 9: -; 10: -; 11: -; 12: Насосный агрегат № 5а (Томскнефтехим); 13: 30; 14: ПС 110 кВ ГПП-702; КЛ-0,4 кВ от ТП-318 ф.7 |  | информация по актам аварийной и/или технологической брони отсутствует
|  |  | 8: Акт имеется в наличии (02.07.2018); 9: -; 10: -; 11: -; 12: Насос № 1 промывки фильтров; 13: 75; 14: ПС 110 кВ ГПП-702; КЛ-0,4 кВ от ТП-318 ф.9 |  | информация по актам аварийной и/или технологической брони отсутствует
|  |  | 8: Акт имеется в наличии (02.07.2018); 9: -; 10: -; 11: -; 12: Насосный агрегат № 4; 13: 250; 14: ПС 110 кВ ГПП-702; КЛ-0,4 кВ от ТП-318 ф.10 |  | информация по актам аварийной и/или технологической брони отсутствует
|  |  | 8: Акт имеется в наличии (02.07.2018); 9: -; 10: -; 11: -; 12: Насосный агрегат № 5; 13: 250; 14: ПС 110 кВ ГПП-702; КЛ-0,4 кВ от ТП-318 ф.11 |  | информация по актам аварийной и/или технологической брони отсутствует
|  |  | 8: Акт имеется в наличии (02.07.2018); 9: -; 10: -; 11: -; 12: Насосный агрегат № 1; 13: 250; 14: ПС 110 кВ ГПП-702; КЛ-0,4 кВ от ТП-318 ф.12 |  | информация по актам аварийной и/или технологической брони отсутствует
|  |  | 8: Акт имеется в наличии (02.07.2018); 9: -; 10: -; 11: -; 12: Насосный агрегат № 2; 13: 250; 14: ПС 110 кВ ГПП-702; КЛ-0,4 кВ от ТП-318 ф.13 |  | информация по актам аварийной и/или технологической брони отсутствует
|  |  | 8: Акт имеется в наличии (02.07.2018); 9: -; 10: -; 11: -; 12: Насосный агрегат № 3; 13: 250; 14: ПС 110 кВ ГПП-702; КЛ-0,4 кВ от ТП-318 ф.14 |  | информация по актам аварийной и/или технологической брони отсутствует
|  |  | 8: Акт имеется в наличии (02.07.2018); 9: -; 10: -; 11: -; 12: Электропривода задвижек зд.318; 13: 24; 14: ПС 110 кВ ГПП-702; КЛ-0,4 кВ от ТП-318 ф.18 |  | информация по актам аварийной и/или технологической брони отсутствует
|  |  | 8: Акт имеется в наличии (02.07.2018); 9: -; 10: -; 11: -; 12: Освещение зд.320; 13: 20.5; 14: ПС 110 кВ ГПП-702; КЛ-0,4 кВ от ТП-318 ф.22 |  | информация по актам аварийной и/или технологической брони отсутствует
|  |  | 8: Акт имеется в наличии (02.07.2018); 9: -; 10: -; 11: -; 12: Пост охраны; 13: 8; 14: ПС 110 кВ ГПП-702; КЛ-0,4 кВ от ТП-318 ф.21 |  | информация по актам аварийной и/или технологической брони отсутствует
|  |  | 8: Второй водозабор ТП 318, Второй водозабор, ТП-318, Второй водозабор (1 секция) ТП 318; 8: Акт имеется в наличии (02.07.2018); 10: 2; 9: -; 10: -; 11: -; 12: Насос № 2 промывки фильтров; 13: 75; 14: ПС 110 кВ ГПП-702; КЛ-0,4 кВ от ТП-318 ф.24 |  | информация по актам аварийной и/или технологической брони отсутствует
2.360 | 357 |  | Акционерное общество "Северский водоканал" | Насосная станция 2-го подъема | Томская обл., г. Северск, ул. Тургенева, д. 35 | ООО "Электросети" ЗАТО Северск | ТП 218 ф.6 | ГПП-701 -> ТП 218 | Насосная станция 2-го подъема, Насосная станция 2-го подъема, ТП 218 ф.6, Насосная станция 2-го подъема, ф.6 | Акт отсутствует | 2 |  | - | - | - | - | - | - | 3165
2.361 | 358 |  | Акционерное общество "Северский водоканал" | Насосная станция 2-го подъема | Томская обл., г. Северск, ул. Тургенева, д. 35 | ООО "Электросети" ЗАТО Северск | ТП 218 ф.7 | ГПП-701 -> ТП 218 | Насосная станция 2-го подъема, Насосная станция 2-го подъема, ТП 218 ф.7, Насосная станция 2-го подъема, ф.7 | Акт отсутствует | 2 |  | - | - | - | - | - | - | 3166
2.362 | 359 |  | Акционерное общество "Северский водоканал" | Насосная станция 2-го подъема, | Томская обл., г. Северск, ул. Тургенева, д. 35 | ООО "Электросети" ЗАТО Северск | ТП 218 ф.2 | ГПП-701 -> ТП 218 | Насосная станция 2-го подъема, Насосная станция 2-го подъема, ТП 218 ф.2, Насосная станция 2-го подъема, ф.2 | Акт отсутствует | 2 |  | - | - | - | - | - | - | 3167
2.363 | 360 |  | Акционерное общество "Северский водоканал" | Насосная станция 2-го подъема | Томская обл., г. Северск, ул. Тургенева, д. 35 | ООО "Электросети" ЗАТО Северск | ТП 218 ф.9 | ГПП-701 -> ТП 218 | Насосная станция 2-го подъема, Насосная станция 2-го подъема, ТП 218 ф.9, Насосная станция 2-го подъема, ф.9 | Акт отсутствует | 2 |  | - | - | - | - | - | - | 3168
2.364 | 361 |  | Акционерное общество "Северский водоканал" | КНС-1 | Томская обл., г. Северск, ул. Лесная, д. 3А/1 | ООО "Электросети" ЗАТО Северск | ТП 101 ф.7 | ГПП-701 -> ТП 101 | КНС-1, КНС-1 (ввод 1), ТП 101 ф.7, КНС-1 (ввод 1) | Акт имеется в наличии (02.07.2018) | 2 |  | - | - | - | Насосные агрегаты КНС-1 | 60 | ПС 110 кВ ГПП-1; КЛ-0,4 кВ от ТП-101 ф.7 и КЛ-0,4 кВ от ТП-179 ф.7 | 3169 | информация по актам аварийной и/или технологической брони отсутствует
2.365 | 362 |  | 2: Акционерное общество "Северский водоканал"; 3: КНС-1; 4: Томская обл., г. Северск, ул. Лесная, д. 3А/1; 5: ООО "Электросети" ЗАТО Северск; 6: ТП 179 ф.7; 7: ГПП-701 -> ТП 179; 8: КНС-1, КНС-1 (ввод 1), ТП 179 ф.7, КНС-1 (ввод 2); 10: 2 | 3170 | Информация по актам аварийной и/или технологической брони отсутствует
2.366 | 363 |  | Акционерное общество "Северский водоканал" | КНС-4а | Томская обл., г. Северск, ул. Ленинградская, д. 2А | ООО "Электросети" ЗАТО Северск | ТП-200 тр.1 | ГПП-701 -> ТП 200 | КНС 4а, Перекачка 4а, ТП-200 тр.1, Перекачка 4а ТП-200 (ввод 1) | Акт имеется в наличии (02.07.2018) | 2 |  | - | - | - | Насосные агрегаты КНС-4а | 135 | ПС 110 кВ ГПП-702; КЛ-0,4 кВ от ТП-200, ввод №1, ввод №2 | 3171 | информация по актам аварийной и/или технологической брони отсутствует
2.367 | 364 |  | 2: Акционерное общество "Северский водоканал"; 3: КНС-4а; 4: Томская обл., г. Северск, ул. Ленинградская, д. 2А; 5: ООО "Электросети" ЗАТО Северск; 6: ТП-200 тр.2; 7: ГПП-701 -> ТП 200; 8: КНС 4а, Перекачка 4а, ТП-200 тр.2, Перекачка 4а ТП-200 (ввод 2); 10: 2 | 3172 | Информация по актам аварийной и/или технологической брони отсутствует
2.368 | 365 |  | Акционерное общество "Северский водоканал" | ПНС-4 | Томская обл., г. Северск, ул. Победы, д. 2А | ООО "Электросети" ЗАТО Северск | ТП 277 ф.4 | ГПП-701 -> ТП 277 | Станция подкачки 4, Станция подкачки 4 (ввод 1), ТП 277 ф.4, Станция подкачки (ввод 1) | Акт имеется в наличии (02.07.2018) | 2 |  | - | - | - | Насосные агрегаты ПНС-4 | 45 | ПС 110 кВ ГПП-702; 2КЛ-0,4 кВ от ТП-277 ф.4 и ф.20 | 3173 | информация по актам аварийной и/или технологической брони отсутствует
2.369 | 366 |  | Акционерное общество "Северский водоканал" | ПНС-6 | Томская обл., г. Северск, ул. Калинина, д. 84 | ООО "Электросети" ЗАТО Северск | ТП-295 | ГПП-701 -> ТП295 | Станция подкачки 6, Станция подкачки 6 ф.3, ТП-295, Станция подкачки 6 ф.3 | Акт имеется в наличии (02.07.2018) | 2 |  | - | - | - | Насосные агрегаты ПНС-6 | 22 | ПС 110 кВ ГПП-701; 2КЛ-0,4 кВ от ТП-295 ф.3 и ф.11 | 3174 | информация по актам аварийной и/или технологической брони отсутствует
2.370 | 367 |  | Акционерное общество "Северский водоканал" | ПНС-5 | Томская обл., г. Северск, ул. Калинина, д. 133А | ООО "Электросети" ЗАТО Северск | ТП-284 | ГПП-701 -> ТП-284 | Станция подкачки 5, Станция подкачки 5 ф.7, ТП-284, Станция подкачки ф.7 | Акт имеется в наличии (02.07.2018) | 2 |  | - | - | - | Насосные агрегаты ПНС-5 | 40 | ПС 110 кВ ГПП-702; 2КЛ-0,4 кВ от ТП-284 ф.7 и ф.15 | 3175 | информация по актам аварийной и/или технологической брони отсутствует
2.371 | 368 |  | Акционерное общество "Северский водоканал" | ПНС-10 | Томская обл., г. Северск, ул. Курчатова, д. 34а | ООО "Электросети" ЗАТО Северск | ТП-261 | ГПП-701 -> ТП-261 | Станция подкачки 10, Станция подкачки 10 ф.12, ТП-261, Станция подкачки 10 ф.12 | Акт имеется в наличии (02.07.2018) | 2 |  | - | - | - | Насосные агрегаты ПНС-10 | 4 | ПС 110 кВ ГПП-702; 2КЛ-0,4 кВ от ТП-261 ф.12 и ф.16 | 3176 | информация по актам аварийной и/или технологической брони отсутствует
2.372 | 369 |  | Акционерное общество "Северский водоканал" | ПНС-8 | Томская обл., г. Северск, ул. Победы | ООО "Электросети" ЗАТО Северск | ТП-314,ф.11, | ГПП-701 -> ТП-314 | Станция подкачки 8, Станция подкачки 8 ф.11, ТП-314, Станция подкачки 8 ф.11 | Акт имеется в наличии (02.07.2018) | 2 |  | - | - | - | Насосные агрегаты ПНС-8 | 37 | ПС 110 кВ ГПП-701; 2КЛ-0,4 кВ от ТП-314 ф.3 и ф.11 | 3177 | информация по актам аварийной и/или технологической брони отсутствует
2.373 |  |  | Акционерное общество "Северский водоканал" | ПНС-9 | Томская обл., г. Северск | ООО "Электросети" ЗАТО Северск | ТП-270, РУ-0,4 кВ I и II секции шин | данные отсутствуют |  | Акт имеется в наличии (02.07.2018) |  |  | - | - | - | Насосные агрегаты ПНС-9 и пожарные насосы | 37.5 | ПС 110 кВ ГПП-702; 2КЛ-0,4 кВ от ТП-270, РУ-0,4 кВ I и II секции шин |  | информация по актам аварийной и/или технологической брони отсутствует
2.374 | 370 |  | Акционерное общество "Северский водоканал" | КНС-11 | Томская обл., г. Северск, ул. Восточная, 6 | ООО "Электросети" ЗАТО Северск | Станция перекачки КНС 45/11 (Секция №1), ТП-290 | ГПП-701 -> ТП-290 | Станция перекачки КНС 45/11, Станция перекачки КНС 45/11 (Секция №1), ТП-290, Станция перекачки КНС 45/11 (Секция №1) | Акт имеется в наличии (02.07.2018) | 2 |  | - | - | - | Насосные агрегаты КНС-11 | 320 | ПС 110 кВ ГПП-702; КЛ-0,4 кВ от ТП-290, ввод №1, ввод №2 | 3178 | информация по актам аварийной и/или технологической брони отсутствует
2.375 | 371 |  | 2: Акционерное общество "Северский водоканал"; 3: КНС-11; 4: Томская обл., г. Северск, ул. Восточная, 6; 5: ООО "Электросети" ЗАТО Северск; 6: Станция перекачки КНС 45/11 (Секция №2), ТП-290; 7: ГПП-701 -> ТП-290; 8: Станция перекачки КНС 45/11, Станция перекачки КНС 45/11 (Секция №2), ТП-290, Станция перекачки КНС 45/11 (Секция №2); 10: 2 | 3178 | Информация по актам аварийной и/или технологической брони отсутствует
2.376 | 372 |  | Акционерное общество "Северский водоканал" | ПНС-12 | Томская обл., г. Северск, ул. Солнечная, д. 23 | ООО "Электросети" ЗАТО Северск | ТП-263, ТП-264 | ГПП-701 -> ТП-263 | ПНС-12, ПНС-12, ТП-263, ТП-264, ПНС-12 | Акт имеется в наличии (02.07.2018) | 2 |  | - | - | - | Насосные агрегаты ПНС-12 | 1.5 | ПС 110 кВ ГПП-702; 2КЛ-0,4 кВ от ТП-311 ф.6 и ф.14 | 3180 | информация по актам аварийной и/или технологической брони отсутствует
2.377 | 373 |  | Акционерное общество "Северский водоканал" | Водозабор №1, артезианская скважина 26 и 26-а (1 и 2 секции) | Томская обл., г. Северск | ООО "Электросети" ЗАТО Северск | ТП-205 | ГПП-701 -> ТП-205 | Водозабор №1 Арт.скважина 26 и 26-а, ТП 205, Водозабор №1 Арт.скважина 26 и 26-а (1 секция), ТП-205, Водозабор №1 Арт.скважина 26 и 26-а (1 секция) | Акт имеется в наличии (02.07.2018) | 2 |  | - | - | - | погружной насосный агрегат скважина 26 | 30 | КРУН-10 кВ ТЭЦ АО «ОТЭК»; КЛ-0,4 кВ от ТП-205 ф.5 | 3181 | информация по актам аварийной и/или технологической брони отсутствует
| 374 |  | 8: Водозабор №1 Арт.скважина 26 и 26-а, ТП 205, Водозабор №1 Арт.скважина 26 и 26-а (2 секция), ТП-205, Водозабор №1 Арт.скважина 26 и 26-а (2 секция); 10: 2 | 3182 | Информация по актам аварийной и/или технологической брони отсутствует
2.378 | 375 |  | Акционерное общество "Северский водоканал" | ПНС-3 | Томская обл., г. Северск, ул. Калинина, д. 115 | ООО "Электросети" ЗАТО Северск | ТП-287 | ГПП-701 -> ТП-287 | Станция подкачки 3, Станция подкачки 3, ТП-287, Станция подкачки 3 | Акт имеется в наличии (02.07.2018) | 2 |  | - | - | - | Насосные агрегаты ПНС-3 | 4 | ПС 110 кВ ГПП-701; 2КЛ-0,4 кВ от ТП-287 ф.5 и ф.13 | 3183 | информация по актам аварийной и/или технологической брони отсутствует
2.379 | 376 |  | Акционерное общество "Северский водоканал" | КНС-4 (Секция №1) | Томская обл., г. Северск, ул. Калинина, д. 87/3 | ООО "Электросети" ЗАТО Северск | ТП-178 | ГПП-701 -> ТП-178 | Станция перекачки 4, Станция перекачки 4 (Секция №1), ТП-178, Станция перекачки 4 (Секция №1) | Акт имеется в наличии (02.07.2018) | 2 |  | - | - | - | Насосные агрегаты КНС-4 | 110 | ПС 110 кВ ГПП-701; КЛ-0,4 кВ от ТП-178, ввод №1, ввод №2 | 3184 | информация по актам аварийной и/или технологической брони отсутствует
2.380 | 377 |  | 2: Акционерное общество "Северский водоканал"; 3: КНС-4 (Секция №2); 4: Томская обл., г. Северск, ул. Калинина, д. 87/3; 5: ООО "Электросети" ЗАТО Северск; 6: ТП-178; 7: ГПП-701 -> ТП-178; 8: Станция перекачки 4, Станция перекачки 4 (Секция №2), ТП-178, Станция перекачки 4 (Секция №2); 10: 2 | 3185 | Информация по актам аварийной и/или технологической брони отсутствует
2.381 | 378 |  | Акционерное общество "Северский водоканал" | КНС-2а | Томская обл., г. Северск, ул. Парковая, д. 2А | ООО "Электросети" ЗАТО Северск | ф.4, ТП-137 | ГПП-701 -> ТП-137 | Станция перекачки 2а, Станция перекачки 2а ф.4, ТП-137, Станция перекачки 2а ф.4 | Акт имеется в наличии (02.07.2018) | 2 |  | - | - | - | Насосный агрегат № 6 КНС-2а | 112 | ПС 110 кВ ГПП-1; КЛ-0,4 кВ от ТП-210 ф.10 и КЛ-0,4 кВ от ТП-137 ф.4 | 3186 | информация по актам аварийной и/или технологической брони отсутствует
2.382 | 379 |  | Акционерное общество "Северский водоканал" | КНС-2а | Томская обл., г. Северск, ул. Парковая, д. 2А | ООО "Электросети" ЗАТО Северск | ф.6, ТП-137 | ГПП-701 -> ТП-137 | Станция перекачки 2а, Станция перекачки 2а ф.6, ТП-137, Станция перекачки 2а ф.6 | Акт имеется в наличии (02.07.2018) | 2 |  | - | - | - | Насосный агрегат № 5 КНС-2а | 112 | ПС 110 кВ ГПП-1; КЛ-0,4 кВ от ТП-210 ф.12 и КЛ-0,4 кВ от ТП-137 ф.6 | 3187 | информация по актам аварийной и/или технологической брони отсутствует
2.383 | 380 |  | Акционерное общество "Северский водоканал" | КНС-2а | Томская обл., г. Северск, ул. Парковая, д. 2А | ООО "Электросети" ЗАТО Северск | ф.8, ТП-137 | ГПП-701 -> ТП-137 | Станция перекачки 2а, Станция перекачки 2а ф.8, ТП-137, Станция перекачки 2а ф.8 | Акт имеется в наличии (02.07.2018) | 2 |  | - | - | - | Насосный агрегат № 2 КНС-2а | 92 | ПС 110 кВ ГПП-1; КЛ-0,4 кВ от ТП-210 ф.14 и КЛ-0,4 кВ от ТП-137 ф.8 | 3188 | информация по актам аварийной и/или технологической брони отсутствует
2.384 | 381 |  | Акционерное общество "Северский водоканал" | КНС-2а | Томская обл., г. Северск, ул. Парковая, д. 2А | ООО "Электросети" ЗАТО Северск | ф.11, ТП-137 | ГПП-701 -> ТП-137 | Станция перекачки 2а, Станция перекачки 2а ф.11, ТП-137, Станция перекачки 2а ф.11 | Акт имеется в наличии (02.07.2018) | 2 |  | - | - | - | Насосный агрегат № 1 КНС-2а | 90 | ПС 110 кВ ГПП-1; КЛ-0,4 кВ от ТП-210 ф.6 и КЛ-0,4 кВ от ТП-137 ф.11 | 3189 | информация по актам аварийной и/или технологической брони отсутствует
2.385 | 382 |  | Акционерное общество "Северский водоканал" | КНС-2а | Томская обл., г. Северск, ул. Парковая, д. 2А | ООО "Электросети" ЗАТО Северск | ф.13, ТП-137 | ГПП-701 -> ТП-137 | Станция перекачки 2а, Станция перекачки 2а ф.13, ТП-137, Станция перекачки 2а ф.13 | Акт имеется в наличии (02.07.2018) | 2 |  | - | - | - | Частотный преобразователь КНС-2а | 112 | ПС 110 кВ ГПП-1; КЛ-0,4 кВ от ТП-210 ф.8 и КЛ-0,4 кВ от ТП-137 ф.13 | 3190 | информация по актам аварийной и/или технологической брони отсутствует
2.386 |  |  | Акционерное общество "Северский водоканал" | АДС | Томская обл., г. Северск | ООО "Электросети" ЗАТО Северск | ТП-210, ф.4, ТП-137 ф.14 | данные отсутствуют |  | Акт имеется в наличии (02.07.2018) |  |  | - | - | - | Пульт управления объединенной системой автоматического управления водоснабжения и водоотведения города | 9 | ПС 110 кВ ГПП-1; 2КЛ-0,4 кВ от ТП-137 ф.14 и ТП-210 ф.4 |  | информация по актам аварийной и/или технологической брони отсутствует
2.387 | 383 |  | Акционерное общество "Северский водоканал" | КНС-2а (Секция №1 и №2), ТП-210 | Томская обл., г. Северск, ул. Парковая, д. 2А | ООО "Электросети" ЗАТО Северск | ТП-210, ф.3 | ГПП-701 -> ТП-210 | Станция перекачки 2а, Станция перекачки 2а (Секция №1), ТП-210, Станция перекачки 2а (Секция №1) | Акт имеется в наличии (02.07.2018) | 2 |  | - | - | - | Щит автоматики КНС-2а | 3.4 | ПС 110 кВ ГПП-1; КЛ-0,4 кВ от ТП-210 ф.3 | 3191 | информация по актам аварийной и/или технологической брони отсутствует
|  |  | 6: ТП-210, ф.6 и ТП-137 ф.11; 7: ГПП-701 -> ТП-210; 8: Акт имеется в наличии (02.07.2018); 9: -; 10: -; 11: -; 12: Насосный агрегат № 1 КНС-2а; 13: 90; 14: ПС 110 кВ ГПП-1; КЛ-0,4 кВ от ТП-210 ф.6 и КЛ-0,4 кВ от ТП-137 ф.11 | 3192 | информация по актам аварийной и/или технологической брони отсутствует
|  |  | 6: ТП-210, ф.8 и ТП-137 ф.13; 7: ГПП-701 -> ТП-210; 8: Акт имеется в наличии (02.07.2018); 9: -; 10: -; 11: -; 12: Частотный преобразователь КНС-2а; 13: 112; 14: ПС 110 кВ ГПП-1; КЛ-0,4 кВ от ТП-210 ф.8 и КЛ-0,4 кВ от ТП-137 ф.13 |  | информация по актам аварийной и/или технологической брони отсутствует
|  |  | 6: ТП-210, ф.9; 7: ГПП-701 -> ТП-210; 8: Акт имеется в наличии (02.07.2018); 9: -; 10: -; 11: -; 12: Щит автоматики КНС-2а; 13: 3.4; 14: ПС 110 кВ ГПП-1; КЛ-0,4 кВ от ТП-210 ф.3 |  | информация по актам аварийной и/или технологической брони отсутствует
|  |  | 6: ТП-210, ф.10 и ТП-137 ф.4; 7: ГПП-701 -> ТП-210; 8: Акт имеется в наличии (02.07.2018); 9: -; 10: -; 11: -; 12: Насосный агрегат № 6 КНС-2а; 13: 112; 14: ПС 110 кВ ГПП-1; КЛ-0,4 кВ от ТП-210 ф.10 и КЛ-0,4 кВ от ТП-137 ф.4 |  | информация по актам аварийной и/или технологической брони отсутствует
|  |  | 6: ТП-210, ф.11; 7: ГПП-701 -> ТП-210; 8: Акт имеется в наличии (02.07.2018); 9: -; 10: -; 11: -; 12: Грабли, пресс, коллекторные задвижки КНС-2а; 13: 57.9; 14: ПС 110 кВ ГПП-1; КЛ-0,4 кВ от ТП-210 ф.11 |  | информация по актам аварийной и/или технологической брони отсутствует
| 384 | [5 empty] | ТП-210, ф.12 и ТП-137 ф.6 | ГПП-701 -> ТП-210 | Станция перекачки 2а, Станция перекачки 2а (Секция №2), ТП-210, Станция перекачки 2а (Секция №2) | Акт имеется в наличии (02.07.2018) | 2 |  | - | - | - | Насосный агрегат № 5 КНС-2а | 112 | ПС 110 кВ ГПП-1; КЛ-0,4 кВ от ТП-210 ф.12 и КЛ-0,4 кВ от ТП-137 ф.6 |  | информация по актам аварийной и/или технологической брони отсутствует
|  |  | 6: ТП-210, ф.14 и ТП-137 ф.8; 7: ГПП-701 -> ТП-210; 8: Акт имеется в наличии (02.07.2018); 9: -; 10: -; 11: -; 12: Насосный агрегат № 2 КНС-2а; 13: 92; 14: ПС 110 кВ ГПП-1; КЛ-0,4 кВ от ТП-210 ф.14 и КЛ-0,4 кВ от ТП-137 ф.8 |  | информация по актам аварийной и/или технологической брони отсутствует
|  |  | 6: ТП-210, ф.17; 7: ГПП-701 -> ТП-210; 8: Акт имеется в наличии (02.07.2018); 9: -; 10: -; 11: -; 12: Насосный агрегат № 4 КНС-2а; 13: 180; 14: ПС 110 кВ ГПП-1; КЛ-0,4 кВ от ТП-210 ф.17 |  | информация по актам аварийной и/или технологической брони отсутствует
|  |  | 6: ТП-210, ф.18; 7: ГПП-701 -> ТП-210; 8: Акт имеется в наличии (02.07.2018); 9: -; 10: -; 11: -; 12: Насосный агрегат № 3 КНС-2а; 13: 180; 14: ПС 110 кВ ГПП-1; КЛ-0,4 кВ от ТП-210 ф.18 |  | информация по актам аварийной и/или технологической брони отсутствует
2.388 | 385 |  | Акционерное общество "Северский водоканал" | Повысительная водопроводная насосная станция хозбытового блока, ввод1 | Томская обл., г. Северск, ул. Парусинка | ОАО "ФСК ЕЭС" | ГПП-701 | ГПП-701 | Повысительная водопроводная насосная станция хозбытового блока, Повысительная водопроводная насосная станция хозбытового блока, ввод1, Повысительная водопроводная насосная станция хозбытового блока, ввод1 | Акт отсутствует | 2 |  | - | - | - | - | - | - | 3193
2.389 | 386 |  | Акционерное общество "Северский водоканал" | Повысительная водопроводная насосная станция хозбытового блока, ввод2 | Томская обл., г. Северск, ул. Парусинка | ОАО "ФСК ЕЭС" | ГПП-701 | ГПП-701 | Повысительная водопроводная насосная станция хозбытового блока, Повысительная водопроводная насосная станция хозбытового блока, ввод2, Повысительная водопроводная насосная станция хозбытового блока, ввод2 | Акт отсутствует | 2 |  | - | - | - | - | - | - | 3194
2.390 | 387 |  | Акционерное общество "Северский водоканал" | Водозабор №1 | Томская обл., г. Северск, ул. Тургенева | ООО "Электросети" ЗАТО Северск | ТП-201 ф.9 | ГПП-701 -> ТП 201 | Первый водозабор ТП 201, Первый водозабор ТП 201, Первый водозабор ТП 201 | Акт имеется в наличии (02.07.2018) | 2 |  | - | - | - | Погружной насосный агрегат скважина 1а | 30 | РУСН - 3 кВ на КРУН-10 кВ ТЭЦ АО «ОТЭК»; КЛ-0,4 кВ от ТП-201 ф.9 | 3195 | информация по актам аварийной и/или технологической брони отсутствует
|  |  | 6: ТП-201 ф.10; 7: ГПП-701 -> ТП 201; 8: Акт имеется в наличии (02.07.2018); 9: -; 10: -; 11: -; 12: погружной насосный агрегат скважина 13; 13: 30; 14: РУСН - 3 кВ на КРУН-10 кВ ТЭЦ АО «ОТЭК»; КЛ-0,4 кВ от ТП-201 ф.10 |  | информация по актам аварийной и/или технологической брони отсутствует
2.391 | 388 |  | Акционерное общество "Северский водоканал" | Водозабор №1 | Томская обл., г. Северск, | ООО "Электросети" ЗАТО Северск | ТП-202 ф.4 | ГПП-701 -> ТП 202 | Первый водозабор ТП 203, Первый водозабор ТП 203, Первый водозабор ТП 203, секция 3 | Акт имеется в наличии (02.07.2018) | 2 |  | - | - | - | погружной насосный агрегат скважина 8 | 30 | РУСН - 3 кВ на КРУН-10 кВ ТЭЦ АО «ОТЭК»; КЛ-0,4 кВ от ТП-202 ф.4 | 3205 | информация по актам аварийной и/или технологической брони отсутствует
|  |  | 6: ТП-202 ф.5; 7: ГПП-701 -> ТП 202; 8: Акт имеется в наличии (02.07.2018); 9: -; 10: -; 11: -; 12: погружной насосный агрегат скважина 9; 13: 30; 14: РУСН - 3 кВ на КРУН-10 кВ ТЭЦ АО «ОТЭК»; КЛ-0,4 кВ от ТП-202 ф.5 |  | информация по актам аварийной и/или технологической брони отсутствует
|  |  | 6: ТП-202 ф.6; 7: ГПП-701 -> ТП 202; 8: Акт имеется в наличии (02.07.2018); 9: -; 10: -; 11: -; 12: погружной насосный агрегат скважина 6б; 13: 30; 14: РУСН - 3 кВ на КРУН-10 кВ ТЭЦ АО «ОТЭК»; КЛ-0,4 кВ от ТП-202 ф.6 |  | информация по актам аварийной и/или технологической брони отсутствует
|  |  | 6: ТП-202 ф.8; 7: ГПП-701 -> ТП 202; 8: Акт имеется в наличии (02.07.2018); 9: -; 10: -; 11: -; 12: погружной насосный агрегат скважина 6а; 13: 30; 14: РУСН - 3 кВ на КРУН-10 кВ ТЭЦ АО «ОТЭК»; КЛ-0,4 кВ от ТП-202 ф.8 |  | информация по актам аварийной и/или технологической брони отсутствует
2.392 | 389 |  | Акционерное общество "Северский водоканал" | Водозабор №1 | Томская обл., г. Северск, п. Иглаково | ООО "Электросети" ЗАТО Северск | ТП-203 ф.19 | ГПП-701 -> ТП 203 | Первый водозабор ТП 203, Первый водозабор ТП 203, Первый водозабор ТП 203, секция 2 | Акт имеется в наличии (02.07.2018) | 2 |  | - | - | - | ШРС-1 (электропривода задвижек градирен, водоводов) | 67 | РУСН - 3 кВ на КРУН-10 кВ ТЭЦ АО «ОТЭК»; КЛ-0,4 кВ от ТП-203 ф.19 | 3196 | информация по актам аварийной и/или технологической брони отсутствует
|  |  | 6: ТП-203 ф.20; 7: ГПП-701 -> ТП 203; 8: Акт имеется в наличии (02.07.2018); 9: -; 10: -; 11: -; 12: Компрессор промывки фильтров. Насосный агрегат № 2 промывки фильтров; 13: 105; 14: РУСН - 3 кВ на КРУН-10 кВ ТЭЦ АО «ОТЭК»; КЛ-0,4 кВ от ТП-203 ф.20 | 3197 | информация по актам аварийной и/или технологической брони отсутствует
|  |  | 6: ТП-203 ф.23; 7: ГПП-701 -> ТП 203; 8: Акт имеется в наличии (02.07.2018); 9: -; 10: -; 11: -; 12: Освещение очистной водопроводной станции; 13: 5; 14: РУСН - 3 кВ на КРУН-10 кВ ТЭЦ АО «ОТЭК»; КЛ-0,4 кВ от ТП-203 ф.23 |  | информация по актам аварийной и/или технологической брони отсутствует
|  |  | 6: ТП-203 ф.25; 7: ГПП-701 -> ТП 203; 8: Акт имеется в наличии (02.07.2018); 9: -; 10: -; 11: -; 12: ШРС-2 (электропривода задвижек градирен, водоводов); 13: 133; 14: РУСН - 3 кВ на КРУН-10 кВ ТЭЦ АО «ОТЭК»; КЛ-0,4 кВ от ТП-203 ф.25 |  | информация по актам аварийной и/или технологической брони отсутствует
|  |  | 6: ТП-203 ф.26; 7: ГПП-701 -> ТП 203; 8: Акт имеется в наличии (02.07.2018); 9: -; 10: -; 11: -; 12: Насосный агрегат № 1 промывки фильтров; 13: 75; 14: РУСН - 3 кВ на КРУН-10 кВ ТЭЦ АО «ОТЭК»; КЛ-0,4 кВ от ТП-203 ф.26 |  | информация по актам аварийной и/или технологической брони отсутствует
|  |  | 6: ТП-203 ф.27; 7: ГПП-701 -> ТП 203; 8: Акт имеется в наличии (02.07.2018); 9: -; 10: -; 11: -; 12: Освещение периметра очистной водопроводной станции; 13: 15; 14: РУСН - 3 кВ на КРУН-10 кВ ТЭЦ АО «ОТЭК»; КЛ-0,4 кВ от ТП-203 ф.27 |  | информация по актам аварийной и/или технологической брони отсутствует
|  |  | 6: ТП-203 ф.28; 7: ГПП-701 -> ТП 203; 8: Акт имеется в наличии (02.07.2018); 9: -; 10: -; 11: -; 12: Освещение очистной водопроводной станции; 13: 30; 14: РУСН - 3 кВ на КРУН-10 кВ ТЭЦ АО «ОТЭК»; КЛ-0,4 кВ от ТП-203 ф.28 |  | информация по актам аварийной и/или технологической брони отсутствует
2.393 | 390 |  | Акционерное общество "Северский водоканал" | Водозабор №2 | Томская обл., г. Северск | ООО "Электросети" ЗАТО Северск | ТП 322 | ГПП-701 -> ТП 322 | Второй водозабор, ТП 322, Второй водозабор, ТП 322, Второй водозабор (1 секция) ТП 322 | Акт имеется в наличии (02.07.2018) | 2 |  | - | - | - | камера переключения | 6.3 | ПС 110 кВ ГПП-702; КЛ-0,4 кВ от ТП-322 ф.1 | 3198 | информация по актам аварийной и/или технологической брони отсутствует
|  |  | 8: Акт имеется в наличии (02.07.2018); 9: -; 10: -; 11: -; 12: Бак. лаборатория; 13: 40; 14: ПС 110 кВ ГПП-702; КЛ-0,4 кВ от ТП-322 ф.5 | 3199 | информация по актам аварийной и/или технологической брони отсутствует
|  |  | 8: Акт имеется в наличии (02.07.2018); 9: -; 10: -; 11: -; 12: Насос гидроперегрузки; 13: 22; 14: ПС 110 кВ ГПП-702; КЛ-0,4 кВ от ТП-322 ф.9 |  | информация по актам аварийной и/или технологической брони отсутствует
|  |  | 8: Акт имеется в наличии (02.07.2018); 9: -; 10: -; 11: -; 12: погружной насосный агрегат скважина 10а; 13: 30; 14: ПС 110 кВ ГПП-702; КЛ-0,4 кВ от ТП-322 ф.10 |  | информация по актам аварийной и/или технологической брони отсутствует
| 391 |  | 8: Второй водозабор, ТП 322, Второй водозабор, ТП 322, Второй водозабор (2 секция) ТП 322; 8: Акт имеется в наличии (02.07.2018); 10: 2; 9: -; 10: -; 11: -; 12: Приточно-вытяжная вентиляция градирен; 13: 59; 14: ПС 110 кВ ГПП-702; КЛ-0,4 кВ от ТП-322 ф.12 |  | информация по актам аварийной и/или технологической брони отсутствует
2.394 | 392 |  | Акционерное общество "Северский водоканал" | Водозабор №2 | Томская обл., г. Северск | ООО "Электросети" ЗАТО Северск | ТП 41 | ГПП-701 -> ТП 41 | Второй водозабор ТП 41, Второй водозабор, ТП 41, Второй водозабор ТП 41 | Акт имеется в наличии (02.07.2018) | 2 |  | - | - | - | погружной насосный агрегат скважина 7 | 30 | ПС 110 кВ ГПП-702; КЛ-0,4 кВ от ТП-41 ф.1 | 3200 | информация по актам аварийной и/или технологической брони отсутствует
|  |  | 8: Акт имеется в наличии (02.07.2018); 9: -; 10: -; 11: -; 12: погружной насосный агрегат скважина 2; 13: 30; 14: ПС 110 кВ ГПП-702; КЛ-0,4 кВ от ТП-41 ф.2 |  | информация по актам аварийной и/или технологической брони отсутствует
|  |  | 8: Акт имеется в наличии (02.07.2018); 9: -; 10: -; 11: -; 12: погружной насосный агрегат скважина 6; 13: 30; 14: ПС 110 кВ ГПП-702; КЛ-0,4 кВ от ТП-41 ф.3 |  | информация по актам аварийной и/или технологической брони отсутствует
|  |  | 8: Акт имеется в наличии (02.07.2018); 9: -; 10: -; 11: -; 12: погружной насосный агрегат скважина 1; 13: 30; 14: ПС 110 кВ ГПП-702; КЛ-0,4 кВ от ТП-41 ф.1 |  | информация по актам аварийной и/или технологической брони отсутствует
2.395 | 393 |  | Акционерное общество "Северский водоканал" | Водозабор №2 | Томская обл., г. Северск | ООО "Электросети" ЗАТО Северск | ТП 42 | ГПП-701 -> ТП 42 | Второй водозабор ТП 42, Второй водозабор, ТП 42, Второй водозабор ТП 42 | Акт имеется в наличии (02.07.2018) | 2 |  | - | - | - | погружной насосный агрегат скважина 8 | 30 | ПС 110 кВ ГПП-702; КЛ-0,4 кВ от ТП-42 ф.2 | 3201 | информация по актам аварийной и/или технологической брони отсутствует
|  |  | 8: Акт имеется в наличии (02.07.2018); 9: -; 10: -; 11: -; 12: погружной насосный агрегат скважина 4; 13: 30; 14: ПС 110 кВ ГПП-702; КЛ-0,4 кВ от ТП-42 ф.3 |  | информация по актам аварийной и/или технологической брони отсутствует
|  |  | 8: Акт имеется в наличии (02.07.2018); 9: -; 10: -; 11: -; 12: погружной насосный агрегат скважина 3; 13: 30; 14: ПС 110 кВ ГПП-702; КЛ-0,4 кВ от ТП-42 ф.4 |  | информация по актам аварийной и/или технологической брони отсутствует
|  |  | 8: Акт имеется в наличии (02.07.2018); 9: -; 10: -; 11: -; 12: погружной насосный агрегат скважина 9; 13: 30; 14: ПС 110 кВ ГПП-702; КЛ-0,4 кВ от ТП-42 ф.6 |  | информация по актам аварийной и/или технологической брони отсутствует
2.396 | 394 |  | Акционерное общество "Северский водоканал" | Водозабор №2 | Томская обл., г. Северск | ООО "Электросети" ЗАТО Северск | ТП 43 | ГПП-701 -> ТП 43 | Второй водозабор ТП 43, Второй водозабор, ТП 43, Второй водозабор ТП 43 | Акт имеется в наличии (02.07.2018) | 2 |  | - | - | - | погружной насосный агрегат скважина 14а | 30 | ПС 110 кВ ГПП-702; КЛ-0,4 кВ от ТП-43 ф.1 | 3202 | информация по актам аварийной и/или технологической брони отсутствует
|  |  | 8: Акт имеется в наличии (02.07.2018); 9: -; 10: -; 11: -; 12: погружной насосный агрегат скважина 15; 13: 30; 14: ПС 110 кВ ГПП-702; КЛ-0,4 кВ от ТП-43 ф.2 |  | информация по актам аварийной и/или технологической брони отсутствует
|  |  | 8: Акт имеется в наличии (02.07.2018); 9: -; 10: -; 11: -; 12: погружной насосный агрегат скважина 19а; 13: 30; 14: ПС 110 кВ ГПП-702; КЛ-0,4 кВ от ТП-43 ф.3 |  | информация по актам аварийной и/или технологической брони отсутствует
|  |  | 8: Акт имеется в наличии (02.07.2018); 9: -; 10: -; 11: -; 12: погружной насосный агрегат скважина 13а; 13: 30; 14: ПС 110 кВ ГПП-702; КЛ-0,4 кВ от ТП-43 ф.4 |  | информация по актам аварийной и/или технологической брони отсутствует
|  |  | 8: Акт имеется в наличии (02.07.2018); 9: -; 10: -; 11: -; 12: погружной насосный агрегат скважина 20; 13: 30; 14: ПС 110 кВ ГПП-702; КЛ-0,4 кВ от ТП-43 ф.5 |  | информация по актам аварийной и/или технологической брони отсутствует
|  |  | 8: Акт имеется в наличии (02.07.2018); 9: -; 10: -; 11: -; 12: погружной насосный агрегат скважина 22; 13: 30; 14: ПС 110 кВ ГПП-702; КЛ-0,4 кВ от ТП-43 ф.6 |  | информация по актам аварийной и/или технологической брони отсутствует
2.397 | 395 |  | Акционерное общество "Северский водоканал" | Водозабор №2 | Томская обл., г. Северск | ООО "Электросети" ЗАТО Северск | ТП 44 | ГПП-701 -> ТП 44 | Второй водозабор ТП 44, Второй водозабор, ТП 44, Второй водозабор ТП 44 | Акт имеется в наличии (02.07.2018) | 2 |  | - | - | - | погружной насосный агрегат скважина 17 | 30 | ПС 110 кВ ГПП-702; КЛ-0,4 кВ от ТП-44 ф.1 | 3203 | информация по актам аварийной и/или технологической брони отсутствует
|  |  | 8: Акт имеется в наличии (02.07.2018); 9: -; 10: -; 11: -; 12: погружной насосный агрегат скважина 17а; 13: 30; 14: ПС 110 кВ ГПП-702; КЛ-0,4 кВ от ТП-44 ф.2 |  | информация по актам аварийной и/или технологической брони отсутствует
|  |  | 8: Акт имеется в наличии (02.07.2018); 9: -; 10: -; 11: -; 12: погружной насосный агрегат скважина 17б и 21; 13: 60; 14: ПС 110 кВ ГПП-702; КЛ-0,4 кВ от ТП-44 ф.3 |  | информация по актам аварийной и/или технологической брони отсутствует
|  |  | 8: Акт имеется в наличии (02.07.2018); 9: -; 10: -; 11: -; 12: погружной насосный агрегат скважина 18а; 13: 30; 14: ПС 110 кВ ГПП-702; КЛ-0,4 кВ от ТП-44 ф.4 |  | информация по актам аварийной и/или технологической брони отсутствует
|  |  | 8: Акт имеется в наличии (02.07.2018); 9: -; 10: -; 11: -; 12: погружной насосный агрегат скважина 5; 13: 30; 14: ПС 110 кВ ГПП-702; КЛ-0,4 кВ от ТП-44 ф.6 |  | информация по актам аварийной и/или технологической брони отсутствует
|  |  | 8: Акт имеется в наличии (02.07.2018); 9: -; 10: -; 11: -; 12: погружной насосный агрегат скважина 10; 13: 30; 14: ПС 110 кВ ГПП-702; КЛ-0,4 кВ от ТП-44 ф.8 |  | информация по актам аварийной и/или технологической брони отсутствует
|  |  | 8: Акт имеется в наличии (02.07.2018); 9: -; 10: -; 11: -; 12: погружной насосный агрегат скважина 16; 13: 30; 14: ПС 110 кВ ГПП-702; КЛ-0,4 кВ от ТП-44 ф.9 |  | информация по актам аварийной и/или технологической брони отсутствует
2.398 | 396 |  | Акционерное общество "Северский водоканал" | Водозабор №2 | Томская обл., г. Северск | ООО "Электросети" ЗАТО Северск | ТП 48 | ГПП-701 -> ТП 48 | Второй водозабор ТП 48, Второй водозабор ТП 48, Второй водозабор ТП 48 | Акт имеется в наличии (02.07.2018) | 2 |  | - | - | - | погружной насосный агрегат скважина 21а | 30 | ПС 110 кВ ГПП-702; КЛ-0,4 кВ от ТП-48 ф.3 | 3204 | информация по актам аварийной и/или технологической брони отсутствует
|  |  | 8: Акт имеется в наличии (02.07.2018); 9: -; 10: -; 11: -; 12: погружной насосный агрегат скважина 17б и 21; 13: 60; 14: ПС 110 кВ ГПП-702; КЛ-0,4 кВ от ТП-48 ф.4 |  | информация по актам аварийной и/или технологической брони отсутствует
2.399 | 397 |  | Акционерное общество "Северский водоканал" | Водозабор №1 (Насосный агрегат 2-го подъема ) | Томская обл., г. Северск | ООО "Электросети" ЗАТО Северск | ТП-218 | данные отсутствуют | Первый водозабор ТП 202, Первый водозабор ТП 202, Первый водозабор ТП 202 | Акт имеется в наличии (02.07.2018) | 2 |  | - | - | - | Насосный агрегат 2-го подъема | 250 | КРУН-10 кВ ТЭЦ АО «ОТЭК»; КЛ-0,4 кВ от ТП-218 |  | информация по актам аварийной и/или технологической брони отсутствует
2.400 | 398 |  | Акционерное общество "Северский водоканал" | Водозабор №1 | Томская обл., г. Северск, ул. Тургенева | ООО "Электросети" ЗАТО Северск | ТП 203-1, секция 1 | ГПП-701 -> ТП 203 | Первый водозабор ТП 203-1, секция 1, Первый водозабор ТП 203-1, секция 1, Первый водозабор ТП 203-1, секция 1 | Акт имеется в наличии (02.07.2018) | 2 |  | - | - | - | погружной насосный агрегат скважина 11б | 30 | РУСН - 3 кВ на КРУН-10 кВ ТЭЦ АО «ОТЭК»; КЛ-0,4 кВ от ТП-203-1 ф.4 | 3206 | информация по актам аварийной и/или технологической брони отсутствует
2.401 | 399 |  | Акционерное общество "Северский водоканал" | Водозабор №1 | Томская обл., г. Северск, ул. Тургенева | ООО "Электросети" ЗАТО Северск | ТП-206 ф.1 | ГПП-701 -> ТП 206 | Первый водозабор ТП 206, Первый водозабор ТП 206, Первый водозабор ТП 206 | Акт имеется в наличии (02.07.2018) | 2 |  | - | - | - | погружной насосный агрегат скважина 14а | 30 | РУСН - 3 кВ на КРУН-10 кВ ТЭЦ АО «ОТЭК»; КЛ-0,4 кВ от ТП-206 ф.1 | 3207 | информация по актам аварийной и/или технологической брони отсутствует
|  |  | 6: ТП-206 ф.4; 7: ГПП-701 -> ТП 206; 8: Акт имеется в наличии (02.07.2018); 9: -; 10: -; 11: -; 12: погружной насосный агрегат скважина 15; 13: 30; 14: РУСН - 3 кВ на КРУН-10 кВ ТЭЦ АО «ОТЭК»; КЛ-0,4 кВ от ТП-206 ф.4 |  | информация по актам аварийной и/или технологической брони отсутствует
|  |  | 6: ТП-206 ф.12; 7: ГПП-701 -> ТП 206; 8: Акт имеется в наличии (02.07.2018); 9: -; 10: -; 11: -; 12: погружной насосный агрегат скважина 14; 13: 30; 14: РУСН - 3 кВ на КРУН-10 кВ ТЭЦ АО «ОТЭК»; КЛ-0,4 кВ от ТП-206 ф.12 |  | информация по актам аварийной и/или технологической брони отсутствует
2.402 | 400 |  | Акционерное общество "Северский водоканал" | Водозабор №1 | Томская обл., г. Северск, ул. Тургенева | ООО "Электросети" ЗАТО Северск | ТП-207 ф.2 | ГПП-701 -> ТП 207 | Первый водозабор ТП 207, Первый водозабор ТП 207, Первый водозабор ТП 207 | Акт имеется в наличии (02.07.2018) | 2 |  | - | - | - | погружной насосный агрегат скважина 25а | 30 | РУСН - 3 кВ на КРУН-10 кВ ТЭЦ АО «ОТЭК»; КЛ-0,4 кВ от ТП-207 ф.2 | 3208 | информация по актам аварийной и/или технологической брони отсутствует
|  |  | 6: ТП-207 ф.3; 7: ГПП-701 -> ТП 207; 8: Акт имеется в наличии (02.07.2018); 9: -; 10: -; 11: -; 12: погружной насосный агрегат скважина 16; 13: 30; 14: РУСН - 3 кВ на КРУН-10 кВ ТЭЦ АО «ОТЭК»; КЛ-0,4 кВ от ТП-207 ф.3 |  | информация по актам аварийной и/или технологической брони отсутствует
|  |  | 6: ТП-207 ф.5; 7: ГПП-701 -> ТП 207; 8: Акт имеется в наличии (02.07.2018); 9: -; 10: -; 11: -; 12: погружной насосный агрегат скважина 25; 13: 30; 14: РУСН - 3 кВ на КРУН-10 кВ ТЭЦ АО «ОТЭК»; КЛ-0,4 кВ от ТП-207 ф.5 |  | информация по актам аварийной и/или технологической брони отсутствует
|  |  | 6: ТП-207 ф.8; 7: ГПП-701 -> ТП 207; 8: Акт имеется в наличии (02.07.2018); 9: -; 10: -; 11: -; 12: погружной насосный агрегат скважина 18а; 13: 30; 14: РУСН - 3 кВ на КРУН-10 кВ ТЭЦ АО «ОТЭК»; КЛ-0,4 кВ от ТП-207 ф.8 |  | информация по актам аварийной и/или технологической брони отсутствует
2.403 |  |  | Муниципальное бюджетное эксплуатационное учреждение ЗАТО Северск | КНС-2 | Томская область, ЗАТО Северск, г. Северск | ООО "Электросети" ЗАТО Северск | ТП-210, ф.1, ТП-118 ф.11 | ТП-210, ф.1, ТП-118 ф.11 |  | Акт отсутствует |  |  | - | - | - | - | - | -
2.404 | 401 |  | Муниципальное казенное предприятие Томского района "Технополигон" | Станция обезжелезивания (ввод №1) | Томская обл., р-н. Томский, п. Зональная Станция, ул. Полевая, д. 23 стр.3 | ООО "Горсети" | ПС Зональная, ф. МИ-8, ТП 3 | ПС Зональная -> ГРЩС-86 -> ПС Мирный -> ГРЩВЛ-10 кВ ф. МИ-8 -> Ф. яч.15 -> ТП ТП-3 -> ГРЩМКП Томского района "Технополигон"; 12708 | МКП Томского района "Технополигон". Станция обезжелезивания от ТП-10 АО "ТомскРТС" (ф. МИ-15, МИ-16 ПС "Мирный"), Станция обезжелезивания (ввод №1), ПС Зональная, ф. МИ-8, ТП 3, Станция обезжелезивания (ввод №1) | Акт имеется в наличии | 2 |  | - | - | - | - | - | - | 3209 | Отсутствует возможность получить информацию
2.406 | 402 |  | Муниципальное казенное предприятие Томского района "Технополигон" | Станция обезжелезивания (ввод №2) | Томская обл., р-н. Томский, п. Зональная Станция, ул. Полевая, д. 23 стр.3 | ООО "Горсети" | ПС Зональная, ф. МИ-8, ТП 3 | ПС Зональная -> ГРЩС-86 -> ПС Мирный -> ГРЩВЛ-10 кВ ф. МИ-8 -> Ф. яч.15 -> ТП ТП-3 -> ГРЩМКП Томского района "Технополигон"; 12708 | МКП Томского района "Технополигон". Станция обезжелезивания от ТП-10 АО "ТомскРТС" (ф. МИ-15, МИ-16 ПС "Мирный"), Станция обезжелезивания (ввод №2), ПС Зональная, ф. МИ-8, ТП 3, Станция обезжелезивания (ввод №2) | Акт имеется в наличии | 2 |  | - | - | - | - | - | - | 3210 | Отсутствует возможность получить информацию
2.406 | 403 |  | Муниципальное казенное предприятие Томского района "Технополигон" | Канализационно-насосная станция (КНС) | Томская обл., р-н. Томский, п. Зональная Станция, ул. Полевая, д. 23 | ООО "Горсети" | ПС Зональная, ф. МИ-8, ТП 3 | ПС Зональная -> ГРЩС-86 -> ПС Мирный -> ГРЩВЛ-10 кВ ф. МИ-8 -> Ф. яч.15 -> ТП ТП-3 -> ГРЩМКП Томского района "Технополигон"; 12708 | МКП Томского района "Технополигон". КНС от ТП-3 АО "ТомскРТС" (ф. МИ-15, МИ-16 ПС "Мирный"), Канализационно-насосная станция, ПС Зональная, ф. МИ-8, ТП 3, Канализационно-насосная станция | Акт имеется в наличии | 2 |  | - | - | - | - | - | - | 3211 | Отсутствует возможность получить информацию
2.407 | 404 |  | Муниципальное предприятие Зональненского сельского поселения "Служба коммунального сервиса" | Водонапорная скважина (Каскад №2) | Томская обл., р-н. Томский, п. Зональная Станция, пер. Сосновый, д. 7 | ООО "Горсети" | ПС Зональная, ф. С-86, ТП 5 | ПС Зональная -> ГРЩС-86 -> ПС Мирный -> Ф. ф. Ми-16, Ф. яч.15 -> ТП 5 | Водонапорная скважина (Каскад №2), Водонапорная скважина (Каскад №2), ПС Зональная, ф. С-86, ТП 5, Водонапорная скважина (Каскад №2) | Акт имеется в наличии (25 ноября 2019 г.) | 2 |  | Насос типа ЭЦВ, отопительные приборы типа ПЭТ, лампы накаливания. | 18 | ТП 5 «3» с.ш. ВА №1 | аварийное освещение, отопление | 7 | ТП 5 «3» с.ш. ВА №1 | 3212
2.408 | 405 |  | Муниципальное предприятие Зональненского сельского поселения "Служба коммунального сервиса" | Водонапорная скважина (Каскад №3) | Томская обл., р-н. Томский, п. Зональная Станция, пер. Сосновый, д. 7 | ООО "Горсети" | ПС Мирный, ф. МИ-16, ТП 6 | ПС Мирный -> Ф. ф. Ми-16 -> ТП6 | Водонапорная скважина (Каскад №3), Водонапорная скважина (Каскад №3), ПС Мирный, ф. МИ-16, ТП 6, Водонапорная скважина (Каскад №3) | Акт имеется в наличии (25 ноября 2019 г.) | 2 |  | Насос типа ЭЦВ, отопительные приборы типа ПЭТ, лампы накаливания. | 18 | ТП 6 «3» с.ш. 1 ВА №1 | аварийное освещение, отопление | 7 | ТП 6 «3» с.ш. 1 ВА №1 | 3213
2.409 | 406 |  | Муниципальное предприятие Зональненского сельского поселения "Служба коммунального сервиса" | Скважина №9 | Томская обл., р-н. Томский, п. Зональная Станция, ул. Чехова | ООО "Горсети" | ПС Мирный, ф. МИ-15, ТП 7 "З" | ПС Мирный -> Ф. ф. Ми-16 -> ТП7 | Скважина №9, Скважина №9, ПС Мирный, ф. МИ-15, ТП 7 "З", Скважина №9 (ввод №1) | Акт отсутствует | 2 |  | - | - | - | - | - | - | 3214
2.410 | 407 |  | Муниципальное предприятие Зональненского сельского поселения "Служба коммунального сервиса" | Скважина №9 | Томская обл., р-н. Томский, п. Зональная Станция, ул. Чехова | ООО "Горсети" | ПС Мирный, ф. Ми-16, ТП 7 "З" | ПС Зональная -> ГРЩС-86 -> ПС Мирный -> Ф. ф. Ми-16, Ф. яч.15 -> ТП КТП-7 | Скважина №9, Скважина №9, ПС Мирный, ф. Ми-16, ТП 7 "З", Скважина №9 (ввод №2) | Акт отсутствует | 2 |  | - | - | - | - | - | - | 3215
2.411 | 408 |  | Муниципальное предприятие Зональненского сельского поселения "Служба коммунального сервиса" | Водонапорная башня | Томская обл., р-н. Томский, д. Позднеево | ПАО "ТРК" Центральные сети | ПС Предтеченск, яч.4,ТП ПР-4-31 | ПС Предтеченск -> Ф. яч.4 -> ТП ПР-4-31 -> Ф. ф.2 -> оп.ВЛОп.1 | Водонапорная башня, Водонапорная башня, ПС Предтеченск, яч.4,ТП ПР-4-31, Водонапорная башня | Акт отсутствует | 2 |  | - | - | - | - | - | - | 3216
2.412 | 409 |  | Муниципальное предприятие Зональненского сельского поселения "Служба коммунального сервиса" | Водонапорная скважина (Каскад №4) | Томская обл., р-н. Томский, п. Зональная Станция, пер. Сосновый, д. 7 | ООО "Горсети" | ПС Зональная, ф. С-86, ТП 6 "З" | ПС Зональная -> ГРЩС-86 -> ПС Мирный -> Ф. ф. Ми-16, Ф. яч.15 -> ТП 6 | Водонапорная скважина (Каскад №4), Водонапорная скважина (Каскад №4), ПС Зональная, ф. С-86, ТП 6 "З", Водонапорная скважина (Каскад №4) | Акт имеется в наличии (25 ноября 2019 г.) | 2 |  | Насос типа ЭЦВ, отопительные приборы типа ПЭТ, лампы накаливания. | 25.2 | ТП б«3» с.ш. 2 ВА№1 | аварийное освещение, отопление | 7 | ТП б«3» с.ш. 2 ВА№1 | 3217
2.413 | 410 |  | Администрация Зональненского сельского поселения | ПНС (ввод №1) | Томская обл., р-н. Томский, п. Зональная Станция, ул. Зеленая, д. 8 стр.5 | ООО "Горсети" | ПС Октябрьская -> оп.ВЛ О-2 -> ТП 92 | ПС Октябрьская -> оп.ВЛО-2 -> ТП 92 -> ГРЩПНС Адм-ии Зональненск. поселения №17288 | ПНС, ПНС (ввод №1), ПС Октябрьская -> оп.ВЛ О-2 -> ТП 92, ПНС (ввод №1) | Акт отсутствует | 2 |  | - | - | - | - | - | - | 3218
2.414 | 411 |  | Администрация Зональненского сельского поселения | ПНС (ввод №2) | Томская обл., р-н. Томский, п. Зональная Станция, ул. Зеленая, д. 8 стр.5 | ООО "Горсети" | ПС Октябрьская -> оп.ВЛ О-2 -> ТП 92 | ПС Октябрьская -> оп.ВЛО-2 -> ТП 92 -> ГРЩПНС Адм-ии Зональненск. поселения №17288 | ПНС, ПНС (ввод №2), ПС Октябрьская -> оп.ВЛ О-2 -> ТП 92, ПНС (ввод №2) | Акт отсутствует | 2 |  | - | - | - | - | - | - | 3219
2.415 | 412 |  | Администрация Зональненского сельского поселения | Водонапорная башня №513 | Томская обл., р-н. Томский, п. Зональная Станция, ул. Рабочая, д. 1 | ООО "Горсети" | ПС Октябрьская, ф. О-3, ТП 91 | ПС Октябрьская -> оп.ВЛО-3 -> РП Сибкартель -> ГРЩСК-1 -> ТП 91 | Водонапорная башня №513, Водонапорная башня, ПС Октябрьская, ф. О-3, ТП 91, Водонапорная башня | Акт отсутствует | 2 |  | - | - | - | - | - | - | 3220
2.416 | 413 |  | Администрация Зональненского сельского поселения | Водонапорная скважина №3а/94 | Томская обл., р-н. Томский, п. Зональная Станция, ул. Солнечная, д. 11 | ООО "Горсети" | ПС Октябрьская, ф. О-2, ТП 92 | ПС Октябрьская -> оп.ВЛО-2 -> ТП 92 | Водонапорная скважина №3а/94, Водонапорная башня, ПС Октябрьская, ф. О-2, ТП 92, Водонапорная башня | Акт отсутствует | 2 |  | - | - | - | - | - | - | 3221
2.417 | 414 |  | Администрация Зональненского сельского поселения | Водонапорная башня №4а | Томская обл., р-н. Томский, п. Зональная Станция, ул. Лесная | ООО "Горсети" | ПС Зональная, ф. С-86, ТП 353 | ПС Зональная -> ГРЩС-80 -> ТП 353 | Водонапорная башня №4а, Водонапорная башня, ПС Зональная, ф. С-86, ТП 353, Водонапорная башня | Акт отсутствует | 2 |  | - | - | - | - | - | - | 3222
2.418 | 415 |  | Общество с ограниченной ответственностью "КП "Ключи" | Здание котельной | Томская обл., р-н. Томский, п. Ключи, ул. Солнечная, д. 5 | ООО "Горсети" | ТП П 15-28 | ПС Научная -> Ф. Нч-10 -> ТПП-15-28 | Здание котельной, Здание котельной, ТП П 15-28, Здание котельной | Акт отсутствует | 2 |  | - | - | - | - | - | - | 3223
2.419 | 416 |  | Общество с ограниченной ответственностью "КП "Ключи" | Здание станции очистки и обеззараживания воды | Томская обл., р-н. Томский, п. Ключи, ул. Солнечная, д. 1а | ООО "Горсети" | ТП П-15-28 | ПС Научная -> Ф. Нч-10 -> ТПП-15-28 | Здание станции очистки и обеззараживания воды, Здание станции очистки и обеззараживания воды, ТП П-15-28, Здание станции очистки и обеззараживания воды | Акт отсутствует | 2 |  | - | - | - | - | - | - | 3224
2.420 | 417 |  | Общество с ограниченной ответственностью "КП "Ключи" | Строительство здания системы водоотведения, очистки и сброса сточных вод | Томская обл., р-н. Томский, п. Ключи, ул. Солнечная, д. 1/1 | ООО "Горсети" | ТП П-15-27 | ПС Научная -> Ф. Нч-10 -> ТПП-15-27 | Строительство здания системы водоотведения, очистки и сброса сточных вод, Строительство здания системы водоотведения, очистки и сброса сточных вод), ТП П-15-27, Строительство здания системы водоотведения, очистки и сброса сточных вод | Акт отсутствует | 2 |  | - | - | - | - | - | - | 3225
2.421 | 418 |  | Унитарное муниципальное предприятие г. Томска "Комбинат коммунального хозяйства" | Подземный водозабор (ввод №2) | Томская обл., г. Томск, п. Заварзино, ул. Мостовая, 100 | ПАО "ТРК" Центральные сети | ПС Восточная -> ЛЭП 35-21 -> ПС Академическая -> Ф. АК-15 -> ТП Водозабор | ПС Восточная -> Ф. ЛЭП 35-21 -> ПС Академическая -> ГРЩАК-15 -> ГРЩПодземный водозабор по ф.АК-15 ООО "Академэлектросеть" | Подземный водозабор, Подземный водозабор (ввод №2), ПС Восточная -> ЛЭП 35-21 -> ПС Академическая -> Ф. АК-15 -> ТП Водозабор, Подземный водозабор (ввод №2) | Акт отсутствует | 2 |  | - | - | - | - | - | - | 3226
2.422 | 419 |  | Унитарное муниципальное предприятие г. Томска "Комбинат коммунального хозяйства" | Подземный водозабор (ввод №1) | Томская обл., г. Томск, п. Заварзино, ул. Мостовая, 100 | ПАО "ТРК" Центральные сети | ПС Восточная -> ЛЭП 35-21 -> ПС Академическая -> Ф. АК-15 -> ТП Водозабор | ПС Восточная -> Ф. ЛЭП 35-21 -> ПС Академическая -> ГРЩАК-2 -> ГРЩПодземный водозабор по ф. АК-2 ООО "Академэлектросеть" | Подземный водозабор, Подземный водозабор (ввод №1), ПС Восточная -> ЛЭП 35-21 -> ПС Академическая -> Ф. АК-15 -> ТП Водозабор, Подземный водозабор (ввод №1) | Акт отсутствует | 2 |  | - | - | - | - | - | - | 3227
2.423 | 420 |  | Унитарное муниципальное предприятие г. Томска "Комбинат коммунального хозяйства" | Подземный водозабор | Томская обл., г. Томск, п. Заварзино | ПАО "ТРК" Центральные сети | ПС Восточная -> ЛЭП 35-21 -> ПС Академическая -> Ф. АК-15-> ТП 12 | ПС Восточная -> Ф. ЛЭП 35-21 -> ПС Академическая -> ГРЩАК-15 | Подземный водозабор, Подземный водозабор, ПС Восточная -> ЛЭП 35-21 -> ПС Академическая -> Ф. АК-15-> ТП 12, Подземный водозабор | Акт отсутствует | 2 |  | - | - | - | - | - | - | 3228
2.424 | 421 |  | Унитарное муниципальное предприятие г. Томска "Комбинат коммунального хозяйства" | Скважина № 58 | Томская обл., г. Томск, п. Заварзино | ПАО "ТРК" Центральные сети | ПС Восточная -> ЛЭП 35-21 -> ПС Академическая -> Ф. АК-15 -> ТП 15 | ПС Восточная -> Ф. ЛЭП 35-21 -> ПС Академическая -> ГРЩАК-15 -> ГРЩПодземный водозабор от ТП-15 по ф. АК-15 ООО "Академэлектросеть"Скважина № 58 | Скважина № 58, Подземный водозабор, ПС Восточная -> ЛЭП 35-21 -> ПС Академическая -> Ф. АК-15 -> ТП 15, Скважина № 58 | Акт отсутствует | 2 |  | - | - | - | - | - | - | 3229
2.425 | 422 |  | Унитарное муниципальное предприятие г. Томска "Комбинат коммунального хозяйства" | Скважина № 63 | Томская обл., г. Томск, п. Заварзино | ПАО "ТРК" Центральные сети | ТП МИ-2-13 Скважина № 63, ТП 2-13 -> Скважина №63 | ТП 2-13 -> ГРЩСкважина №63 | Скважина № 63, ТП МИ-2-13 Скважина № 63, ТП 2-13 -> Скважина №63, Скважина № 63 | Акт отсутствует | 2 |  | - | - | - | - | - | - | 3230
2.426 | 423 |  | Общество с ограниченной ответственностью "Томскводоканал" | КНС-1 | Томская обл., г. Томск, ул. Вавилова, д. 15а | ПАО "ТРК" Центральные сети | КНС-1, ПС Академическая,Ф. АК-10, ТП 108 | ПС Восточная -> Ф. ЛЭП 35-21 -> ПС Академическая -> ГРЩАК-10 -> ГРЩКНС-1 от ТП-108 | КНС-1, КНС-1, ПС Восточная -> ЛЭП 35-21 -> ПС Академическая -> Ф. АК-10 -> ТП 108, КНС-1 | Акт отсутствует | 2 |  | - | - | - | - | - | - | 3231
2.427 | 424 |  | Общество с ограниченной ответственностью "Томскводоканал" | КНС-2 | обл. Томская, г. Томск, мкр. Академический, д. 50/1 | ПАО "ТРК" Центральные сети | КНС-2 (ввод №1), ПС Академическая, Ф. АК-2, ТП-2-1 | КНС-2 (ввод №1), ПС Академическая, Ф. АК-2, ТП-2-1 | КНС-2, КНС-2 (резерв), ПС Восточная -> ЛЭП 35-21 -> ПС Академическая -> Ф. АК-2 -> ТП АК-2-1, КНС-2 (резервный ввод) | Акт отсутствует | 2 |  | - | - | - | - | - | - | 3232
2.428 | 425 |  | Общество с ограниченной ответственностью "Томскводоканал" | КНС-2 | обл. Томская, г. Томск, мкр. Академический, д. 50/1 | ПАО "ТРК" Центральные сети | КНС-2 (ввод №2), ПС Академическая, Ф. АК-15, ТП-15-3 | ПС Восточная -> Ф. ЛЭП 35-21 -> ПС Академическая -> ГРЩАК-2 -> ТП АК-2-1 | КНС-2, КНС-2, ПС Восточная -> ЛЭП 35-21 -> ПС Академическая -> Ф. АК-2 -> ТП АК-2-1, КНС-2 (основной ввод) | Акт отсутствует | 2 |  | - | - | - | - | - | - | 3233
2.429 | 426 |  | Акционерное общество "ТомскРТС" | Здание котельной | Томская обл., г. Томск, ул. Большая Подгорная, д. 153 | ООО "Горсети" | ТП 137 | ПС Западная -> Ф. Ф.936 -> ТП 137 -> ГРЩКотельная, Э00110 | Здание котельной, Здание котельной, ТП 137, Здание котельной | Акт отсутствует | 30 |  | - | - | - | - | - | - | 3234
2.430 | 427 |  | Акционерное общество "ТомскРТС" | Сетевой насос 1 | Томская обл., г. Томск, ул. Беленца Алексея, д. 2 | ПАО "ТРК" Центральные сети | ТП ТЭЦ-1 | ПС ТЭЦ-1 -> ГРЩнасос 1 дог 00127 | Производственные нужды ТЭЦ-1, Сетевой насос 1, ТП ТЭЦ-1, Сетевой насос 1 | Акт отсутствует | 31 |  | - | - | - | - | - | - | 3235
2.431 | 428 |  | Акционерное общество "ТомскРТС" | Сетевой насос 2 | Томская обл., г. Томск, ул. Беленца Алексея, д. 2 | ПАО "ТРК" Центральные сети | ТП ТЭЦ-1 | ПС ТЭЦ-1 -> ГРЩнасос 2 дог 00127 | Производственные нужды ТЭЦ-1, Сетевой насос 2, ТП ТЭЦ-1, Сетевой насос 2 | Акт отсутствует | 32 |  | - | - | - | - | - | - | 3236
2.432 | 429 |  | Акционерное общество "ТомскРТС" | ПНС-1 (ввод №1) | Томская обл., г. Томск, ул. Усова | ООО "Горсети" | ф.214, ТП 604-97 | ПС Центральная -> Ф. Ф.214 -> ТП 604-97 -> ГРЩПНС-1 ввод 1 | ПНС-1 от ТП 604-97 ООО "Горсети", ПНС-1 (ввод №1) от ф.214, ТП 604-97, ПНС-1 (ввод №1) от ф.214 | Акт отсутствует | 33 |  | - | - | - | - | - | - | 3237
2.433 | 430 |  | Акционерное общество "ТомскРТС" | ПНС-1 (ввод №2) | Томская обл., г. Томск, ул. Усова | ООО "Горсети" | ф.214, ТП 604-97 | ПС Центральная -> Ф. Ф.214 -> ТП 604-97 -> ГРЩПНС-1 ввод 2 | ПНС-1 от ТП 604-97 ООО "Горсети", ПНС-1 (ввод №2) от ф.214, ТП 604-97, ПНС-1 (ввод №2) от ф.214 | Акт отсутствует | 34 |  | - | - | - | - | - | - | 3238
2.434 | 431 |  | Акционерное общество "ТомскРТС" | ПНС-3 от ф.223 | Томская обл., г. Томск, ул. Никитина, д. 72 | ПАО "ТРК" Центральные сети | ф.223, ТП Центральная | ПС Центральная | ПНС-3 от ф.223,226 ПС "Центральная", ПНС-3 от ф.223, ТП Центральная, ПНС-3 от ф.223 | Акт отсутствует | 35 |  | - | - | - | - | - | - | 3239
2.435 | 432 |  | Акционерное общество "ТомскРТС" | ПНС-3 от ф. 226 | Томская обл., г. Томск, ул. Никитина, д. 72 | ПАО "ТРК" Центральные сети | ф. 226, ТП Центральная | ПС Центральная | ПНС-3 от ф.223,226 ПС "Центральная", ПНС-3 от ф. 226, ТП Центральная, ПНС-3 от ф. 226 | Акт отсутствует | 36 |  | - | - | - | - | - | - | 3240
2.436 | 433 |  | Акционерное общество "ТомскРТС" | ПНС-4 от ф.105 | Томская обл., г. Томск, ул. Говорова, д. 70/5 | ПАО "ТРК" Центральные сети | ф.105, ТП Каштак | ПС Каштак | ПНС-4 от ф.105,112 ПС "Каштак", ПНС-4 от ф.105, ТП Каштак, ПНС-4 от ф.105 | Акт отсутствует | 37 |  | - | - | - | - | - | - | 3241
2.437 | 434 |  | Акционерное общество "ТомскРТС" | ПНС-4 от ф.112 | Томская обл., г. Томск, ул. Говорова, д. 70/5 | ПАО "ТРК" Центральные сети | ф.112, ТП Каштак | ПС Каштак | ПНС-4 от ф.105,112 ПС "Каштак", ПНС-4 от ф.112, ТП Каштак, ПНС-4 от ф.112 | Акт отсутствует | 38 |  | - | - | - | - | - | - | 3242
2.438 | 435 |  | Акционерное общество "ТомскРТС" | ПНС-7 ф. 431 | Томская обл., г. Томск, ул. Яковлева | ПАО "ТРК" | ПНС-7 ф. 431, ТП Северная | ПС Северная | ПНС-7 от ф.431, 434, 429 ПС "Северная", ПНС-7 ф. 431, ТП Северная, ПНС-7 ф. 431 | Акт отсутствует | 39 |  | - | - | - | - | - | - | 3243
2.439 | 436 |  | Акционерное общество "ТомскРТС" | ПНС-7 ф.434 | Томская обл., г. Томск, ул. Яковлева | ПАО "ТРК" | ф.434, ТП Северная | ПС Северная | ПНС-7 от ф.431, 434, 429 ПС "Северная", ПНС-7 ф.434, ТП Северная, ПНС-7 ф.434 | Акт отсутствует | 40 |  | - | - | - | - | - | - | 3244
2.440 | 437 |  | Акционерное общество "ТомскРТС" | ПНС-7 от ф. 429 | Томская обл., г. Томск, ул. Яковлева | ООО "Горсети" | ф. 429, ТП Северная | ПС Северная -> Ф. яч. 431 -> ГРЩПНС -7 дог 00127 от ф.431 | ПНС-7 от ф.431, 434, 429 ПС "Северная", ПНС-7 от ф. 429, ТП Северная, ПНС-7 от ф. 429 | Акт отсутствует | 41 |  | - | - | - | - | - | - | 3245
2.441 | 438 |  | Акционерное общество "ТомскРТС" | ПНС-8 от ф. 411 | Томская обл., г. Томск, ул. Пушкина, д. 50/1 | ПАО "ТРК" Центральные сети | ф. 411, ТП Северная | ПС Северная -> Ф. яч. 412 -> ГРЩПНС-8 дог 00127 от ф.412 | ПНС-8 от ф.411, 412 ПС "Северная", ПНС-8 от ф. 411, ТП Северная, ПНС-8 от ф. 411 | Акт отсутствует | 42 |  | - | - | - | - | - | - | 3246
2.442 | 439 |  | Акционерное общество "ТомскРТС" | ПНС-8 от ф. 412 | Томская обл., г. Томск, ул. Пушкина, д. 50/1 | ПАО "ТРК" Центральные сети | ф. 412, ТП Северная | ПС Северная | ПНС-8 от ф.411, 412 ПС "Северная", ПНС-8 от ф. 412, ТП Северная, ПНС-8 от ф. 412 | Акт отсутствует | 43 |  | - | - | - | - | - | - | 3247
2.443 | 440 |  | Акционерное общество "ТомскРТС" | ПНС-9 от ф. 706 | Томская обл., г. Томск, пр-кт. Мира, д. 2 | ПАО "ТРК" Центральные сети | ф. 706, ТП Правобережная | ПС Правобережная | ПНС-9 от ф.706, 707, ПС "Правобережная", ПНС-9 от ф. 706, ТП Правобережная, ПНС-9 от ф. 706 | Акт отсутствует | 44 |  | - | - | - | - | - | - | 3248
2.444 | 441 |  | Акционерное общество "ТомскРТС" | ПНС-9 от ф. 707 | Томская обл., г. Томск, пр-кт. Мира, д. 2 | ПАО "ТРК" | ф. 707, ТП Правобережная | ПС Правобережная | ПНС-9 от ф.706, 707, ПС "Правобережная", ПНС-9 от ф. 707, ТП Правобережная, ПНС-9 от ф. 707 | Акт отсутствует | 45 |  | - | - | - | - | - | - | 3249
2.445 | 442 |  | Акционерное общество "ТомскРТС" | ПНС-9 резервное питание | Томская обл., г. Томск, пр-кт. Мира, д. 2 | ОАО "ФСК ЕЭС" | ТП 35/6 кВ яч.24 | ПС Правобережная -> ГРЩ3511 -> ТП 35 | ПНС-9 от ф.706, 707, ПС "Правобережная", ПНС-9 резервное питание от ТП 35/6 кВ яч.24, ТП 35/10кВ, ПНС-9 резервное питание от ТП 35/6 кВ яч.24 | Акт отсутствует | 46 |  | - | - | - | - | - | - | 3250
2.446 | 443 |  | Акционерное общество "ТомскРТС" | ПНС-10 (ввод №1) | Томская обл., г. Томск, ул. Парковая, д. 2 | ООО "Горсети" | ф. М-10, ТП Восточная | ПС Восточная -> Ф. фидер С-17, Ф. Ф.835 -> ТП ПНС-10 ввод1 дог 00127 | ПНС-10 от ф.М-10, М-11 ПС "Восточная", ПНС-10 (ввод №1) от ф. М-10, ТП Восточная, ПНС-10 (ввод №1) от ф. М-10 | Акт отсутствует | 47 |  | - | - | - | - | - | - | 3251
2.447 | 444 |  | Акционерное общество "ТомскРТС" | ПНС-10 (ввод №2) | Томская обл., г. Томск, ул. Парковая, д. 2 | ООО "Горсети" | ф. М-11, ТП Восточная | ПС Восточная -> Ф. фидер С-17, Ф. Ф.835 -> ТП ПНС-10 ввод1 дог 00127 | ПНС-10 от ф.М-10, М-11 ПС "Восточная", ПНС-10 (ввод №2) от ф. М-11, ТП Восточная, ПНС-10 (ввод №2) от ф. М-11 | Акт отсутствует | 48 |  | - | - | - | - | - | - | 3252
2.448 | 445 |  | Акционерное общество "ТомскРТС" | ПНС-11 | Томская обл., г. Томск, ул. Полины Осипенко, д. 10/1 | ООО "Горсети" | ф. ТЗ-4, ТП ТИЗ | ПС ТИЗ -> ГРЩТЗ-4 -> ГРЩПНС-11 дог 00127 | ПНС-11 от ф. ТЗ-13, ПС "ТИЗ", ПНС-11 ф. ТЗ-4, ТП ТИЗ, ПНС-11 ф. ТЗ-4 | Акт отсутствует | 49 |  | - | - | - | - | - | - | 3253
2.449 | 446 |  | Акционерное общество "ТомскРТС" | ПНС "Академическая" (ввод №1) | Томская обл., г. Томск, мкр. Академический, д. 1а | ПАО "ТРК" Центральные сети | ТП АК-15-4 | ПС Восточная -> Ф. ЛЭП 35-21 -> ПС Академическая -> ГРЩАК-15 -> ТП АК-15-4 -> ГРЩПНС дог 00127 | ПНС "Академическая" от ТП АК-15-4, АК-15-5, ПНС "Академическая" (ввод №1), ТП АК-15-4, ПНС "Академическая" (ввод №1) | Акт отсутствует | 50 |  | - | - | - | - | - | - | 3254
2.450 | 447 |  | Акционерное общество "ТомскРТС" | ПНС "Академическая" (ввод №2) | Томская обл., г. Томск, мкр. Академический, д. 1а | ПАО "ТРК" Центральные сети | ТП АК-15-4 | ПС Восточная -> Ф. ЛЭП 35-21 -> ПС Академическая -> ГРЩАК-15 -> ТП АК-15-4 -> ГРЩПНС дог 00127 | ПНС "Академическая" от ТП АК-15-4, АК-15-5, ПНС "Академическая" (ввод №2), ТП АК-15-4, ПНС "Академическая" (ввод №2) | Акт отсутствует | 51 |  | - | - | - | - | - | - | 3255
2.451 | 448 |  | Акционерное общество "ТомскРТС" | ПНС-12 (ввод №1) | Томская обл., г. Томск, пер. Нечевский, д. 10/1 | ООО "Горсети" | ТП 605-22 | ПС Центральная -> Ф. Ф.224 -> ТП 605-22 | ПНС-12 от ТП 605-22 ООО "Горсети" ( ф.224 ПС "Центральная), ПНС-12 (ввод №1), ТП 605-22, ПНС-12 (ввод №1) | Акт отсутствует | 52 |  | - | - | - | - | - | - | 3256
2.452 | 449 |  | Акционерное общество "ТомскРТС" | ПНС-12 (ввод №2) | Томская обл., г. Томск, пер. Нечевский, д. 10/1 | ООО "Горсети" | ТП 605-22 | ПС Центральная -> Ф. Ф.224 -> ТП 605-22 | ПНС-12 от ТП 605-22 ООО "Горсети" ( ф.224 ПС "Центральная), ПНС-12 (ввод №2), ТП 605-22, ПНС-12 (ввод №2) | Акт отсутствует | 53 |  | - | - | - | - | - | - | 3257
2.453 | 450 |  | Акционерное общество "ТомскРТС" | ПНС-11 | Томская обл., г. Томск, ул. Полины Осипенко, д. 10/1 | ПАО "ТРК" Центральные сети | ф. ТЗ-4, ТП ТИЗ | ПС ТИЗ -> ГРЩТЗ-4 -> ГРЩПНС-11 дог 00127 | ПНС-11 от ф. ТЗ-4 ПС "ТИЗ", ф. ТЗ-4, ТП ТИЗ, ф. ТЗ-4 | Акт отсутствует | 54 |  | - | - | - | - | - | - | 3258
2.454 | 451 |  | Акционерное общество "ТомскРТС" | ПНС-16 от ф. СЛ-3 | Томская обл., г. Томск, ул. Герасименко, д. 7/1 | ПАО "ТРК" Центральные сети | ф. СЛ-3, ТП Солнечная | ПС Солнечная | ПНС-16 от ф.СЛ-3, СЛ-4 ПС "Солнечная", ПНС-16 от ф. СЛ-3, ТП Солнечная, ПНС-16 от ф. СЛ-3 | Акт отсутствует | 55 |  | - | - | - | - | - | - | 3259
2.455 | 452 |  | Акционерное общество "ТомскРТС" | ПНС-16 от ф. СЛ-4 | Томская обл., г. Томск, ул. Герасименко, д. 7/1 | ПАО "ТРК" Центральные сети | ф. СЛ-4, ТП Солнечная | ПС Солнечная -> Ф. Ф.СЛ-4 -> ГРЩПНС-16 дог 00127 от ф. СЛ-4 | ПНС-16 от ф.СЛ-3, СЛ-4 ПС "Солнечная", ПНС-16 от ф. СЛ-4, ТП Солнечная, ПНС-16 от ф. СЛ-4 | Акт отсутствует | 56 |  | - | - | - | - | - | - | 3260
2.456 | 453 |  | Акционерное общество "ТомскРТС" | Узлы учета тепловой энергии, ул. Мичурина, д. 95 | Томская обл., г. Томск, ул. Мичурина, д. 95 | ООО "Горсети" | ТК-822, ТП 158 | ПС Восточная -> Ф. фидер С-17, Ф. Ф.835 -> ТП 158 -> ГРЩТК Мичурина 95, 00127 | Узлы учета тепловой энергии, ул. Мичурина 95, ТК-822, ТП 158, ул. Мичурина 95, ТК-822 | Акт отсутствует | 57 |  | - | - | - | - | - | - | 3261
2.457 | 454 |  | Акционерное общество "ТомскРТС" | Узлы учета тепловой энергии, ул. Мичурина, д. 79 | Томская обл., г. Томск, ул. Мичурина, д. 79 | ООО "Горсети" | ТК-8А-04, ТП 133 | ПС Восточная -> Ф. фидер С-17, Ф. Ф.835 -> ТП 133 -> ГРЩТК Мичурина 79,00127 | Узлы учета тепловой энергии, ул. Мичурина 79, ТК-8А-04, ТП 133, ул. Мичурина 79, ТК-8А-04 | Акт отсутствует | 58 |  | - | - | - | - | - | - | 3262
2.458 | 455 |  | Акционерное общество "ТомскРТС" | Узлы учета тепловой энергии, ул. Мичурина, д. 59 | Томская обл., г. Томск, ул. Мичурина, д. 59 | ООО "Горсети" | ТК-820, ТП 132 | ПС Восточная -> Ф. фидер С-17, Ф. Ф.835 -> ТП 132 -> ГРЩТК Мичурина 59,000127 | Узлы учета тепловой энергии, ул. Мичурина 59, ТК-820, ТП 132, ул. Мичурина 59, ТК-820 | Акт отсутствует | 59 |  | - | - | - | - | - | - | 3263
2.459 | 456 |  | Акционерное общество "ТомскРТС" | Узлы учета тепловой энергии, проезд Барнаульский, д. 12 | Томская обл., г. Томск, проезд Барнаульский, д. 12 | ООО "Горсети" | ТК-621, ТП 610-70 | ПС Правобережная -> Ф. Ф.710 -> ТП 610-70 -> ГРЩТК Барнаульский, 000127 | Узлы учета тепловой энергии, проезд Барнаульский 12, ТК-621, ТП 610-70, ул. Барнаульская 12, ТК-621 | Акт отсутствует | 60 |  | - | - | - | - | - | - | 3264
2.460 | 457 |  | Акционерное общество "ТомскРТС" | Узлы учета тепловой энергии, ул Нахимова | Томская обл., г. Томск, ул Нахимова | ООО "Горсети" | ТК-430, ТП 671-53 | ПС ТИЗ -> ГРЩТЗ-17 -> ТП 671-53 -> ГРЩТК Нахимова,000127 | Узлы учета тепловой энергии, ул Нахимова, ТК-430, ТП 671-53, ул Нахимова, ТК-430 | Акт отсутствует | 61 |  | - | - | - | - | - | - | 3265
2.461 | 458 |  | Акционерное общество "ТомскРТС" | Узлы учета тепловой энергии, ул. Говорова, д. 23 | Томская обл., г. Томск, ул. Говорова, д. 23 | ООО "Горсети" | ТК-724, ТП 308 | ПС Каштак -> Ф. Ф.121 -> ТП 308 -> ГРЩТК Говорова,000127 | Узлы учета тепловой энергии, ул. Говорова 23, ТК-724, ТП 308, ул. Говорова 23, ТК-724 | Акт отсутствует | 62 |  | - | - | - | - | - | - | 3266
2.462 | 459 |  | Акционерное общество "ТомскРТС" | Узлы учета тепловой энергии, ул. Тверская, д. 31 | Томская обл., г. Томск, ул. Тверская, д. 31 | ООО "Горсети" | ТК-2н-06, ТП 323 | ТП 323 -> ГРЩТК Тверская, 00127 | Узлы учета тепловой энергии, ул. Тверская 31, ТК-2н-06, ТП 323, ул. Тверская 31, ТК-2н-06 | Акт отсутствует | 63 |  | - | - | - | - | - | - | 3267
2.463 | 460 |  | Акционерное общество "ТомскРТС" | Узлы учета тепловой энергии, пр. Комсомольский | Томская обл., г. Томск, пр. Комсомольский | ООО "Горсети" | ТК-223, ТП 611-31 | ПС Северная -> Ф. яч. 428 -> ТП 611-31 -> ГРЩТК Комсомольский,000127 | Узлы учета тепловой энергии, пр. Комсомольский, ТК-223, ТП 611-31, пр. Комсомольский, ТК-223 | Акт отсутствует | 64 |  | - | - | - | - | - | - | 3268
2.464 | 461 |  | Акционерное общество "ТомскРТС" | Узлы учета тепловой энергии, ул. Лазо, ул. Беренга, д. 13 | Томская обл., г. Томск, ул. Лазо, ул. Беренга, д. 13 | ООО "Горсети" | ТК-822, ТП 230 | ПС Восточная -> Ф. Ф.834 -> РП Мичуринский -> Ф. ф.М-6 -> ТП 230 -> ГРЩТК Лазо-Беренга,00127 | Узлы учета тепловой энергии, ул. Лазо- ул. Беренга 13 , ТК-822, ТП 230, ул. Лазо- ул. Беренга 13 , ТК-822 | Акт отсутствует | 65 |  | - | - | - | - | - | - | 3269
2.465 | 462 |  | Акционерное общество "ТомскРТС" | Узлы учета тепловой энергии КС-3-8, ул. Говорова, д. 11 | Томская обл., г. Томск, ул. Говорова, д. 11 | ООО "Горсети" | ТП 308 | ПС Каштак -> Ф. Ф.121 -> ТП 308 -> ГРЩТК Говорова,000127 | Узлы учета тепловой энергии, КС-3-8 ул. Говорова 11, ТП 308, КС-3-8 ул. Говорова 11 | Акт отсутствует | 66 |  | - | - | - | - | - | - | 3270
2.466 | 463 |  | Акционерное общество "ТомскРТС" | Узлы учета тепловой энергии, ул. Черных, 28 | Томская обл., г. Томск, ул. Черных, 28 | ООО "Горсети" | ТК-835, ТП Грузинский | ПС Восточная -> Ф. Ф.814 -> РП Грузинский -> ГРЩТК И.Черных, 000127 | Узлы учета тепловой энергии, ул. Черных 28, ТК-835, ТП Грузинский, ул. Черных 28, ТК-835 | Акт отсутствует | 67 |  | - | - | - | - | - | - | 3271
2.467 | 464 |  | Акционерное общество "ТомскРТС" | Узлы учета тепловой энергии, ул. Бела Куна, д. 1 | Томская обл., г. Томск, ул. Бела Куна, д. 1 | ООО "Горсети" | ТК, ТП 230 | ПС Восточная -> Ф. Ф.834 -> РП Мичуринский -> Ф. ф.М-6 -> ТП 230 -> ГРЩТК Б.Куна,00127 | Узлы учета тепловой энергии, ул. Бела Куна 1, ТК, ТП 230, ул. Бела Куна 1, ТК | Акт отсутствует | 68 |  | - | - | - | - | - | - | 3272
2.468 | 465 |  | Акционерное общество "ТомскРТС" | Узлы учета тепловой энергии, ул. Набережная озера | Томская обл., г. Томск, ул. Набережная озера | ООО "Горсети" | ТК-627, ТП 610-70 | ПС Правобережная -> Ф. Ф.710 -> ТП 610-70 -> ГРЩТК Наб.озера, 000127 | Узлы учета тепловой энергии, ул. Набережная озера 12, ТК-627, ТП 610-70, ул. Набережная озера 12, ТК-627 | Акт отсутствует | 69 |  | - | - | - | - | - | - | 3273
2.469 | 466 |  | Акционерное общество "ТомскРТС" | Узлы учета тепловой энергии, ул. Мюниха, д. 38 | Томская обл., г. Томск, ул. Мюниха, д. 38 | ООО "Горсети" | ТК-627, ТП 280 | ПС Каштак -> Ф. Ф.120 -> ТП 280 -> ГРЩТК Мюниха,000127 | Узлы учета тепловой энергии, ул. Мюниха 38, ТК-627, ТП 280, ул. Мюниха 38, ТК-627 | Акт отсутствует | 70 |  | - | - | - | - | - | - | 3274
2.470 | 467 |  | Акционерное общество "ТомскРТС" | Узлы учета тепловой энергии, ул. Смирнова, д. 7/7 | Томская обл., г. Томск, ул. Смирнова, д. 7/7 | ООО "Горсети" | ТП 478 | ПС Каштак -> Ф. Ф.129 -> ТП 478 -> ГРЩТКСмирнова 7/7, 000127 | Узлы учета тепловой энергии, ул. Смирнова 7/7, ТП 478, ул. Смирнова 7/7 | Акт отсутствует | 71 |  | - | - | - | - | - | - | 3275
2.471 | 468 |  | Акционерное общество "ТомскРТС" | Узлы учета тепловой энергии, пр. Фрунзе, д. 111а | Томская обл., г. Томск, пр. Фрунзе, д. 111а | ООО "Горсети" | ТК-201, ТП 269 | ЭС ГРЭС-2 -> Ф. Ф.10-41 -> ТП 269 -> ГРЩТК Фрунзе,00127 | Узлы учета тепловой энергии, пр. Фрунзе 111а, ТК-201, ТП 269, пр. Фрунзе 111а, ТК-201 | Акт отсутствует | 72 |  | - | - | - | - | - | - | 3276
2.472 | 469 |  | Акционерное общество "ТомскРТС" | Здание ЦТП-3 (ввод №1) | Томская обл., г. Томск, ул. Бирюкова | ООО "Горсети" | ТП 450 | ПС Солнечная -> Ф. Ф.СЛ-6 -> ТП 450 -> ГРЩЦТП-3, 00127 | ЦТП, Здание ЦТП-3 (ввод №1), ТП 450, Здание ЦТП-3 (ввод №1) | Акт отсутствует | 73 |  | - | - | - | - | - | - | 3277
2.473 | 470 |  | Акционерное общество "ТомскРТС" | Здание ЦТП-3 (ввод №2) | Томская обл., г. Томск, ул. Бирюкова | ООО "Горсети" | ТП 450 | ПС Солнечная -> Ф. Ф.СЛ-6 -> ТП 450 -> ГРЩЦТП-3, 00127 | ЦТП, Здание ЦТП-3 (ввод №2), ТП 450, Здание ЦТП-3 (ввод №2) | Акт отсутствует | 74 |  | - | - | - | - | - | - | 3278
2.474 | 471 |  | Акционерное общество "ТомскРТС" | Здание ЦТП-4 (ввод №1) | Томская обл., г. Томск, ул. Бирюкова | ООО "Горсети" | ТП Солнечный | ПС Солнечная -> Ф. Ф.СЛ-5 -> РП Солнечный -> ГРЩЦТП-4, 00127 | ЦТП, Здание ЦТП-4 (ввод №1), ТП Солнечный, Здание ЦТП-4 (ввод №1) | Акт отсутствует | 75 |  | - | - | - | - | - | - | 3279
2.475 | 472 |  | Акционерное общество "ТомскРТС" | Здание ЦТП-4 (ввод №2) | Томская обл., г. Томск, ул. Бирюкова | ООО "Горсети" | ТП Солнечный | ПС Солнечная -> Ф. Ф.СЛ-5 -> РП Солнечный -> ГРЩЦТП-4, 00127 | ЦТП, Здание ЦТП-4 (ввод №2), ТП Солнечный, Здание ЦТП-4 (ввод №2) | Акт отсутствует | 76 |  | - | - | - | - | - | - | 3280
2.476 | 473 |  | Акционерное общество "ТомскРТС" | Здание ЦТП "УВД" (ввод №1) | Томская обл., г. Томск, ул. Бирюкова | ООО "Горсети" | ТП 466 | ПС Солнечная -> Ф. Ф.СЛ-6 -> ТП 466 -> ГРЩЦТП УВД, 00127 | ЦТП, Здание ЦТП "УВД" (ввод №1), ТП 466, Здание ЦТП "УВД" (ввод №1) | Акт отсутствует | 77 |  | - | - | - | - | - | - | 3281
2.477 | 474 |  | Акционерное общество "ТомскРТС" | ЦТП, Здание ЦТП "УВД" (ввод №2), ТП 466, Здание ЦТП "УВД" (ввод №2) | Томская обл., г. Томск, ул. Бирюкова | ООО "Горсети" | ТП 466 | ПС Солнечная -> Ф. Ф.СЛ-6 -> ТП 466 -> ГРЩЦТП УВД, 00127 | ЦТП, Здание ЦТП "УВД" (ввод №2), ТП 466, Здание ЦТП "УВД" (ввод №2) | Акт отсутствует | 78 |  | - | - | - | - | - | - | 3282
2.478 | 475 |  | Акционерное общество "ТомскРТС" | Помещение бойлерной | Томская обл., г. Томск, ул. Бирюкова | ООО "Горсети" | ТП 468 | ПС Солнечная -> Ф. Ф.СЛ-5 -> РП Солнечный -> ГРЩСО-2 -> ТП 468 -> ГРЩБойлерная, 00127 | ЦТП, Помещение бойлерной, ТП 468, Помещение бойлерной | Акт отсутствует | 79 |  | - | - | - | - | - | - | 3283
2.479 | 476 |  | Акционерное общество "ТомскРТС" | Здание газовой котельной | Томская обл., г. Томск, с. Тимирязевское, ул. Новая, д. 1 | ПАО "ТРК" Центральные сети | ТП Л-15-4 | ПС Левобережная -> Ф. яч.15 -> ТП Л-15-4 -> ГРЩГазовая котельная; 127 | Здание газовой котельной, Здание газовой котельной, ТП Л-15-4, Здание газовой котельной | Акт отсутствует | 80 |  | - | - | - | - | - | - | 3284
2.480 | 477 |  | Акционерное общество "ТомскРТС" | Здание водогрейной котельной (ввод №1) | Томская обл., г. Томск, ул. Кутузова, д. 11/2 | ООО "Горсети" | ТП 24 | ПС Восточная -> Ф. ЛЭП 35-27 -> ПС Спутник, ФГНУ "НИИ ЯФ" -> ГРЩС-21 -> ТП 24 -> ГРЩООО "Сибтерм-Эксплуатация" | Здание водогрейной котельной от ТП-24 от ООО "Горсети", Здание котельной (ввод №1), ТП 24, Здание котельной (ввод №1) | Акт отсутствует | 81 |  | - | - | - | - | - | - | 3285
2.481 | 478 |  | Акционерное общество "ТомскРТС" | Здание водогрейной котельной (ввод №2) | Томская обл., г. Томск, ул. Кутузова, д. 11/2 | ООО "Горсети" | ТП 24 | ПС Восточная -> Ф. ЛЭП 35-27 -> ПС Спутник, ФГНУ "НИИ ЯФ" -> ГРЩС-21 -> ТП 24 -> ГРЩООО "Сибтерм-Эксплуатация" | Здание водогрейной котельной от ТП-24 от ООО "Горсети", Здание котельной (ввод №2), ТП 24, Здание котельной (ввод №2) | Акт отсутствует | 82 |  | - | - | - | - | - | - | 3286
2.482 | 479 |  | Акционерное общество "ТомскРТС" | Здание станции химической водоподготовки | Томская обл., г. Томск, ул. Кутузова, д. 11/2 | ООО "Горсети" | ТП 24 | ПС Восточная -> Ф. ЛЭП 35-27 -> ПС Спутник, ФГНУ "НИИ ЯФ" -> ГРЩС-21 -> ТП 24 -> ГРЩООО "Сибтерм-Эксплуатация" | Здание водогрейной котельной от ТП-24 от ООО "Горсети", Здание станции химической водоподготовки, ТП 24, Здание станции химической водоподготовки | Акт отсутствует | 83 |  | - | - | - | - | - | - | 3287
2.483 | 480 |  | Акционерное общество "ТомскРТС" | Здание водогрейной котельной ЦТП (ввод №1) | Томская обл., г. Томск, ул. Кутузова, д. 11/2 | ООО "Горсети" | ТП 24 | ПС Восточная -> Ф. ЛЭП 35-27 -> ПС Спутник, ФГНУ "НИИ ЯФ" -> ГРЩС-21 -> ТП 24 -> ГРЩООО "Сибтерм-Эксплуатация" | Здание водогрейной котельной от ТП-24 от ООО "Горсети", Здание ЦТП (ввод №1), ТП 24, Здание ЦТП (ввод №1) | Акт отсутствует | 84 |  | - | - | - | - | - | - | 3288
2.484 | 481 |  | Акционерное общество "ТомскРТС" | Здание водогрейной котельной ЦТП (ввод №2) | Томская обл., г. Томск, ул. Кутузова, д. 11/2 | ООО "Горсети" | ТП 24 | ПС Восточная -> Ф. ЛЭП 35-27 -> ПС Спутник, ФГНУ "НИИ ЯФ" -> ГРЩС-21 -> ТП 24 -> ГРЩООО "Сибтерм-Эксплуатация" | Здание водогрейной котельной от ТП-24 от ООО "Горсети", Здание ЦТП (ввод №2), ТП 24, Здание ЦТП (ввод №2) | Акт отсутствует | 85 |  | - | - | - | - | - | - | 3289
2.485 | 482 |  | Акционерное общество "ТомскРТС" | Здание котельной (ввод №2) | Томская обл., г. Томск, ул. Водяная, д. 80 | ПАО "ТРК" Центральные сети | яч.31, ТП 10 кВ | ПС Западная -> Ф. Ф.912 -> РП 10 кВ -> Ф. яч. 31 | Здание котельной от яч.14, 31, 32 ООО "ТЗРО" (пер. ф.912, 913 ПС "Западная") от яч.5 ТП-21 ООО "Горсети" (яч. 915 ПС "Западная"), Здание котельной (ввод №2) от яч.31, ТП 10 кВ, Здание котельной (ввод №2) от яч.31 | Акт отсутствует | 86 |  | - | - | - | - | - | - | 3290
2.486 | 483 |  | Акционерное общество "ТомскРТС" | Здание котельной от яч.14, 31, 32 ООО "ТЗРО" (пер. ф.912, 913 ПС "Западная") | Томская обл., г. Томск, ул. Водяная, д. 80 | ООО "Горсети" | яч.14, 31, 32 ООО"ТЗРО" (пер. ф.912,913 ПС"Западная") от яч.5 ТП-21 ООО "Горсети" (яч. 915 ПС Западная") | ПС Западная -> Ф. Ф.913 -> РП 10 кВ -> Ф. яч. 14,ПС Западная -> Ф. Ф.912 -> РП 10 кВ -> Ф. яч. 32,ПС Октябрьская -> оп.ВЛО-2 -> ТП 21,ПС Западная -> Ф. Ф.912 -> РП 10 кВ -> Ф. яч. 31,ПС Западная -> Ф. Ф.913 | Здание котельной от яч.14, 31, 32 ООО "ТЗРО" (пер. ф.912, 913 ПС "Западная") от яч.5 ТП-21 ООО "Горсети" (яч. 915 ПС "Западная"), Здание котельной от яч.14, 31, 32 ООО"ТЗРО" (пер. ф.912,913 ПС"Западная") от яч.5 ТП-21 ООО "Горсети" (яч. 915 ПС Западная"), Здание котельной (яч.11, РП Трудовой, расчетный учет) | Акт отсутствует | 87 |  | - | - | - | - | - | - | 3291
2.487 | 484 |  | Акционерное общество "ТомскРТС" | Здание ЦТП-46 | Томская обл., г. Томск, ул. Профсоюзная, д. 33/1 | ООО "Горсети" | ТП 940-16 | ПС Западная -> Ф. Ф.940 -> ТП 940-16 -> ГРЩЦТПЭ00203 | ЦТП от ТП 940-16 ООО "Горсети" (ф.940 ПС "Западная"), Здание ЦТП-46, ТП 940-16, Здание ЦТП-46 | Акт отсутствует | 88 |  | - | - | - | - | - | - | 3292
2.488 | 485 |  | Акционерное общество "ТомскРТС" | ПНС-44 (ввод 1) | Томская обл., г. Томск, ул. Профсоюзная, д. 26 | ООО "Горсети" | ТП 940-6 | ПС Западная -> Ф. Ф.940 -> ТП 940-6 -> ГРЩПНСЭ00203 | ПНС - ввода 1, 2, 3 от ТП-940-6 и ТП-940-18 ООО "Горсети" (ф.940, 933 ПС "Западная"), ПНС-44 (ввод 1), ТП 940-6, ПНС-44 (ввод 1) | Акт отсутствует | 89 |  | - | - | - | - | - | - | 3293
2.489 | 486 |  | Акционерное общество "ТомскРТС" | ПНС-44 (ввод 2) | Томская обл., г. Томск, ул. Профсоюзная, д. 26 | ООО "Горсети" | ТП 940-6 | ПС Западная -> Ф. Ф.940 -> ТП 940-6 -> ГРЩПНСЭ00203 | ПНС - ввода 1, 2, 3 от ТП-940-6 и ТП-940-18 ООО "Горсети" (ф.940, 933 ПС "Западная"), ПНС-44 (ввод 2), ТП 940-6, ПНС-44 (ввод 2) | Акт отсутствует | 90 |  | - | - | - | - | - | - | 3294
2.490 | 487 |  | Акционерное общество "ТомскРТС" | ПНС-44 (ввод 3) | Томская обл., г. Томск, ул. Профсоюзная, д. 26 | ООО "Горсети" | ТП 940-6 | ПС Западная -> Ф. Ф.940 -> ТП 940-6 -> ГРЩПНСЭ00203 | ПНС - ввода 1, 2, 3 от ТП-940-6 и ТП-940-18 ООО "Горсети" (ф.940, 933 ПС "Западная"), ПНС-44 (ввод 3), ТП 940-6, ПНС-44 (ввод 3) | Акт отсутствует | 91 |  | - | - | - | - | - | - | 3295
2.491 | 488 |  | Акционерное общество "ТомскРТС" | Здание ЦТП-45 | Томская обл., г. Томск, ул. Профсоюзная, д. 16/2 | ООО "Горсети" | ТП 940-9 | ПС Западная -> Ф. Ф.933 -> ТП 940-9 -> ГРЩЦТПЭ00203 | ЦТП от ТП 940-9 ООО "Горсети" (ф.933 ПС "Западная"), Здание ЦТП-45, ТП 940-9, Здание ЦТП-45 | Акт отсутствует | 92 |  | - | - | - | - | - | - | 3296
2.492 | 489 |  | Акционерное общество "ТомскРТС" | ПНС-48 | Томская обл., г. Томск, ул. Нижне-Луговая, д. 2/1 | ООО "Горсети" | ТП 610-36 | ПС Правобережная -> Ф. Ф.720 -> ТП 610-36 -> ГРЩКРПЭ00203 | ПНС-48 от ТП 610-36 ООО "Горсети" (ф.743 ПС "Правобережная"), ПНС-48, ПНС-48 | Акт отсутствует | 93 |  | - | - | - | - | - | - | 3297
2.493 | 490 |  | Акционерное общество "ТомскРТС" | Здание ЦТП-47-14 | Томская обл., г. Томск, ул. 5 Армии, д. 5/1 | ООО "Горсети" | ТП 940-14 | ПС Западная -> Ф. Ф.933 -> ТП 940-14 -> ГРЩЦТПЭ00203 | ЦТП от ТП 940-14 ООО "Горсети" (ф.933 ПС "Западная"), Здание ЦТП-47, ТП 940-14, Здание ЦТП-47 | Акт отсутствует | 94 |  | - | - | - | - | - | - | 3298
2.494 | 491 |  | Акционерное общество "ТомскРТС" | ПНС-47 | Томская обл., г. Томск, пер. Урожайный, д. 27/1 | ООО "Горсети" | ТП 147 | ПС Каштак -> Ф. Ф.136 -> ТП 147 -> ГРЩПНСЭ00203 | ПНС от ТП 147 ООО "Горсети" (ф.136 ПС "Каштак"), ПНС-47, ТП 147, ПНС-47 | Акт отсутствует | 95 |  | - | - | - | - | - | - | 3299
2.495 | 492 |  | Акционерное общество "ТомскРТС" | ПНС "РМЗ" | Томская обл., г. Томск, пер. Механический | ООО "Горсети" | ТП 944-34 | ПС Западная -> Ф. ф.944 -> ТП 944-34 -> ГРЩПНСЭ00203 | ПНС от ТП 944-34 ООО "Горсети" (ф.944 ПС "Западная"), ПНС "РМЗ", ТП 944-34, ПНС "РМЗ" | Акт отсутствует | 96 |  | - | - | - | - | - | - | 3300
2.496 | 493 |  | Акционерное общество "ТомскРТС" | Блочная газовая котельная | Томская обл., г. Томск, с. Дзержинское, ул. Фабричная, д. 4д | ПАО "ТРК" Центральные сети | ТП Л-17-4 | ПС Левобережная -> Ф. яч.17 -> ТП Л-17-4 -> ГРЩОАО "ТГК-11"; 00127 | Блочная газовая котельная от КТП Л-17-4 ЦЭС ПАО "ТРК" (ф. Л-17 ПС "Левобережная"), Блочная газовая котельная, ТП Л-17-4, Блочная газовая котельная | Акт отсутствует | 97 |  | - | - | - | - | - | - | 3301
2.497 | 494 |  | Акционерное общество "ТомскРТС" | Блочная газовая котельная | Томская обл., г. Томск, с. Дзержинское, ул. Волынова, д. 4д | ПАО "ТРК" Центральные сети | ТП Л-17-12 | ПС Левобережная -> Ф. яч.17 -> ТП Л-17-12 -> ГРЩОАО "ТГК-11"; 00127 | Блочная газовая котельная от КТП Л-17-12 ЦЭС ПАО "ТРК" (ф. Л-17 ПС "Левобережная"), Блочная газовая котельная, ТП Л-17-12, Блочная газовая котельная | Акт отсутствует | 98 |  | - | - | - | - | - | - | 3302
2.498 | 495 |  | Акционерное общество "ТомскРТС" | Блочная газовая котельная | Томская обл., г. Томск, с. Дзержинское, ул. Логовая, д. 4д | ПАО "ТРК" Центральные сети | ТП Л-17-3 | ТП Л-17-3 -> ГРЩОАО "ТГК-11"; 00127 | Блочная газовая котельная от ЗТП-Л-17-3 ЦЭС ПАО "ТРК" (ф. Л-17 ПС "Левобережная"), Блочная газовая котельная, ТП Л-17-3, Блочная газовая котельная | Акт отсутствует | 99 |  | - | - | - | - | - | - | 3303
2.499 | 496 |  | Акционерное общество "ТомскРТС" | Здание котельной | Томская обл., г. Томск, ул. Севастопольская, д. 108 | ООО "Горсети" | ТП 137 | ПС Западная -> Ф. Ф.936 -> ТП 137 -> ГРЩКотельная, Э00110 | Здание котельной от ТП-137 ООО "Горсети", Здание котельной, ТП 137, Здание котельной | Акт отсутствует | 100 |  | - | - | - | - | - | - | 3234
2.500 | 497 |  | Акционерное общество "ТомскРТС" | Здание котельной (ввод №1) | Томская обл., г. Томск, ул. Басандайская, д. 11 | ООО "Горсети" | ТП 81 | ПС Октябрьская -> ГРЩ3580 -> ТП 81 -> ГРЩКотельная, Э00110 | Здание котельной от ТП-81, Здание котельной (ввод №1), ТП 81, Здание котельной (ввод №1) | Акт отсутствует | 101 |  | - | - | - | - | - | - | 3305
2.501 | 498 |  | Акционерное общество "ТомскРТС" | Здание котельной (ввод №2) | Томская обл., г. Томск, ул. Басандайская, д. 11 | ООО "Горсети" | ТП 81 | ПС Октябрьская -> ГРЩ3580 -> ТП 81 -> ГРЩКотельная, Э00110 | Здание котельной от ТП-81, Здание котельной (ввод №2), ТП 81, Здание котельной (ввод №2) | Акт отсутствует | 102 |  | - | - | - | - | - | - | 3306
2.502 | 499 |  | Акционерное общество "ТомскРТС" | Котельная | Томская обл., г. Томск, п. Геологов, ул. Геологов, д. 11 | ООО "Горсети" | ТП 333 | ПС Октябрьская -> оп.ВЛО-17 -> ТП 333 -> ГРЩКотельная, Э00110 | Здание котельной от ТП-333 ООО "Горсети", Котельная, ТП 333, Котельная | Акт отсутствует | 103 |  | - | - | - | - | - | - | 3307
2.503 | 500 |  | Акционерное общество "ТомскРТС" | Станция смешения | Томская обл., г. Томск, пр-кт. Ленина, д. 147 | ООО "Горсети" | ТП 606-15 | ПС ТЭЦ-1 -> Ф. Ф.606 -> ТП 606-15 -> ГРЩКотельная, Э00110 | Станция смешения от ТП 606-15 ООО "Горсети", Станция смешения, ТП 606-15, Станция смешения | Акт отсутствует | 104 |  | - | - | - | - | - | - | 3308
2.504 | 501 |  | Акционерное общество "ТомскРТС" | Здание ЦТП-50 (ввод №2) | Томская обл., г. Томск, ул. Смирнова, д. 5/1 | ООО "Горсети" | ТП 482 | ПС Каштак -> Ф. Ф.119 -> ТП 482 -> ГРЩцтп, Э00110 | Здание ЦТП-50 от ТП-482 ООО "Горсети", ЦТП-50 (ввод №2), ТП 482, ЦТП-50 (ввод №2, расчетный учет) | Акт отсутствует | 105 |  | - | - | - | - | - | - | 3309
2.505 | 502 |  | Акционерное общество "ТомскРТС" | Здание ЦТП-50 (ввод №1) | Томская обл., г. Томск, ул. Смирнова, д. 5/1 | ООО "Горсети" | ТП 482 | ПС Каштак -> Ф. Ф.119 -> ТП 482 -> ГРЩцтп, Э00110 | Здание ЦТП-50 от ТП-482 ООО "Горсети", ЦТП-50 (ввод №1), ТП 482, ЦТП-50 (ввод №1, расчетный учет) | Акт отсутствует | 106 |  | - | - | - | - | - | - | 3310
2.506 | 503 |  | Акционерное общество "ТомскРТС" | КРП | Томская обл., г. Томск, ул. Сибирская, д. 31 | ООО "Горсети" | ТП 341 | ТП 341 -> ГРЩКРП 1, Э00110 | КРП, КРП, ТП 341, КРП | Акт отсутствует | 107 |  | - | - | - | - | - | - | 3311
2.507 | 504 |  | Акционерное общество "ТомскРТС" | ПНС-39 | Томская обл., г. Томск, ул. Красноармейская, д. 135/3 | ООО "Горсети" | ТП 671-56 | ПС ТИЗ -> ГРЩТЗ-18 -> ТП 671-56 -> ГРЩКРП, Э00110 | ПНС-39, ПНС-39, ТП 671-56, ПНС-39 | Акт отсутствует | 108 |  | - | - | - | - | - | - | 3312
2.508 | 505 |  | Акционерное общество "ТомскРТС" | КРП | Томская обл., г. Томск, пер. Буяновский | ООО "Горсети" | ТП 671-25 | ПС Южная -> Ф. Ф.544 -> ТП 671-25 -> ГРЩКРП Кир.ПЖРТ, Э00110 | КРП, КРП, ТП 671-25, КРП | Акт отсутствует | 109 |  | - | - | - | - | - | - | 3313
2.509 | 506 |  | Акционерное общество "ТомскРТС" | ПНС-30 (ввод № 2) | Томская обл., г. Томск, ул. Щорса - пер. Моторный | ООО "Горсети" | ТП 67 | ЭС ГРЭС-2 -> Ф. Ф.1007 -> ТП 67 -> ГРЩКРП, Э00110 | ПНС-30, ПНС-30 (ввод № 2), ТП 67, ПНС-30 (ввод № 2) | Акт отсутствует | 110 |  | - | - | - | - | - | - | 3314
2.510 | 507 |  | Акционерное общество "ТомскРТС" | ПНС-30 (ввод № 1) | Томская обл., г. Томск, ул. Щорса - пер. Моторный | ООО "Горсети" | ТП 67 | ЭС ГРЭС-2 -> Ф. Ф.1007 -> ТП 67 -> ГРЩКРП, Э00110 | ПНС-30, ПНС-30 (ввод № 1), ТП 67, ПНС-30 (ввод № 1) | Акт отсутствует | 111 |  | - | - | - | - | - | - | 3315
2.511 | 508 |  | Акционерное общество "ТомскРТС" | ПНС-33 (ввод № 1) | Томская обл., г. Томск, ул. Учебная, д. 3/3 | ООО "Горсети" | ТП 671-64 | ПС Южная -> Ф. Ф.507 -> ТП 671-64 -> ГРЩКРП, Э00110 | ПНС-33, ПНС-33 (ввод № 1), ТП 671-64, ПНС-33 (ввод № 1) | Акт отсутствует | 112 |  | - | - | - | - | - | - | 3316
2.512 | 509 |  | Акционерное общество "ТомскРТС" | ПНС-33 (ввод № 2) | Томская обл., г. Томск, ул. Учебная, д. 3/3 | ООО "Горсети" | ТП 671-64 | ПС Южная -> Ф. Ф.507 -> ТП 671-64 -> ГРЩКРП, Э00110 | ПНС-33, ПНС-33 (ввод № 2), ТП 671-64, ПНС-33 (ввод № 2) | Акт отсутствует | 113 |  | - | - | - | - | - | - | 3317
2.513 | 510 |  | Акционерное общество "ТомскРТС" | КРП (ввод № 2) | Томская обл., г. Томск, пер. Кооперативный, д. 3а | ООО "Горсети" | ТП 601-1 | ПС ТЭЦ-1 -> ГРЩяч 10 Хоз.нужды -> Ф. Ф.601 -> ТП 601-1 -> ГРЩКРП, Э00110 | КРП, КРП (ввод № 2), ТП 601-1, КРП (ввод № 2) | Акт отсутствует | 114 |  | - | - | - | - | - | - | 3318
2.514 | 511 |  | Акционерное общество "ТомскРТС" | КРП (ввод № 1) | Томская обл., г. Томск, пер. Кооперативный, д. 3а | ООО "Горсети" | ТП 601-1 | ПС ТЭЦ-1 -> ГРЩяч 10 Хоз.нужды -> Ф. Ф.601 -> ТП 601-1 -> ГРЩКРП1, Э00110 | КРП, КРП (ввод № 1), ТП 601-1, КРП (ввод № 1) | Акт отсутствует | 115 |  | - | - | - | - | - | - | 3319
2.515 | 512 |  | Акционерное общество "ТомскРТС" | КРП (ввод № 2) | Томская обл., г. Томск, ул. Никитина, д. 64 | ООО "Горсети" | ТП 315 | ПС Коммунальная -> Ф. Ф.КМ-3 -> РП Алтайский -> Ф. Ф. А-5 -> ТП 315 -> ГРЩКРП 4, Э00110 | КРП, КРП (ввод № 2), ТП 315, КРП (ввод № 2) | Акт отсутствует | 116 |  | - | - | - | - | - | - | 3320
2.516 | 513 |  | Акционерное общество "ТомскРТС" | КРП (ввод № 1) | Томская обл., г. Томск, ул. Никитина, д. 64 | ООО "Горсети" | ТП 315 | ПС Коммунальная -> Ф. Ф.КМ-3 -> РП Алтайский -> Ф. Ф. А-5 -> ТП 315 -> ГРЩПНС-38, Э00110 | КРП, КРП (ввод № 1), ТП 315, КРП (ввод № 1) | Акт отсутствует | 117 |  | - | - | - | - | - | - | 3321
2.517 | 514 |  | Акционерное общество "ТомскРТС" | ПНС 34 (ввод №1) | Томская обл., г. Томск, ул. Тверская, д. 29а | ООО "Горсети" | ТП 323 | ТП 323 -> ГРЩКРП 5, Э00110 | ПНС-34, ПНС 34 (ввод №1), ТП 323, ПНС 34 (ввод №1) | Акт отсутствует | 118 |  | - | - | - | - | - | - | 3322
2.518 | 515 |  | Акционерное общество "ТомскРТС" | ПНС-34 (ввод №2) | Томская обл., г. Томск, ул. Тверская, д. 29а | ООО "Горсети" | ТП 323 | ТП 323 -> ГРЩКРП 5, Э00110 | ПНС-34, ПНС-34 (ввод №2), ТП 323, ПНС-34 (ввод №2) | Акт отсутствует | 119 |  | - | - | - | - | - | - | 3323
2.519 | 516 |  | Акционерное общество "ТомскРТС" | КРП | Томская обл., г. Томск, ул. Елизаровых, д. 48А | ООО "Горсети" | ТП 287 | ЭС ГРЭС-2 -> Ф. Ф.1011 -> ТП 287 -> ГРЩКРП, Э00110 | КРП, КРП, ТП 287, КРП | Акт отсутствует | 120 |  | - | - | - | - | - | - | 3324
2.520 | 517 |  | Акционерное общество "ТомскРТС" | КРП | Томская обл., г. Томск, ул. Тимакова, д. 4б | ООО "Горсети" | ТП 671-36 | ПС Южная -> Ф. Ф.548 -> ТП 671-36 -> ГРЩКРП, Э00110 | КРП, КРП, ТП 671-36, КРП | Акт отсутствует | 121 |  | - | - | - | - | - | - | 3325
2.521 | 518 |  | Акционерное общество "ТомскРТС" | КРП (ввод № 1) | Томская обл., г. Томск, тракт. Московский, д. 6а | ООО "Горсети" | ТП 605-4 | ПС ТЭЦ-1 -> ГРЩяч 10 Хоз.нужды -> Ф. Ф.605 -> ТП 605-4 -> ГРЩКРП, Э00110 | КРП, КРП (ввод № 1), ТП 605-4, КРП (ввод № 1) | Акт отсутствует | 122 |  | - | - | - | - | - | - | 3326
2.522 | 519 |  | Акционерное общество "ТомскРТС" | КРП (ввод № 2) | Томская обл., г. Томск, тракт. Московский, д. 6а | ООО "Горсети" | ТП 605-4 | ПС ТЭЦ-1 -> ГРЩяч 10 Хоз.нужды -> Ф. Ф.605 -> ТП 605-4 -> ГРЩКРП, Э00110 | КРП, КРП (ввод № 2), ТП 605-4, КРП (ввод № 2) | Акт отсутствует | 123 |  | - | - | - | - | - | - | 3327
2.523 | 520 |  | Акционерное общество "ТомскРТС" | КРП-35 | Томская обл., г. Томск, ул. Ивана Черных, д. 30/1 | ООО "Горсети" | ТП 386 | ПС Восточная -> Ф. Ф.824 -> ТП 386 -> ГРЩКРП 35, Э00110 | КРП-35, КРП-35, ТП 386, КРП-35 | Акт отсутствует | 124 |  | - | - | - | - | - | - | 3328
2.524 | 521 |  | Акционерное общество "ТомскРТС" | ПНС-42 | Томская обл., г. Томск, ул. Пришвина, д. 3 | ООО "Горсети" | ТП 43 | ПС Солнечная -> Ф. ф. СЛ-22 -> ТП 43 -> ГРЩПНС, Э00110 | ПНС, ПНС-42, ТП 43, ПНС-42 | Акт отсутствует | 125 |  | - | - | - | - | - | - | 3329
2.525 | 522 |  | Акционерное общество "ТомскРТС" | ПНС-40 (ввод №1) | Томская обл., г. Томск, пр-кт. Кирова, д. 14/1 | ООО "Горсети" | ТП 605-15 | ПС Южная -> Ф. Ф.545 -> ТП 605-15 -> ГРЩКРП, Э00110 | ПНС-40, ПНС-40 (ввод №1), ТП 605-15, ПНС-40 (ввод №1) | Акт отсутствует | 126 |  | - | - | - | - | - | - | 3330
2.526 | 523 |  | Акционерное общество "ТомскРТС" | ПНС-40 (ввод №2) | Томская обл., г. Томск, пр-кт. Кирова, д. 14/1 | ООО "Горсети" | ТП 605-15 | ПС Южная -> Ф. Ф.545 -> ТП 605-15 -> ГРЩКРП, Э00110 | ПНС-40, ПНС-40 (ввод №2), ТП 605-15, ПНС-40 (ввод №2) | Акт отсутствует | 127 |  | - | - | - | - | - | - | 3331
2.527 | 524 |  | Акционерное общество "ТомскРТС" | ЦТП-16 | Томская обл., г. Томск, ул. Жуковского, д. 35/2 | ООО "Горсети" | ТП 407 | ПС Коммунальная -> Ф. Ф.КМ-11 -> ТП 407 -> ГРЩцтп, Э00110 | ЦТП-16, ЦТП-16, ТП 407, ЦТП-16 | Акт отсутствует | 128 |  | - | - | - | - | - | - | 3332
2.528 | 525 |  | Акционерное общество "ТомскРТС" | ЦТП (ввод №1) | Томская обл., г. Томск, ул. Лебедева, д. 5/8 | ООО "Горсети" | ТП 604-26 | ПС ТЭЦ-1 -> ГРЩяч 10 Хоз.нужды -> Ф. Ф.603 -> РП Центральный -> Ф. Ф. Ц-1 -> ТП 604-26 -> ГРЩцтп, Э00110 | ЦТП, ЦТП (ввод №1), ТП 604-26, ЦТП (ввод №1) | Акт отсутствует | 129 |  | - | - | - | - | - | - | 3333
2.529 | 526 |  | Акционерное общество "ТомскРТС" | ЦТП (ввод №2) | Томская обл., г. Томск, ул. Лебедева, д. 5/8 | ООО "Горсети" | ТП 604-26 | ПС ТЭЦ-1 -> ГРЩяч 10 Хоз.нужды -> Ф. Ф.603 -> РП Центральный -> Ф. Ф. Ц-1 -> ТП 604-26 -> ГРЩцтп, Э00110 | ЦТП, ЦТП (ввод №2), ТП 604-26, ЦТП (ввод №2) | Акт отсутствует | 130 |  | - | - | - | - | - | - | 3334
2.530 | 527 |  | Акционерное общество "ТомскРТС" | ЦТП-6 (ввод №1) | Томская обл., г. Томск, ул. Ференца Мюнниха, д. 15/1 | ООО "Горсети" | ТП 296 | ПС Каштак -> Ф. Ф.107 -> ТП 296 -> ГРЩцтп, Э00110 | ЦТП-6, ЦТП-6 (ввод №1), ТП 296, ЦТП-6 (ввод №1) | Акт отсутствует | 131 |  | - | - | - | - | - | - | 3335
2.531 | 528 |  | Акционерное общество "ТомскРТС" | ЦТП-6 (ввод №2) | Томская обл., г. Томск, ул. Ференца Мюнниха, д. 15/1 | ООО "Горсети" | ТП 296 | ПС Каштак -> Ф. Ф.107 -> ТП 296 -> ГРЩцтп, Э00110 | ЦТП-6, ЦТП-6 (ввод №2), ТП 296, ЦТП-6 (ввод №2) | Акт отсутствует | 132 |  | - | - | - | - | - | - | 3336
2.532 | 529 |  | Акционерное общество "ТомскРТС" | ЦТП-5 | Томская обл., г. Томск, пр-кт. Мира, д. 31/1 | ООО "Горсети" | ТП 504 | ПС Каштак -> Ф. Ф.120 -> ТП 504 -> ГРЩцтп, Э00110 | ЦТП-5, ЦТП-5, ТП 504, ЦТП-5 | Акт отсутствует | 133 |  | - | - | - | - | - | - | 3337
2.533 | 530 |  | Акционерное общество "ТомскРТС" | ЦТП-9 | Томская обл., г. Томск, ул. Говорова, д. 10/2 | ООО "Горсети" | ТП 452 | ПС Каштак -> Ф. Ф.121 -> ТП 452 -> ГРЩцтп, Э00110 | ЦТП-9, ЦТП-9, ТП 452, ЦТП-9 | Акт отсутствует | 134 |  | - | - | - | - | - | - | 3338
2.534 | 531 |  | Акционерное общество "ТомскРТС" | ЦТП-17 | Томская обл., г. Томск, пер. Нахимова, д. 10/2 | ООО "Горсети" | ТП 16 | ЭС ГРЭС-2 -> Ф. Ф.1007 -> ТП 16 -> ГРЩОАО "ТГК-11"; 00127 | ЦТП-17, ЦТП-17, ТП 16, ЦТП-17 | Акт отсутствует | 135 |  | - | - | - | - | - | - | 3339
2.535 | 532 |  | Акционерное общество "ТомскРТС" | ЦТП-19 | Томская обл., г. Томск, пр-кт. Мира, д. 33/1 | ООО "Горсети" | ТП 388 | ПС Каштак -> Ф. Ф.107 -> ТП 388 -> ГРЩцтп, Э00110 | ЦТП-19, ЦТП-19, ТП 388, ЦТП-19 | Акт отсутствует | 136 |  | - | - | - | - | - | - | 3340
2.536 | 533 |  | Акционерное общество "ТомскРТС" | ЦТП "Манотомь" | Томская обл., г. Томск, ул. Киевская, д. 59/1 | ООО "Горсети" | ТП 604-102 | ПС Центральная -> Ф. Ф.215 -> ТП 604-102 -> ГРЩЦТП Э00110 | ЦТП "Манотомь", ЦТП "Манотомь", ТП 604-102, ЦТП "Манотомь" | Акт отсутствует | 137 |  | - | - | - | - | - | - | 3341
2.537 | 534 |  | Акционерное общество "ТомскРТС" | ЦТП (ввод №1) | Томская обл., г. Томск, ул. Междугородная, д. 20/1 | ООО "Горсети" | ТП 142 | ПС Восточная -> Ф. фидер С-17, Ф. Ф.813, Ф. ф. ГР-9 (РП Грузинский) -> ТП 142 -> ГРЩцтп, Э00110 | ЦТП, ЦТП (ввод №1), ТП 142, ЦТП (ввод №1) | Акт отсутствует | 138 |  | - | - | - | - | - | - | 3342
2.538 | 535 |  | Акционерное общество "ТомскРТС" | ЦТП (ввод №2) | Томская обл., г. Томск, ул. Междугородная, д. 20/1 | ООО "Горсети" | ТП 142 | ПС Восточная -> Ф. фидер С-17, Ф. Ф.813, Ф. ф. ГР-9 (РП Грузинский) -> ТП 142 -> ГРЩцтп, Э00110 | ЦТП, ЦТП (ввод №2), ТП 142, ЦТП (ввод №2) | Акт отсутствует | 139 |  | - | - | - | - | - | - | 3343
2.539 | 536 |  | Акционерное общество "ТомскРТС" | ЦТП-7 | Томская обл., г. Томск, ул. Ивановского, д. 1в | ООО "Горсети" | ПС ЗПП-Т, ф.Зп-27/ф. Зп-32, ТП 948 | ПС ЗПП-Т -> Ф. ф. Зп-27 -> ТП948 | ЦТП-7, ЦТП-7, ПС ЗПП-Т, ф.Зп-27/ф. Зп-32, ТП 948, ЦТП-7 | Акт отсутствует | 140 |  | - | - | - | - | - | - | 3344
2.540 | 537 |  | Акционерное общество "ТомскРТС" | ЦТП-24 (основной ввод) | Томская обл., г. Томск, тракт. Иркутский, д. 204 | ООО "Горсети" | ТП 422 | ПС Заводская -> ГРЩЗ-07 -> ТП 422 -> ГРЩцтп, Э00110 | ЦТП, ЦТП-24 ( основной ввод ), ТП 422, ЦТП-24 ( основной ввод ) | Акт отсутствует | 141 |  | - | - | - | - | - | - | 3345
2.541 | 538 |  | Акционерное общество "ТомскРТС" | ЦТП-24 (резервный ввод) | Томская обл., г. Томск, тракт. Иркутский, д. 204 | ООО "Горсети" | ТП 422 | ПС Заводская -> ГРЩЗ-07 -> ТП 422 -> ГРЩцтп, Э00110 | ЦТП, ЦТП-24 (резервный ввод), ТП 422, ЦТП-24 (резервный ввод) | Акт отсутствует | 142 |  | - | - | - | - | - | - | 3346
2.542 | 539 |  | Акционерное общество "ТомскРТС" | ЦТП | Томская обл., г. Томск, тракт. Иркутский, д. 41/2 | ООО "Горсети" | ТП 418 | ПС Восточная -> Ф. фидер С-17, Ф. Ф.801 -> ТП 418 -> ГРЩЦТП "Мкр.Б", Э00110 | ЦТП, ЦТП, ТП 418, ЦТП | Акт отсутствует | 143 |  | - | - | - | - | - | - | 3347
2.543 | 540 |  | Акционерное общество "ТомскРТС" | ЦТП-12 | Томская обл., г. Томск, пер. Карский, д. 13/1 | ООО "Горсети" | ТП 95 | ПС Восточная -> Ф. Ф.802 -> РП Восточный -> Ф. ф. В-9 -> ТП 95 -> ГРЩцтп, Э00110 | ЦТП-12, ЦТП-12, ТП 95, ЦТП-12 | Акт отсутствует | 144 |  | - | - | - | - | - | - | 3348
2.544 | 541 |  | Акционерное общество "ТомскРТС" | ЦТП-1 (ввод №1) | Томская обл., г. Томск, тракт. Иркутский, д. 118/3 | ООО "Горсети" | ТП 192 | ПС Восточная -> Ф. фидер С-17, Ф. Ф.835 -> ТП 192 -> ГРЩцтп, Э00110 | ЦТП-1, ЦТП-1 (ввод №1), ТП 192, ЦТП-1 (ввод №1) | Акт отсутствует | 145 |  | - | - | - | - | - | - | 3349
2.545 | 542 |  | Акционерное общество "ТомскРТС" | ЦТП-1 (ввод №2) | Томская обл., г. Томск, тракт. Иркутский, д. 118/3 | ООО "Горсети" | ТП 192 | ПС Восточная -> Ф. фидер С-17, Ф. Ф.835 -> ТП 192 -> ГРЩцтп, Э00110 | ЦТП-1, ЦТП-1 (ввод №2), ТП 192, ЦТП-1 (ввод №2) | Акт отсутствует | 146 |  | - | - | - | - | - | - | 3350
2.546 | 543 |  | Акционерное общество "ТомскРТС" | ЦТП-13 (ввод №1) | Томская обл., г. Томск, ул. Кузнецова, д. 4/1 | ООО "Горсети" | ТП 605-9 | ПС Южная -> Ф. Ф.545 -> ТП 605-9 -> ГРЩцтп, Э00110 | ЦТП-13, ЦТП-13 (ввод №1), ТП 605-9, ЦТП-13 (ввод №1) | Акт отсутствует | 147 |  | - | - | - | - | - | - | 3351
2.547 | 544 |  | Акционерное общество "ТомскРТС" | ЦТП-13 (ввод №2) | Томская обл., г. Томск, ул. Кузнецова, д. 4/1 | ООО "Горсети" | ТП 605-9 | ПС Южная -> Ф. Ф.545 -> ТП 605-9 -> ГРЩцтп, Э00110 | ЦТП-13, ЦТП-13 (ввод №2), ТП 605-9, ЦТП-13 (ввод №2) | Акт отсутствует | 148 |  | - | - | - | - | - | - | 3352
2.548 | 545 |  | Акционерное общество "ТомскРТС" | ЦТП-8 (ввод №1) | Томская обл., г. Томск, тракт. Иркутский, д. 15/1 | ООО "Горсети" | ТП 380 | ПС Солнечная -> Ф. Ф. СЛ-21 -> ТП 380 -> ГРЩЦТП ДОСААФ, Э00110 | ЦТП-8, ЦТП-8 (ввод №1), ТП 380, ЦТП-8 (ввод №1) | Акт отсутствует | 149 |  | - | - | - | - | - | - | 3353
2.549 | 546 |  | Акционерное общество "ТомскРТС" | ЦТП-8 (ввод №2) | Томская обл., г. Томск, тракт. Иркутский, д. 15/1 | ООО "Горсети" | ТП 380 | ПС Солнечная -> Ф. Ф. СЛ-21 -> ТП 380 -> ГРЩЦТП ДОСААФ, Э00110 | ЦТП-8, ЦТП-8 (ввод №2), ТП 380, ЦТП-8 (ввод №2) | Акт отсутствует | 150 |  | - | - | - | - | - | - | 3354
2.550 | 547 |  | Акционерное общество "ТомскРТС" | ЦТП-21 (ввод №1) | Томская обл., г. Томск, пр-кт. Ленина, д. 193/2 | ООО "Горсети" | ТП 610-64 | ПС Правобережная -> Ф. Ф.705 -> ТП 610-64 -> ГРЩцтп, Э00110 | ЦТП-21, ЦТП-21 (ввод №1), ТП 610-64, ЦТП-21 (ввод №1) | Акт отсутствует | 151 |  | - | - | - | - | - | - | 3355
2.551 | 548 |  | Акционерное общество "ТомскРТС" | ЦТП-21 (ввод №2) | Томская обл., г. Томск, пр-кт. Ленина, д. 193/2 | ООО "Горсети" | ТП 610-64 | ПС Правобережная -> Ф. Ф.705 -> ТП 610-64 -> ГРЩцтп, Э00110 | ЦТП-21, ЦТП-21 (ввод №2), ТП 610-64, ЦТП-21 (ввод №2) | Акт отсутствует | 152 |  | - | - | - | - | - | - | 3356
2.552 | 549 |  | Акционерное общество "ТомскРТС" | ЦТП-18 (ввод №1) | Томская обл., г. Томск, ул. Сибирская, д. 104/3 | ООО "Горсети" | ТП 403 | ПС Восточная -> Ф. фидер С-17 -> ГРЩС-9 -> ТП 403 -> ГРЩЦТП Академия, Э00110 | ЦТП-18, ЦТП-18 (ввод №1), ТП 403, ЦТП-18 (ввод №1) | Акт отсутствует | 153 |  | - | - | - | - | - | - | 3357
2.553 | 550 |  | Акционерное общество "ТомскРТС" | ЦТП-18 (ввод №2) | Томская обл., г. Томск, ул. Сибирская, д. 104/3 | ООО "Горсети" | ТП 403 | ПС Восточная -> Ф. фидер С-17 -> ГРЩС-9 -> ТП 403 -> ГРЩЦТП Академия, Э00110 | ЦТП-18, ЦТП-18 (ввод №2), ТП 403, ЦТП-18 (ввод №2) | Акт отсутствует | 154 |  | - | - | - | - | - | - | 3358
2.554 | 551 |  | Акционерное общество "ТомскРТС" | ЦТП-14 | Томская обл., г. Томск, пер. Чувашский, д. 6 | ООО "Горсети" | ТП 387 | ПС Октябрьская -> оп.ВЛО-37 -> ТП 387 -> ГРЩцтп, Э00110 | ЦТП-14, ЦТП-14, ТП 387, ЦТП-14 | Акт отсутствует | 155 |  | - | - | - | - | - | - | 3359
2.555 | 552 |  | Акционерное общество "ТомскРТС" | ЦТП №11 | Томская обл., г. Томск, ул. Больничная, д. 4/2 | ООО "Горсети" | ТП 611-14 | ПС Северная -> Ф. яч. 429 -> ТП 611-14 -> ГРЩцтп, Э00110 | ЦТП №11, ЦТП №11, ТП 611-14, ЦТП №11 | Акт отсутствует | 156 |  | - | - | - | - | - | - | 3360
2.556 | 553 |  | Акционерное общество "ТомскРТС" | ЦТП-15 (ввод №1) | Томская обл., г. Томск, ул. Советская, д. 100 | ООО "Горсети" | ТП 451 | ПС Октябрьская -> оп.ВЛО-37 -> ТП 451 -> ГРЩТСЖ"Богдан"5,(300990) -> ГРЩцтп, Э00110 | ЦТП-15, ЦТП-15 (ввод №1), ТП 451, ЦТП-15 (ввод №1) | Акт отсутствует | 157 |  | - | - | - | - | - | - | 3361
2.557 | 554 |  | Акционерное общество "ТомскРТС" | ЦТП-15 (ввод №2) | Томская обл., г. Томск, ул. Советская, д. 100 | ООО "Горсети" | ТП 387 | ПС Октябрьская -> оп.ВЛО-37 -> ТП 387 -> ГРЩцтп, Э00110 | ЦТП-15, ЦТП-15 (ввод №2), ТП 387, ЦТП-15 (ввод №2) | Акт отсутствует | 158 |  | - | - | - | - | - | - | 3362
2.558 | 555 |  | Акционерное общество "ТомскРТС" | ЦТП №26 | Томская обл., г. Томск, ул. Любы Шевцовой, д. 3а | ООО "Горсети" | ТП 98 | ПС Восточная -> Ф. Ф.830 -> ТП 98 -> ГРЩцтп, Э00110 | ЦТП №26, ЦТП №26, ТП 98, ЦТП №26 | Акт отсутствует | 159 |  | - | - | - | - | - | - | 3363
2.559 | 556 |  | Акционерное общество "ТомскРТС" | Здание ЦТП (ввод №1) | Томская обл., г. Томск, пер. Пушкина, д. 6 | ООО "Горсети" | ТП 611-2 | ПС Северная -> Ф. яч. 403 -> ТП 611-2 -> ГРЩцтп, Э00110 | ЦТП, Здание ЦТП (ввод №1), ТП 611-2, Здание ЦТП (ввод №1) | Акт отсутствует | 160 |  | - | - | - | - | - | - | 3364
2.560 | 557 |  | Акционерное общество "ТомскРТС" | Здание ЦТП (ввод №2) | Томская обл., г. Томск, пер. Пушкина, д. 6 | ООО "Горсети" | ТП 611-2 | ПС Северная -> Ф. яч. 403 -> ТП 611-2 -> ГРЩцтп, Э00110 | ЦТП, Здание ЦТП (ввод №2), ТП 611-2, Здание ЦТП (ввод №2) | Акт отсутствует | 161 |  | - | - | - | - | - | - | 3365
2.561 | 558 |  | Акционерное общество "ТомскРТС" | Здание ЦТП-9 (ввод №1) | Томская обл., г. Томск, ул. Говорова, д. 16/1 | ООО "Горсети" | ТП 260 | ПС Каштак -> Ф. Ф.111 -> ТП 260 -> ГРЩцтп, Э00110 | ЦТП-9, Здание ЦТП-9 (ввод №1), ТП 260, Здание ЦТП-9 (ввод №1) | Акт отсутствует | 162 |  | - | - | - | - | - | - | 3366
2.562 | 559 |  | Акционерное общество "ТомскРТС" | Здание ЦТП-9 (ввод №2) | Томская обл., г. Томск, ул. Говорова, д. 16/1 | ООО "Горсети" | ТП 260 | ПС Каштак -> Ф. Ф.111 -> ТП 260 -> ГРЩцтп, Э00110 | ЦТП-9, Здание ЦТП-9 (ввод №2), ТП 260, Здание ЦТП-9 (ввод №2) | Акт отсутствует | 163 |  | - | - | - | - | - | - | 3367
2.563 | 560 |  | Акционерное общество "ТомскРТС" | Здание ЦТП (ввод №1) | Томская обл., г. Томск, ул. Сергея Лазо, д. 15/1 | ООО "Горсети" | ТП Черных | ПС Восточная -> Ф. фидер С-17, Ф. Ф.835 -> РП Черных -> ГРЩцтп, Э00110 | ЦТП 51, Здание ЦТП (ввод №1), ТП Черных, Здание ЦТП (ввод №1) | Акт отсутствует | 164 |  | - | - | - | - | - | - | 3368
2.564 | 561 |  | Акционерное общество "ТомскРТС" | Здание ЦТП (ввод №2) | Томская обл., г. Томск, ул. Сергея Лазо, д. 15/1 | ООО "Горсети" | ТП Черных | ПС Восточная -> Ф. фидер С-17, Ф. Ф.835 -> РП Черных -> ГРЩцтп, Э00110 | ЦТП 51, Здание ЦТП (ввод №2), ТП Черных, Здание ЦТП (ввод №2) | Акт отсутствует | 165 |  | - | - | - | - | - | - | 3369
2.565 | 562 |  | Акционерное общество "ТомскРТС" | Здание ЦТП-52 (ввод №1) | Томская обл., г. Томск, тракт. Иркутский, д. 85 | ООО "Горсети" | ТП 411 | ЭС ГРЭС-2 -> Ф. Ф.1039 -> ТП 415 -> Ф. ф.10-39 -> ТП 411 -> ГРЩцтп, Э00110 | ЦТП-52, Здание ЦТП-52 (ввод №1), ТП 411, Здание ЦТП-52 (ввод №1) | Акт отсутствует | 166 |  | - | - | - | - | - | - | 3370
2.566 | 563 |  | Акционерное общество "ТомскРТС" | Здание ЦТП-52 (ввод №2) | Томская обл., г. Томск, тракт. Иркутский, д. 85 | ООО "Горсети" | ТП 411 | ЭС ГРЭС-2 -> Ф. Ф.1039 -> ТП 415 -> Ф. ф.10-39 -> ТП 411 -> ГРЩцтп, Э00110 | ЦТП-52, Здание ЦТП-52 (ввод №2), ТП 411, Здание ЦТП-52 (ввод №2) | Акт отсутствует | 167 |  | - | - | - | - | - | - | 3371
2.567 | 564 |  | Акционерное общество "ТомскРТС" | Здание ЦТП-53 (ввод №1) | Томская обл., г. Томск, ул. Ивана Черных, д. 96 | ООО "Горсети" | ТП 332 | ПС Восточная -> ГРЩС-10 -> ПС Северо-Восточная -> Ф. Ф.ВС-26 -> ТП 332 -> ГРЩЦТП ОКБ, Э00110 | ЦТП-53, Здание ЦТП-53 (ввод №1), ТП 332, Здание ЦТП-53 (ввод №1) | Акт отсутствует | 168 |  | - | - | - | - | - | - | 3372
2.568 | 565 |  | Акционерное общество "ТомскРТС" | Здание ЦТП-53 (ввод №2), ТП 332 | Томская обл., г. Томск, ул. Ивана Черных, д. 96 | ООО "Горсети" | ТП 332 | ПС Восточная -> ГРЩС-10 -> ПС Северо-Восточная -> Ф. Ф.ВС-26 -> ТП 332 -> ГРЩЦТП ОКБ, Э00110 | ЦТП-53, Здание ЦТП-53 (ввод №2), ТП 332, Здание ЦТП-53 (ввод №2) | Акт отсутствует | 169 |  | - | - | - | - | - | - | 3373
2.569 | 566 |  | Акционерное общество "ТомскРТС" | Здание ЦТП-54 | Томская обл., г. Томск, пр-кт. Ленина, д. 195 | ООО "Горсети" | ТП 610-64 | ПС Правобережная -> Ф. Ф.705 -> ТП 610-64 -> ГРЩцтп, Э00110 | ЦТП-54, Здание ЦТП-54, ТП 610-64, Здание ЦТП-54 | Акт отсутствует | 170 |  | - | - | - | - | - | - | 3374
2.570 | 567 |  | Акционерное общество "ТомскРТС" | ПНС | Томская обл., г. Томск, ул. Новосибирская, д. 33/1 | ООО "Горсети" | ТП 498 | ПС Восточная -> Ф. Ф.824 -> ТП 498 -> ГРЩПНС, Э00110 | ПНС, ПНС, ТП 498, ПНС | Акт отсутствует | 171 |  | - | - | - | - | - | - | 3375
2.571 | 568 |  | Акционерное общество "ТомскРТС" | Здание ЦТП (ввод №1) | Томская обл., г. Томск, ул. Вокзальная, д. 27, корп. 1 | ООО "Горсети" | ТП 611-69 | ПС Северная -> Ф. яч. 410 -> ТП 611-69 -> ГРЩцтп, Э00110 | ЦТП, Здание ЦТП (ввод №1), ТП 611-69, Здание ЦТП (ввод №1) | Акт отсутствует | 172 |  | - | - | - | - | - | - | 3376
2.572 | 569 |  | Акционерное общество "ТомскРТС" | Здания ЦТП (ввод №2) | Томская обл., г. Томск, ул. Вокзальная, д. 27, корп. 1 | ООО "Горсети" | ТП 611-69 | ПС Северная -> Ф. яч. 410 -> ТП 611-69 -> ГРЩцтп, Э00110 | ЦТП, Здания ЦТП (ввод №2), ТП 611-69, Здания ЦТП (ввод №2) | Акт отсутствует | 173 |  | - | - | - | - | - | - | 3377
2.573 | 570 |  | Акционерное общество "ТомскРТС" | Здание ЦТП | Томская обл., г. Томск, пер. Осенний, д. 2б | ООО "Горсети" | ТП 611-74 | ПС Северная -> Ф. яч. 410 -> ТП 611-74 -> ГРЩцтп, Э00110 | ЦТП 55, Здание ЦТП, ТП 611-74, Здание ЦТП | Акт отсутствует | 174 |  | - | - | - | - | - | - | 3378
2.574 | 571 |  | Акционерное общество "ТомскРТС" | Здание котельной (ввод №1) | Томская обл., г. Томск, тракт. Иркутский, д. 8А | ОАО "РЖД" | ТП 122 | ПС Восточная -> Ф. ЛЭП 35-23 -> ПС Томск-2 -> Ф. ф.№4,5,7,8 -> ТП 122 -> ГРЩ1 -> ГРЩКРП, Э00110 | Здание котельной, Здание котельной (ввод №1), ТП 122, Здание котельной (ввод №1) | Акт отсутствует | 175 |  | - | - | - | - | - | - | 3379
2.575 | 572 |  | Акционерное общество "ТомскРТС" | Здание котельной (ввод №2) | Томская обл., г. Томск, тракт. Иркутский, д. 8А | ОАО "РЖД" | ТП 122 | ПС Восточная -> Ф. ЛЭП 35-23 -> ПС Томск-2 -> Ф. ф.№4,5,7,8 -> ТП 122 -> ГРЩ1 -> ГРЩКРП, Э00110 | Здание котельной, Здание котельной (ввод №2), ТП 122, Здание котельной (ввод №2) | Акт отсутствует | 176 |  | - | - | - | - | - | - | 3380
2.576 | 573 |  | Акционерное общество "ТомскРТС" | КРП | Томская обл., г. Томск, ул. Северный городок | ООО "Горсети" | ТП 611-48 | ПС Северная -> Ф. яч. 410 -> ТП 611-48 -> ГРЩКРП, Э00110 | КРП, КРП, ТП 611-48, КРП | Акт отсутствует | 177 |  | - | - | - | - | - | - | 3381
2.577 | 574 |  | Акционерное общество "ТомскРТС" | Здание котельной | Томская обл., г. Томск, с. Тимирязевское, ул. Чапаева, д. 11 | ПАО "ТРК" Центральные сети | ТП Л-15-1 | ПС Левобережная -> Ф. яч.15 -> ТП Л-15-1 -> ГРЩКотельная, Э00110 | Здание котельной, Здание котельной, ТП Л-15-1, Здание котельной | Акт отсутствует | 178 |  | - | - | - | - | - | - | 3382
2.578 | 575 |  | Акционерное общество "ТомскРТС" | Здание котельной | Томская обл., г. Томск, с. Тимирязевское, ул. Октябрьская, д. 71 | ПАО "ТРК" Центральные сети | ТП Л-15-13 | ПС Левобережная -> Ф. яч.15 -> ТП Л-15-13 -> ГРЩКотельная, Э00110 | Здание котельной, котельная от ТП Л-15-13, ТП Л-15-13, котельная от ТП Л-15-13 | Акт отсутствует | 179 |  | - | - | - | - | - | - | 3383
2.579 | 576 |  | Акционерное общество "ТомскРТС" | Здание котельной | Томская обл., г. Томск, с. Тимирязевское, ул. Крылова, д. 15/1 | ПАО "ТРК" Центральные сети | ТП Л-15-21 | ПС Левобережная -> Ф. яч.15 -> ТП Л-15-21 -> ГРЩКотельная, Э00110 | Здание котельной, Здание котельной, ТП Л-15-21, Здание котельной | Акт отсутствует | 180 |  | - | - | - | - | - | - | 3384
2.580 | 577 |  | Акционерное общество "ТомскРТС" | Здание котельной | Томская обл., г. Томск, с. Тимирязевское, ул. Школьная, д. 26 | ООО "Горсети" | ТП Л-13-10 | ПС Левобережная -> Ф. яч.13 -> ТП Л-13-10 -> ГРЩКотельная, Э00110 | Здание котельной, Здание котельной, ТП Л-13-10, Здание котельной | Акт отсутствует | 181 |  | - | - | - | - | - | - | 3385
2.581 | 578 |  | Акционерное общество "ТомскРТС" | Здание котельной (расчетный учет) | Томская обл., г. Томск, с. Тимирязевское, ул. Путевая, д. 1г | ПАО "ТРК" Центральные сети | ТП Л-13-1 | ПС Левобережная -> Ф. яч.13 -> ТП Л-13-1 -> ГРЩКотельная, Э00110 | Здание котельной, Здание котельной (расчетный учет), ТП Л-13-1, Здание котельной (расчетный учет) | Акт отсутствует | 182 |  | - | - | - | - | - | - | 3386
2.582 | 579 |  | Акционерное общество "ТомскРТС" | Здание газовой котельной | Томская обл., г. Томск, с. Дзержинское, ул. Дзержинского, д. 5 | ООО "Горсети" | ТП Л-17-2 | ПС Левобережная -> ТП Л-17-2 -> ГРЩгазов.котел., Э00110 | Здание газовой котельной, Здание газовой котельной, ТП Л-17-2, Здание газовой котельной | Акт отсутствует | 183 |  | - | - | - | - | - | - | 3387
2.583 | 580 |  | Акционерное общество "ТомскРТС" | Здание газовой котельной (ввод №1) | Томская обл., г. Томск, с. Тимирязевское, ул. Больничная, д. 27 | ПАО "ТРК" Центральные сети | ТП Л-15-2 | ПС Левобережная -> Ф. яч.15 -> ТП Л-15-2 -> ГРЩгаз.котел., Э00110 | Здание газовой котельной, Здание газовой котельной (ввод №1), ТП Л-15-2, Здание газовой котельной (ввод №1) | Акт отсутствует | 184 |  | - | - | - | - | - | - | 3388
2.584 | 581 |  | Акционерное общество "ТомскРТС" | Здание газовой котельной (ввод №2) | Томская обл., г. Томск, с. Тимирязевское, ул. Больничная, д. 27 | ПАО "ТРК" Центральные сети | ТП Л-15-2 | ПС Левобережная -> Ф. яч.15 -> ТП Л-15-2 -> ГРЩгаз.котел., Э00110 | Здание газовой котельной, Здание газовой котельной (ввод №2), ТП Л-15-2, Здание газовой котельной (ввод №2) | Акт отсутствует | 185 |  | - | - | - | - | - | - | 3389
2.585 | 582 |  | Акционерное общество "ТомскРТС" | ПНС-31 (ввод №1) | Томская обл., г. Томск, п. Спутник | ПАО "ТРК" Центральные сети | ТП 2 | ПС Солнечная -> Ф. ф. СЛ-22 -> ТП 2 -> ГРЩКРП, Э00110 | ПНС-31, ПНС-31 (ввод №1), ТП 2, ПНС-31 (ввод №1) | Акт отсутствует | 186 |  | - | - | - | - | - | - | 3390
2.586 | 583 |  | Акционерное общество "ТомскРТС" | ПНС-31 (ввод №2) | Томская обл., г. Томск, п. Спутник | ПАО "ТРК" Центральные сети | ТП 2 | ПС Солнечная -> Ф. ф. СЛ-22 -> ТП 2 -> ГРЩКРП, Э00110 | ПНС-31, ПНС-31 (ввод №2), ТП 2, ПНС-31 (ввод №2) | Акт отсутствует | 187 |  | - | - | - | - | - | - | 3391
2.587 | 584 |  | Акционерное общество "ТомскРТС" | Котельная | Томская обл., г. Томск, п. Спутник | ПАО "ТРК" Центральные сети | ТП-2 | ПС Солнечная -> Ф. ф. СЛ-22 -> ТП 2 -> ГРЩКотельная, Э00110 | ПНС-31, Котельная от ТП-2, ТП 2, Котельная от ТП К-5-6 | Акт отсутствует | 188 |  | - | - | - | - | - | - | 3392
2.588 | 585 |  | Акционерное общество "ТомскРТС" | ЦТП-25 (ввод №1) | Томская обл., г. Томск, ул. Водопроводная, д. 11 | ОАО "РЖД" | ТП 494 | ПС Каштак -> Ф. Ф.122 -> ТП 494 -> ГРЩцтп, Э00110 | ЦТП-25, ЦТП-25 (ввод №1), ТП 494, ЦТП-25 (ввод №1) | Акт отсутствует | 189 |  | - | - | - | - | - | - | 3393
2.589 | 586 |  | Акционерное общество "ТомскРТС" | ЦТП-25 (ввод №2) | Томская обл., г. Томск, ул. Водопроводная, д. 11 | ОАО "РЖД" | ТП 494 | ПС Каштак -> Ф. Ф.122 -> ТП 494 -> ГРЩцтп, Э00110 | ЦТП-25, ЦТП-25 (ввод №2), ТП 494, ЦТП-25 (ввод №2) | Акт отсутствует | 190 |  | - | - | - | - | - | - | 3394
2.590 | 587 |  | Акционерное общество "ТомскРТС" | Опрессовочный насос | Томская обл., г. Томск, ул. Интернационалистов, д. 31а | ООО "Горсети" | ТП 338 | ПС Каштак -> Ф. Ф.122 -> ТП 338 -> ГРЩОпресовочный насосЭ000110 | Опрессовочный насос, Опрессовочный насос, ТП 338, Опрессовочный насос | Акт отсутствует | 191 |  | - | - | - | - | - | - | 3395
2.591 | 588 |  | Акционерное общество "ТомскРТС" | Здание ЦТП | Томская обл., г. Томск, ул. Ленская, д. 49а | ООО "Горсети" | ТП 626 | ПС Каштак -> Ф. Ф.124 -> ТП 626 -> ГРЩПНС Э00110.132 | ЦТП, Здание ЦТП, ТП 626, Здание ЦТП | Акт отсутствует | 192 |  | - | - | - | - | - | - | 3396
2.592 | 589 |  | Акционерное общество "ТомскРТС" | Здание блочно-модульной газовой котельной (расчетный учет) | Томская обл., г. Томск, пер. Басандайский 1-й, д. 5е | ООО "Горсети" | ТП 335 | ПС Октябрьская -> оп.ВЛО-14 отд. -> ТП 335 -> ГРЩОАО "ТГК-11"; 00127 | Блочно-модульная газовая котельная от ТП-335 ООО "Горсети" (ф. О-14 ПС "Октябрьская"), Здание котельной (расчетный учет), ТП 335, Здание котельной (расчетный учет) | Акт отсутствует | 193 |  | - | - | - | - | - | - | 3397
2.593 | 590 |  | Акционерное общество "ТомскРТС" | Здание газовой котельной (ввод №1) | Томская обл., р-н. Томский, п. Зональная Станция, ул. Полевая, д. 23 | ООО "Горсети" | ТП 10 | ПС Зональная -> ГРЩС-86 -> ПС Мирный -> ГРЩВЛ-10 кВ ф. МИ-8 -> Ф. яч.15 -> ТП 10 -> ГРЩОАО "ТГК-11"; 00127 | Здание газовой котельной, Здание газовой котельной (ввод №1), ТП 10, Здание газовой котельной (ввод №1) | Акт отсутствует | 194 |  | - | - | - | - | - | - | 3398
2.594 | 591 |  | Акционерное общество "ТомскРТС" | Здание газовой котельной (ввод №2) | Томская обл., р-н. Томский, п. Зональная Станция, ул. Полевая, д. 23 | ООО "Горсети" | ТП 10 | ПС Зональная -> ГРЩС-86 -> ПС Мирный -> ГРЩВЛ-10 кВ ф. МИ-8 -> Ф. яч.15 -> ТП 10 -> ГРЩОАО "ТГК-11"; 00127 | Здание газовой котельной, Здание газовой котельной (ввод №2), ТП 10, Здание газовой котельной (ввод №2) | Акт отсутствует | 195 |  | - | - | - | - | - | - | 3399
2.595 | 592 |  | Акционерное общество "ТомскРТС" | Здание газовой котельной | Томская обл., г. Томск, с. Тимирязевское, ул. Ленина, д. 32 | ООО "Сибирская электросеть" | ТП Л-13-1 | ПС Левобережная -> Ф. яч.13 -> ТП Л-13-1 -> Ф. ф. 1 -> оп.ВЛоп.6/6 -> ГРЩгазовая котельная ООО "Сибис" 3106 | Здание газовой котельной, Здание газовой котельной, ТП Л-13-1, Здание газовой котельной | Акт отсутствует | 196 |  | - | - | - | - | - | - | 3400
2.596 | 593 |  | Акционерное общество "ТомскРТС" | Здание ЦТП-45 | Томская обл., г. Томск, пр-кт. Ленина, д. 133/1 | ООО "Горсети" | ТП 610-25 | ПС ТЭЦ-1 -> Ф. Ф.618 -> ТП 610-25 -> ГРЩОАО "ТГК-11"; 00127 | ЦТП-45 от ТП 610-25 ООО "Горсети" (ф.618 ПС "ТЭЦ-1"), Здание ЦТП-45, ТП 610-25, Здание ЦТП-45 | Акт отсутствует | 197 |  | - | - | - | - | - | - | 3401
2.597 | 594 |  | Акционерное общество "ТомскРТС" | ПНС-59 | Томская обл., г. Томск, ул. Балтийская, д. 9е | ООО "Горсети" | ТП 189 | ПС Коммунальная -> Ф. ф.КМ-7 -> ТП 189 -> ГРЩОАО "ТГК-11"; 00127 | ПНС-59 от ТП-189 ООО "Горсети" (ф. АК-8 ПС "Академическая"), ПНС-59, ТП 189, ПНС-59 | Акт отсутствует | 198 |  | - | - | - | - | - | - | 3402
2.598 | 595 |  | Акционерное общество "ТомскРТС" | ПНС-58 (ввод №1) | Томская обл., г. Томск, ул. Рабочая 2-я, д. 13/1 | ООО "Горсети" | ТП 51 | ПС Восточная -> Ф. Ф.828 -> ТП 51 | ПНС-58 от ТП-51 ООО "Горсети", ПНС-58 (ввод №1), ТП 51, ПНС-58 (ввод №1) | Акт отсутствует | 199 |  | - | - | - | - | - | - | 3403
2.599 | 596 |  | Акционерное общество "ТомскРТС" | ПНС-58 (ввод №2) | Томская обл., г. Томск, ул. Рабочая 2-я, д. 13/1 | ООО "Горсети" | ТП 51 | ПС Восточная -> Ф. Ф.828 -> ТП 51 | ПНС-58 от ТП-51 ООО "Горсети", ПНС-58 (ввод №2), ТП 51, ПНС-58 (ввод №2) | Акт отсутствует | 200 |  | - | - | - | - | - | - | 3404
2.600 | 597 |  | Акционерное общество "ТомскРТС" | ПНС-62 (ввод №1) | Томская обл., г. Томск, пер. Нижний, д. 58а | ООО "Горсети" | ПС Коммунальная, ф. КМ-7, ТП 201 | ПС Коммунальная -> Ф. ф.КМ-7 -> ТП 201 | ПНС-62, ПНС-62 (ввод №1), ПС Коммунальная, ф. КМ-7, ТП 201, ПНС-62 (ввод №1) | Акт отсутствует | 201 |  | - | - | - | - | - | - | 3405
2.601 | 598 |  | Акционерное общество "ТомскРТС" | ПНС-62 (ввод №2) | Томская обл., г. Томск, пер. Нижний, д. 58а | ООО "Горсети" | ПС Коммунальная, ф. Км-14, ТП 533 | ПС Коммунальная -> Ф. ф.КМ-7 -> ТП 533 | ПНС-62, ПНС-62 (ввод №2), ПС Коммунальная, ф. Км-14, ТП 533, ПНС-62 (ввод №2) | Акт отсутствует | 202 |  | - | - | - | - | - | - | 3406
2.602 | 599 |  | Акционерное общество "ТомскРТС" | ПНС-5 (основной ввод №1) | Томская обл., г. Томск, ул. Континентальная, д. 15/3 | ООО "Горсети" | ТП 747 | ПС Октябрьская -> Ф. О-3 -> ТП747 | ПНС-5, ПНС-5, ТП 747, ПНС-5 (ВРУ№1, основной ввод №1) | Акт отсутствует | 203 |  | - | - | - | - | - | - | 3407
2.603 | 600 |  | Акционерное общество "ТомскРТС" | ПНС-5, (резервный ввод №2) | Томская обл., г. Томск, ул. Континентальная, д. 15/3 | ООО "Горсети" | ТП 747 | ПС Октябрьская -> Ф. О-3 -> ТП747 | ПНС-5, ПНС-5, ТП 747, ПНС-5 (ВРУ№1, резервный ввод №2) | Акт отсутствует | 204 |  | - | - | - | - | - | - | 3408
2.604 | 601 |  | Акционерное общество "ТомскРТС" | ПНС-5 (основной ввод №1) | Томская обл., г. Томск, ул. Континентальная, д. 15/3 | ООО "Горсети" | ТП 747 | ПС Октябрьская -> Ф. О-3 -> ТП747 | ПНС-5, ПНС-5, ТП 747, ПНС-5 (ВРУ№2, основной ввод №1) | Акт отсутствует | 205 |  | - | - | - | - | - | - | 3409
2.605 | 602 |  | Акционерное общество "ТомскРТС" | ПНС-5 (резервный ввод №2) | Томская обл., г. Томск, ул. Континентальная, д. 15/3 | ООО "Горсети" | ТП 747 | ПС Октябрьская -> Ф. О-3 -> ТП747 | ПНС-5, ПНС-5, ТП 747, ПНС-5 (ВРУ№2, резервный ввод №2) | Акт отсутствует | 206 |  | - | - | - | - | - | - | 3410
2.606 | 603 |  | Унитарное муниципальное предприятие города Томска "Муниципальная управляющая компания" | Водопроводная насосная станция (ВНС) | Томская обл., г. Томск, п. Спутник, д. 13/2, стр. 9 | ООО "Горсети" | ПС Спутник, ф. С-1,ТП 528 | ПС Спутник -> Ф. ф. С-13 -> ТП 528 | Водопроводная насосная станция (ВНС), ВНС, ПС Спутник, ф. С-1,ТП 528, Водопроводная насосная станция (ВНС) | Акт отсутствует | 2 |  | - | - | - | - | - | - | 3411 | информация по актам аварийной и/или технологической брони отсутствует
2.607 | 604 |  | Унитарное муниципальное предприятие города Томска "Муниципальная управляющая компания" | Канализационная насосная станция (КНС-31) | Томская обл., г. Томск, п. Спутник, д. 13/3 | ООО "Горсети" | ПС Спутник, ф. С-14,ТП 530 | ПС Спутник -> Ф. ф. С-13 -> ТП 530 | Канализационная насосная станция (КНС-31), КНС-31, ПС Спутник, ф. С-14,ТП 530, Канализационная насосная станция (КНС-31) (ввод №1) | Акт отсутствует | 2 |  | - | - | - | - | - | - | 3412 | информация по актам аварийной и/или технологической брони отсутствует
2.608 | 605 |  | Унитарное муниципальное предприятие города Томска "Муниципальная управляющая компания" | Канализационная насосная станция (КНС-31) | Томская обл., г. Томск, п. Спутник, д. 13/3 | ООО "Горсети" | ПС Спутник, ф. С-14,ТП 530 | ПС Спутник -> Ф. ф. С-13 -> ТП 530 | Канализационная насосная станция (КНС-31), КНС-31, ПС Спутник, ф. С-14,ТП 530, Канализационная насосная станция (КНС-31) (ввод №2) | Акт отсутствует | 2 |  | - | - | - | - | - | - | 3413 | информация по актам аварийной и/или технологической брони отсутствует
2.609 | 606 |  | Унитарное муниципальное предприятие города Томска "Муниципальная управляющая компания" | Станция очистки и обеззараживания подземных вод | Томская обл., г. Томск, п. Спутник, д. 13/2 | ООО "Горсети" | ПС Спутник, ф. С-1, ТП 530 | ПС Спутник -> Ф. ф. С-13 -> ТП 530 | Станция очистки воды со скважинами №1 и №2, Станция очистки и обеззараживания подземных вод, ПС Спутник, ф. С-1, ТП 530, Станция очистки воды со скважинами №1 и №2 (ввод №1) | Акт отсутствует | 2 |  | - | - | - | - | - | - | 3414 | информация по актам аварийной и/или технологической брони отсутствует
2.610 | 607 |  | Унитарное муниципальное предприятие города Томска "Муниципальная управляющая компания" | Станция очистки и обеззараживания подземных вод | Томская обл., г. Томск, п. Спутник, д. 13/2 | ООО "Горсети" | ПС Спутник, ф. С-1, ТП 530 | ПС Спутник -> Ф. ф. С-13 -> ТП 530 | Станция очистки воды со скважинами №1 и №2, Станция очистки и обеззараживания подземных вод, ПС Спутник, ф. С-1, ТП 530, Станция очистки воды со скважинами №1 и №2 (ввод №2) | Акт отсутствует | 2 |  | - | - | - | - | - | - | 3415 | информация по актам аварийной и/или технологической брони отсутствует
2.611 | 608 |  | Департамент городского хозяйства администрации города Томска (арендатор - Общество с ограниченной ответственностью "Томскводоканал") | Водозаборная скважина (по добыче подземных вод в целях водоснабжения населения и пожаротушения) | Томская обл., г. Томск, п. Предтеченск, ул. Вокзальная, д. 19с | ОАО "РЖД" | ф. ПР-7, КТПНС-71, ВЛ-0,4 кВ | ПС Зональная -> ГРЩС-86 -> ПС Предтеченск -> ГРЩПР-7 -> ТП 71 -> ГРЩТомскводоканал | Скважина, Скважина, ПС Предтеченск, ф. ПР-7, ТП 71, Скважина | Акт отсутствует | 2 |  | - | - | - | - | - | - | 3416 | информация по актам аварийной и/или технологической брони отсутствует
2.612 | 609 |  | Департамент городского хозяйства администрации города Томска (арендатор - Общество с ограниченной ответственностью "Томскводоканал") | Водозаборная скважина (по добыче подземных вод в целях водоснабжения населения и пожаротушения) | Томская обл., г. Томск, п. Апрель, ул. Рукавишникова, д. 27а | ПАО "ТРК" Центральные сети | Опора №6, ф-1 ВЛ-0,4 кВ, ТП ЛК-13-20 | ПС Лоскутово -> ТП ЛК-13-20 -> ГРЩАрт. скважина, пос. Апрель, ул. Рукавишникова; 16088 | Артезианская скважина, Артезианская скважина, ПС Лоскутово, ТП ЛК-13-20, Артезианская скважина | Акт отсутствует | 2 |  | - | - | - | - | - | - | 3417 | информация по актам аварийной и/или технологической брони отсутствует
2.613 | 610 |  | Департамент городского хозяйства администрации города Томска (арендатор - Общество с ограниченной ответственностью "Томскводоканал") | Водозаборная скважина (по добыче подземных вод в целях водоснабжения населения и пожаротушения) | Томская обл., г. Томск, ул. Томская, д. 31а | ООО "Горсети" | ПС Октябрьская, ф. О-2, ТП 84 | ПС Октябрьская -> оп.ВЛО-2 -> ТП 84 -> ГРЩГородская скважина "Томская-1,2"; 16088 | Городская скважина, Городская скважина, ПС Октябрьская, ф. О-2, ТП 84, Городская скважина | Акт отсутствует | 2 |  | - | - | - | - | - | - | 3418 | информация по актам аварийной и/или технологической брони отсутствует
2.614 | 611 |  | Департамент городского хозяйства администрации города Томска (арендатор - Общество с ограниченной ответственностью "Томскводоканал") | Водозаборная скважина (по добыче подземных вод в целях водоснабжения населения и пожаротушения) | Томская обл., г. Томск, ул. Томская, д. 2с | ООО "Горсети" | ПС Октябрьская, ф.О-2, ТП 84 | ПС Октябрьская -> оп.ВЛО-2 -> ТП 84 -> ГРЩГородская скважина "Томская-1,2"; 16088 | Городская скважина, Городская скважина, ПС Октябрьская, ф.О-2, ТП 84, Городская скважина | Акт отсутствует | 2 |  | - | - | - | - | - | - | 3419 | информация по актам аварийной и/или технологической брони отсутствует
2.615 | 612 |  | Департамент городского хозяйства администрации города Томска (арендатор - Общество с ограниченной ответственностью "Томскводоканал") | Водозаборная скважина (по добыче подземных вод в целях водоснабжения населения и пожаротушения) | Томская обл., г. Томск, туп. Аникинский 4-й, д. 14/1 | ООО "Горсети" | ПС Октябрьская, ф. О-17, ТП 86 | ПС Октябрьская -> оп.ВЛО-17 -> ТП 86 -> ГРЩГородская скважина "4-я Аникинская"; 16088 | Городская скважина, Городская скважина, ПС Октябрьская, ф. О-17, ТП 86, Городская скважина | Акт отсутствует | 2 |  | - | - | - | - | - | - | 3420 | информация по актам аварийной и/или технологической брони отсутствует
2.616 | 613 |  | Департамент городского хозяйства администрации города Томска (арендатор - Общество с ограниченной ответственностью "Томскводоканал") | Водозаборная скважина (по добыче подземных вод в целях водоснабжения населения и пожаротушения) | Томская обл., г. Томск, ул. Амурская, д. 22 | ООО "Горсети" | ПС Каштак, ф.127, ТП 29 | ПС Каштак -> Ф. Ф.127 -> ТП 29 -> ГРЩГородская скважина ул. Амурская; 16088 | Городская скважина, Городская скважина, ПС Каштак, ф.127, ТП 29, Городская скважина | Акт отсутствует | 2 |  | - | - | - | - | - | - | 3421 | информация по актам аварийной и/или технологической брони отсутствует
2.617 | 614 |  | Департамент городского хозяйства администрации города Томска (арендатор - Общество с ограниченной ответственностью "Томскводоканал") | Водозаборная скважина (по добыче подземных вод в целях водоснабжения населения и пожаротушения) | Томская обл., г. Томск, п. Геологов, ул. Геологов, д. 11с | ООО "Горсети" | ПС Октябрьская, ф. О-17, ТП 333, п.2 гр.2 | ПС Октябрьская -> оп.ВЛО-17 -> ТП 333 -> ГРЩГородская скважина пос. Геологов; 16088 | Городская скважина, Городская скважина, ПС Октябрьская, ф. О-17, ТП 333, п.2 гр.2, Городская скважина (основное питание) | Акт отсутствует | 2 |  | - | - | - | - | - | - | 3422
2.618 | 615 |  | Департамент городского хозяйства администрации города Томска (арендатор - Общество с ограниченной ответственностью "Томскводоканал") | Водозаборная скважина (по добыче подземных вод в целях водоснабжения населения и пожаротушения) | Томская обл., г. Томск, п. Геологов, ул. Геологов, д. 11с | ООО "Горсети" | ПС Октябрьская, ф. О-17, ТП 333, опора №7 ВЛ-0,4 кВ | ПС Октябрьская -> оп.ВЛО-17 -> ТП 333 -> ГРЩГородская скважина пос. Геологов; 16088 | Городская скважина, Городская скважина, ПС Октябрьская, ф. О-17, ТП 333, опора №7 ВЛ-0,4 кВ, Городская скважина (резервное питание) | Акт отсутствует | 2 |  | - | - | - | - | - | - | 3423 | информация по актам аварийной и/или технологической брони отсутствует
2.619 | 616 |  | Департамент городского хозяйства администрации города Томска (арендатор - Общество с ограниченной ответственностью "Томскводоканал") | Водозаборная скважина (по добыче подземных вод в целях водоснабжения населения и пожаротушения) | Томская обл., г. Томск, ул. Залоговая, д. 26 | ООО "Горсети" | Опора №2-4/17, ф-1, ВЛ-0,4 кВ, ТП 76 | ПС Восточная -> Ф. фидер С-17, Ф. Ф.827 -> ТП 76 -> ГРЩГородская скважина, ул Залоговая 26; 16088 | Городская скважина, Городская скважина, ПС Восточная, ф.827, ТП 76, Городская скважина | Акт имеется в наличии (10.12.2019) | 2 |  | - | - | - | насос пожаротушения (он же насос по добыче подземных вод), а также в период года с отрицательными температурами атмосферного воздуха - электрообогрев | 0 | ТП 76, ф-1, ВЛ-0,4 кВ | 3424 | информация по актам аварийной и/или технологической брони отсутствует
2.620 | 617 |  | Департамент городского хозяйства администрации города Томска (арендатор - Общество с ограниченной ответственностью "Томскводоканал") | Водозаборная скважина (по добыче подземных вод в целях водоснабжения населения и пожаротушения) | Томская обл., г. Томск, п. ЛПК 2-й, д. 151в | ООО "Горсети" | ПС Западная, ф.940, ТП 940-44 | ПС Западная -> Ф. Ф.940 -> ТП 940-44 -> ГРЩАртезианская скважина 2-ой пос. ЛПК, 151в; 16088 | Артезианская скважина, Артезианская скважина, ПС Западная, ф.940, ТП 940-44, Артезианская скважина | Акт отсутствует | 2 |  | - | - | - | - | - | - | 3425 | информация по актам аварийной и/или технологической брони отсутствует
2.621 | 618 |  | Департамент городского хозяйства администрации города Томска (арендатор - Общество с ограниченной ответственностью "Томскводоканал") | Водозаборная скважина (по добыче подземных вод в целях водоснабжения населения и пожаротушения) | Томская обл., г. Томск, д. Эушта, ул. Фрунзе, д. 59б | ПАО "ТРК" Центральные сети | ПС Петрово, яч.9, ТП ПО-9-7 | ПС Петрово -> Ф. яч.9 -> ТП ПО-9-7 -> ГРЩАртезианская скважина, пос. Эушта, Фрунзе, 59б; 16088 | Артезианская скважина, Артезианская скважина, ПС Петрово, яч.9, ТП ПО-9-7, Артезианская скважина | Акт имеется в наличии (28.11.2019) | 2 |  | - | - | - | насос пожаротушения (он же насос по добыче подземных вод), а также в период года с отрицательными температурами атмосферного воздуха - электрообогрев | 0 | ТП ПО-9-7а Ф-4 ВЛ-0,4 кВ | 3426 | информация по актам аварийной и/или технологической брони отсутствует
2.622 | 619 |  | Департамент городского хозяйства администрации города Томска (арендатор - Общество с ограниченной ответственностью "Томскводоканал") | Водозаборная скважина (по добыче подземных вод вцелях водоснабжения населения и пожаротушения) | Томская обл., г. Томск, п. Спутник, д. 44/2 | ПАО "ТРК" Центральные сети | ПС Копылово, яч.5, ТП К-5-6 | ПС Копылово -> Ф. яч.5 -> ТП К-5-6 -> ГРЩАртезианская скважина, Спутник, 44/2; 16088 | Артезианская скважина, Артезианская скважина, ПС Копылово, яч.5, ТП К-5-6, Артезианская скважина | Акт отсутствует | 2 |  | - | - | - | - | - | - | 3427 | информация по актам аварийной и/или технологической брони отсутствует
2.623 | 620 |  | Департамент городского хозяйства администрации города Томска | Водозаборная скважина (по добыче подземных вод в целях водоснабжения населения и пожаротушения) | Томская обл., г. Томск, п. Нижний склад, ул. Левобережная, д. 5г | ПАО "ТРК" Центральные сети | ПС Левобережная, яч.13, ТП Л-13-6 | ПС Левобережная -> Ф. яч.13 -> ТП Л-13-6 -> ГРЩООО "Томскводоканал"; 16088 | Артезианская скважина, Артезианская скважина, ПС Левобережная, яч.13, ТП Л-13-6, Артезианская скважина | Акт отсутствует | 2 |  | - | - | - | - | - | - | 3428 | информация по актам аварийной и/или технологической брони отсутствует
2.624 | 621 |  | Департамент городского хозяйства администрации города Томска | Канализационная насосная станция по приему и передаче сточных вод, образующихся при водоснабжении населения (КНС) | Томская обл., г. Томск, ул. Больничная, д. 52н | ПАО "ТРК" Центральные сети | ПС Левобережная, ф. Л-15-18, ТП Л-15-18 | ПС Левобережная -> Ф. Л-15 -> ТП Л-15-18 | КНС, КНС, ПС Левобережная, ф. Л-15-18, ТП Л-15-18, КНС | Акт отсутствует | 3 |  | - | - | - | - | - | - | 3429 | информация по актам аварийной и/или технологической брони отсутствует
2.625 | 622 |  | Департамент городского хозяйства администрации города Томска (арендатор - Общество с ограниченной ответственностью "Томскводоканал") | Канализационная насосная станция по приему и передаче сточных вод, образующихся при водоснабжении населения (КНС) | Томская обл., г. Томск, с. Тимирязевское, ул. Старо-Трактовая, д. 1н | ПАО "ТРК" Центральные сети | ПС Левобережная, яч.13, ТП Л-13-19 | ПС Левобережная -> Ф. яч.13 -> ТП Л-13-19 -> ГРЩКНС-17Т | КНС-17Т, КНС-17Т, ПС Левобережная, яч.13, ТП Л-13-19, КНС-17Т | Акт отсутствует | 4 |  | - | - | - | - | - | - | 3430 | информация по актам аварийной и/или технологической брони отсутствует
2.626 | 623 |  | Департамент городского хозяйства администрации города Томска (арендатор - Общество с ограниченной ответственностью "Томскводоканал") | Канализационная насосная станция по приему и передаче сточных вод, образующихся при водоснабжении населения (КНС) | Томская обл., г. Томск, с. Тимирязевское, ул. Путевая, д. 1/3 | ПАО "ТРК" Центральные сети | ПС Левобережная, яч. 13, ТП Л-13-15 | ПС Левобережная -> Ф. яч.13 -> ТП Л-13-15 -> ГРЩКНС-18Т | КНС-18Т, КНС-18Т, ПС Левобережная, яч. 13, ТП Л-13-15, КНС-18Т | Акт отсутствует | 5 |  | - | - | - | - | - | - | 3431 | информация по актам аварийной и/или технологической брони отсутствует
2.627 | 624 |  | Департамент городского хозяйства администрации города Томска (арендатор - Общество с ограниченной ответственностью "Томскводоканал") | Канализационная насосная станция по приему и передаче сточных вод, образующихся при водоснабжении населения (КНС) | Томская обл., г. Томск, с. Тимирязевское, ул. Нижне-Складская, д. 2н | ПАО "ТРК" Центральные сети | ПС Левобережная, яч.13, ТП Л-13-18 | ПС Левобережная -> Ф. яч.13 -> ТП Л-13-18 | КНС-19Т, КНС-19Т, ПС Левобережная, яч.13, ТП Л-13-18, КНС-19Т | Акт отсутствует | 6 |  | - | - | - | - | - | - | 3432
2.628 | 625 |  | Департамент городского хозяйства администрации города Томска (арендатор - Общество с ограниченной ответственностью "Томскводоканал") | Канализационная насосная станция по приему и передаче сточных вод, образующихся при водоснабжении населения (КНС) | Томская обл., г. Томск, с. Тимирязевское, ул. Больничная, д. 27а | ПАО "ТРК" Центральные сети | ПС Левобережная, яч.15, ТП Л-15-2 | ПС Левобережная -> Ф. яч.15 -> ТП Л-15-2 -> ГРЩКНС-20Т | КНС-20Т, КНС-20Т, ПС Левобережная, яч.15, ТП Л-15-2, КНС-20Т | Акт отсутствует | 7 |  | - | - | - | - | - | - | 3433 | информация по актам аварийной и/или технологической брони отсутствует
2.629 | 626 |  | Общество с ограниченной ответственностью "Сетевая компания ТДСК" | ВНС (ввод №1) | Томская обл., г. Томск, пер. Урожайный, д. 29б | ООО "Горсети" | РУ-0,4 кВ ТП 642 (ввод №1) | ПС Каштак -> Ф. Ф.131 -> ТП 642 | ВНС, РУ-0,4 кВ ТП 642 (ввод №1), ВНС (ввод №1) | Акт отсутствует | 8 |  | - | - | - | - | - | - | 3434
2.630 | 627 |  | Общество с ограниченной ответственностью "Сетевая компания ТДСК" | ВНС (ввод №2) | Томская обл., г. Томск, пер. Урожайный, д. 29б | ООО "Горсети" | РУ-0,4 кВ ТП 642 (ввод №2) | ПС Каштак -> Ф. Ф.131 -> ТП 642 | ВНС, РУ-0,4 кВ ТП 642 (ввод №2), ВНС (ввод №2) | Акт отсутствует | 9 |  | - | - | - | - | - | - | 3435
2.631 | 628 |  | Общество с ограниченной ответственностью "Сетевая компания ТДСК" | ВНС, котельная | Томская обл., г. Томск, пр-кт. Мира, д. 74/4 | ООО "Горсети" | РУ-0,4 кВ ТП 582 | ПС Каштак -> Ф. Ф.124 -> ТП 582 | ВНС, котельная, Котельная, РУ-0,4 кВ ТП 582, Котельная | Акт отсутствует | 10 |  | - | - | - | - | - | - | 3436
2.632 | 629 |  | Общество с ограниченной ответственностью "Сетевая компания ТДСК" | ВНС, котельная | Томская обл., г. Томск, пр-кт. Мира, д. 74/4 | ООО "Горсети" | РУ-0,4 кВ ТП 582 | ПС Каштак -> Ф. Ф.124 -> ТП 582 | ВНС, котельная, Насосная, РУ-0,4 кВ ТП 582, ВНС | Акт отсутствует | 11 |  | - | - | - | - | - | - | 3437
2.633 | 630 |  | Общество с ограниченной ответственностью "Сетевая компания ТДСК" | ВНС, котельная | Томская обл., г. Томск, ул. Ленская, д. 59/3 | ООО "Горсети" | РУ-0,4 кВ ТП 590 (фидер 127) | ПС Каштак -> Ф. Ф.131 -> ТП 590 | ВНС, котельная, РУ-0,4 кВ ТП 590 (фидер 127), ВНС, котельная | Акт отсутствует | 12 |  | - | - | - | - | - | - | 3438
2.634 | 631 |  | Общество с ограниченной ответственностью "Сетевая компания ТДСК" | ВНС | Томская обл., г. Томск, ул. Мичурина, д. 7/1 | ООО "Горсети" | РУ-0,4 кВ ТП 610 | ПС Солнечная -> Ф. ф. СЛ-24 -> ТП 610 | ВНС, РУ-0,4 кВ ТП 610, ВНС | Акт отсутствует | 13 |  | - | - | - | - | - | - | 3439
2.635 | 632 |  | Общество с ограниченной ответственностью "Сетевая компания ТДСК" | ВНС (резерв) | Томская обл., г. Томск, ул. Мичурина, д. 7/1 | ООО "Горсети" | РУ-0,4 кВ ТП 610 (Резерв) | ПС Солнечная -> Ф. ф. СЛ-24 -> ТП 610 | ВНС, РУ-0,4 кВ ТП 610 (Резерв), ВНС (резерв) | Акт отсутствует | 14 |  | - | - | - | - | - | - | 3440
2.636 | 633 |  | Общество с ограниченной ответственностью "Сетевая компания ТДСК" | КНС | Томская обл., г. Томск, ул. Клюева, д. 25 | ООО "Горсети" | РУ-0,4 кВ ТП 700 | ПС Солнечная -> Ф. ф. СЛ-22 -> ТП 700 | КНС, РУ-0,4 кВ ТП 700, КНС | Акт отсутствует | 15 |  | - | - | - | - | - | - | 3441
2.637 | 634 |  | Общество с ограниченной ответственностью "Сетевая компания ТДСК" | ВНС №2 | Томская обл., г. Томск, ул. Герасименко, д. 3/18 | ООО "Горсети" | РУ-0,4 кВ ТП 722 | ПС Солнечная -> Ф. Ф.СЛ-5 -> ТП 722 | ВНС №2, РУ-0,4 кВ ТП 722, ВНС №2 | Акт отсутствует | 16 |  | - | - | - | - | - | - | 3442
2.638 | 635 |  | Общество с ограниченной ответственностью "Сетевая компания ТДСК" | ВНС №2 (резерв) | Томская обл., г. Томск, ул. Герасименко, д. 3/18 | ООО "Горсети" | РУ-0,4 кВ ТП 722 (Резерв) | ПС Солнечная -> Ф. Ф.СЛ-5 -> ТП 722 | ВНС №2, РУ-0,4 кВ ТП 722 (Резерв), ВНС №2 (резерв) | Акт отсутствует | 17 |  | - | - | - | - | - | - | 3443
2.639 | 636 |  | Общество с ограниченной ответственностью "Сетевая компания ТДСК" | ВНС №1 | Томская обл., г. Томск, ул. Герасименко, д. 1/11 | ООО "Горсети" | РУ-0,4 кВ РП "Клюевский | ПС Солнечная -> Ф. Ф.СЛ-23 -> РП Клюевский | ВНС №1, РУ-0,4 кВ РП "Клюевский, ВНС №1 | Акт отсутствует | 18 |  | - | - | - | - | - | - | 3444
2.640 | 637 |  | Общество с ограниченной ответственностью "Сетевая компания ТДСК" | ВНС (аварийное освещение) | Томская обл., г. Томск, ул. Энтузиастов, д. 45ж | ООО "Горсети" | РУ-0,4 кВ ТП 712 (ф.Зр-9) (Аварийное освещение) | ПС Солнечная -> Ф. Ф. СЛ-21 -> ТП 712 | ВНС, РУ-0,4 кВ ТП 712 (ф.Зр-9) (Аварийное освещение), ВНС (аварийное освещение) | Акт отсутствует | 19 |  | - | - | - | - | - | - | 3445
2.641 | 638 |  | Общество с ограниченной ответственностью "Сетевая компания ТДСК" | ВНС | Томская обл., г. Томск, ул. Энтузиастов, д. 45ж | ООО "Горсети" | РУ-0,4 кВ ТП 712 (ф.Зр-9) | ПС Солнечная -> Ф. Ф. СЛ-21 -> ТП 712 | ВНС, РУ-0,4 кВ ТП 712 (ф.Зр-9), ВНС | Акт отсутствует | 20 |  | - | - | - | - | - | - | 3446
2.642 | 639 |  | Общество с ограниченной ответственностью "Сетевая компания ТДСК" | ВНС (ввод №1, освещение) | Томская обл., г. Томск, ул. Павла Нарановича, д. 1д | ООО "Горсети" | РУ-0,4 кВ ТП 712 (ф. Зр-9) (ввод №1, освещение) | ПС Солнечная -> Ф. Ф. СЛ-21 -> ТП 712 | ВНС, РУ-0,4 кВ ТП 712 (ф. Зр-9) (ввод №1, освещение), ВНС (ввод №1, освещение) | Акт отсутствует | 21 |  | - | - | - | - | - | - | 3447
2.643 | 640 |  | Общество с ограниченной ответственностью "Сетевая компания ТДСК" | ВНС (ввод №2, насосы) | Томская обл., г. Томск, ул. Павла Нарановича, д. 1д | ООО "Горсети" | РУ-0,4 кВ ТП 712 (ф. Зр-9) (ввод №2, насосы) | ПС Солнечная -> Ф. Ф. СЛ-21 -> ТП 712 | ВНС, РУ-0,4 кВ ТП 712 (ф. Зр-9) (ввод №2, насосы), ВНС (ввод №2, насосы) | Акт отсутствует | 22 |  | - | - | - | - | - | - | 3448
2.644 | 641 |  | Общество с ограниченной ответственностью "Сетевая компания ТДСК" | ВНС (ввод №1) | Томская обл., г. Томск, пер. Овражный, д. 22/1 | ООО "Горсети" | РУ-0,4 кВ ТП 523 (ввод №1) | ПС Коммунальная -> Ф. Ф.КМ-18 -> ТП 523 | ВНС, РУ-0,4 кВ ТП 523 (ввод №1), ВНС (ввод №1) | Акт отсутствует | 23 |  | - | - | - | - | - | - | 3449
2.645 | 642 |  | Общество с ограниченной ответственностью "Сетевая компания ТДСК" | ВНС (ввод №2) | Томская обл., г. Томск, пер. Овражный, д. 22/1 | ООО "Горсети" | РУ-0,4 кВ ТП 523 (ввод №2) | ПС Коммунальная -> Ф. Ф.КМ-18 -> ТП 523 | ВНС, РУ-0,4 кВ ТП 523 (ввод №2), ВНС (ввод №2) | Акт отсутствует | 24 |  | - | - | - | - | - | - | 3450
2.646 | 643 |  | Общество с ограниченной ответственностью "Сетевая компания ТДСК" | КНС | Томская обл., г. Томск, пер. Овражный, д. 18а | ООО "Горсети" | РУ-0,4 кВ ТП 523 (фидер Км-18) | ПС Коммунальная -> Ф. Ф.КМ-13, Ф. ф. Ук-10 -> ТП 553 | КНС, РУ-0,4 кВ ТП 523 (фидер Км-18), КНС | Акт отсутствует | 25 |  | - | - | - | - | - | - | 3451
2.647 | 644 |  | Общество с ограниченной ответственностью "Сетевая компания ТДСК" | Узел учета тепловой энергии | Томская обл., г. Томск, ул. Нефтяная, д. 13 | ООО "Горсети" | РУ-0,4 кВ ТП 619 | ПС Октябрьская -> оп.ВЛО-32 -> ТП 619 | Узел учета тепловой энергии, РУ-0,4 кВ ТП 619, Узел учета тепловой энергии | Акт отсутствует | 26 |  | - | - | - | - | - | - | 3452
2.648 | 645 |  | Общество с ограниченной ответственностью "Сетевая компания ТДСК" | Узел учета тепловой энергии | Томская обл., г. Томск, ж.р. "Восточный" МКР №7 | ООО "Горсети" | РУ-0,4 кВ ТП 628 | ПС Солнечная -> Ф. Ф.СЛ-7 -> ТП 628 | Узел учета тепловой энергии, РУ-0,4 кВ ТП 628, Узел учета тепловой энергии | Акт отсутствует | 27 |  | - | - | - | - | - | - | 3453
2.649 | 646 |  | Общество с ограниченной ответственностью "Сетевая компания ТДСК" | КНС | Томская обл., г. Томск, ул. Андрея Крячкова, д. 21к | ООО "Горсети" | наконечники питающих кабелей от ТП 842 в ВРУ-0,4 кВ КНС | ПС Солнечная -> Ф. ф. СЛ-16 -> ТП 842 | КНС, наконечники питающих кабелей от ТП 842 в ВРУ-0,4 кВ КНС, КНС | Акт отсутствует | 28 |  | - | - | - | - | - | - | 3454
2.650 | 647 |  | Общество с ограниченной ответственностью "Сетевая компания ТДСК" | КНС (ввод №1) | Томская обл., г. Томск, ул. Залесская, д. 20к | ПАО "ТРК" Центральные сети | нижние контакты автомата фид. №3 первой секции (ТП НЧ-16-6) | ПС Научная -> ГРЩНЧ-16 -> ТПНЧ-16-6 | КНС, нижние контакты автомата фид. №3 первой секции (ТП НЧ-16-6), КНС (ввод №1) | Акт отсутствует | 29 |  | - | - | - | - | - | - | 3455
2.651 | 648 |  | Общество с ограниченной ответственностью "Сетевая компания ТДСК" | КНС (ввод №2) | Томская обл., г. Томск, ул. Залесская, д. 20к | ПАО "ТРК" | нижние контакты автомата фид. №14 второй секции (ТП НЧ-16-6) | ПС Научная -> ГРЩНЧ-16 -> ТПНЧ-16-6 | КНС, нижние контакты автомата фид. №14 второй секции (ТП НЧ-16-6), КНС (ввод №2) | Акт отсутствует | 30 |  | - | - | - | - | - | - | 3456
2.652 | 649 |  | Общество с ограниченной ответственностью "Сетевая компания ТДСК" | Узел учета тепловой энергии | Томская обл., р-н. Томский, п. Зональная Станция, ул. Ягодная, сооружение 1ТУ | ПАО "ТРК" Центральные сети | нижние контакты автомата фид.№2 первой секции | ПС Научная -> оп.ВЛф.2 -> ТПНЧ-16-8 | Узел учета тепловой энергии, нижние контакты автомата фид.№2 первой секции, Узел учета тепловой энергии | Акт отсутствует | 31 |  | - | - | - | - | - | - | 3457
2.653 | 650 |  | Общество с ограниченной ответственностью "Сетевая компания ТДСК" | Газовая котельная | Томская обл., г. Томск, ул. Береговая, д. 10/1 | ООО "Горсети" | наконечники питающих кабелей от ТП 927-3 в ВРУ-0,4 кВ газовой котельной | ПС Западная -> Ф. Ф.915 -> ТП927-3 | Газовая котельная, наконечники питающих кабелей от ТП 927-3 в ВРУ-0,4 кВ газовой котельной, Газовая котельная | Акт отсутствует | 32 |  | - | - | - | - | - | - | 3458
2.654 | 651 |  | Общество с ограниченной ответственностью "Сетевая компания ТДСК" | ВНС (1 секция) | Томская обл., г. Томск, ул. Ягодная, сооружение 1РП | ПАО "ТРК" Центральные сети | нижние контакты автомата фид. №3 1секции, нижние контакты автомата фид. 12 2 секции (ТП НЧ-16-8) | ПС Научная -> Ф. ф. 3 -> ТПНЧ-16-8 | ВНС, нижние контакты автомата фид. №3 1секции, нижние контакты автомата фид. 12 2 секции, ВНС (1 секция) | Акт отсутствует | 33 |  | - | - | - | - | - | - | 3459
2.655 | 652 |  | Общество с ограниченной ответственностью "Сетевая компания ТДСК" | ВНС (2 секция) | Томская обл., г. Томск, ул. Ягодная, сооружение 1РП | ПАО "ТРК" Центральные сети | нижние контакты автомата фид. №3 1секции, нижние контакты автомата фид. 12 2 секции (ТП НЧ-16-8) | ПС Научная -> Ф. ф. 3 -> ТПНЧ-16-8 | ВНС, нижние контакты автомата фид. №3 1секции, нижние контакты автомата фид. 12 2 секции, ВНС (2 секция) | Акт отсутствует | 34 |  | - | - | - | - | - | - | 3460
2.656 | 653 |  | Общество с ограниченной ответственностью "Сетевая компания ТДСК" | ПНС | Томская обл., г. Томск, ул. Андрея Крячкова, д. 17с, стр.1 | ООО "Горсети" | РУ-0,4 кВ ТП 842 | ПС Солнечная -> Ф. ф. СЛ-16 -> ТП842 | ПНС, РУ-0,4 кВ ТП 842, ПНС | Акт отсутствует | 35 |  | - | - | - | - | - | - | 3461
2.657 | 654 |  | Общество с ограниченной ответственностью "Сетевая компания ТДСК" | Газовая котельная | Томская обл., г. Томск, ул. Береговая, 18 | ООО "Горсети" | ПС "Западная", ф.942, ф.915, ТП 927-22 | ПС Западная -> Ф. Ф.942 -> ТП927-22 | Газовая котельная, Газовая котельная, ПС "Западная", ф.942, ф.915, ТП 927-22, Газовая котельная | Акт отсутствует | 36 |  | - | - | - | - | - | - | 3462
2.658 | 655 |  | Общество с ограниченной ответственностью "Сетевая компания ТДСК" | КНС | Томская обл., г. Томск, ул. Береговая, 18б | ООО "Горсети" | ПС "Западная", ф.915, ТП 927-22 (группа №3, панель №7) | ПС "Западная", ф.915, ТП 927-22 (группа №3, панель №7) | КНС, КНС, ПС "Западная", ф.915, ТП 927-22 (группа №3, панель №7), КНС | Акт отсутствует | 37 |  | - | - | - | - | - | - | 3463
2.659 | 656 |  | Общество с ограниченной ответственностью "Сетевая компания ТДСК" | Газовая котельная | Томская обл., г. Томск, пер. Речной, д. 9 | ООО "Горсети" | ПС "Западная", ф. 942, ф. 915, ТП 927-9 | ПС Западная -> Ф. Ф.942 -> ТП927-9 | Газовая котельная, Газовая котельная, ПС "Западная", ф. 942, ф. 915, ТП 927-9, Газовая котельная | Акт отсутствует | 38 |  | - | - | - | - | - | - | 3464
2.660 | 657 |  | Общество с ограниченной ответственностью "Сетевая компания ТДСК" | Газовая котельная | Томская обл., г. Томск, пер. Речной, д. 9 | ООО "Горсети" | ПС "Западная", ф. 942, ТП 927-9 | ПС Западная -> Ф. Ф.942 -> ТП927-9 | Газовая котельная, Газовая котельная, ПС "Западная", ф. 942, ТП 927-9, | Акт отсутствует | 39 |  | - | - | - | - | - | - | 3465
2.661 | 658 |  | Общество с ограниченной ответственностью "Томскводоканал" | НФС | Томская обл., г. Томск, тракт. Московский, д. 82 | ПАО "ТРК" | ф. 519, ТП Южная | ПС Южная -> Ф. Ф.519 | НФС ПС "Южная", ф. 519, ТП Южная, ф. 519 | Акт отсутствует | 2 |  | - | - | - | - | - | - | 3466
2.662 | 659 |  | Общество с ограниченной ответственностью "Томскводоканал" | НФС | Томская обл., г. Томск, тракт. Московский, д. 82 | ПАО "ТРК" | ф. 519, ТП Южная | ПС Южная -> Ф. Ф.519 | НФС ПС "Южная", ф. 519, ТП Южная, ф. 539 | Акт отсутствует | 2 |  | - | - | - | - | - | - | 3467
2.663 | 660 |  | Общество с ограниченной ответственностью "Томскводоканал" | НФС | Томская обл., г. Томск, тракт. Московский, д. 82 | ПАО "ТРК" | ф. 519, ТП Южная | ПС Южная -> Ф. Ф.519 | НФС ПС "Южная", ф. 519, ТП Южная, ф. 542 | Акт отсутствует | 3 |  | - | - | - | - | - | - | 3468
2.664 | 661 |  | Общество с ограниченной ответственностью "Томскводоканал" | НФС | Томская обл., г. Томск, тракт. Московский, д. 82 | ПАО "ТРК" | ф. ТЗ-14, ТП ТИЗ | ПС ТИЗ -> ГРЩТЗ-14 | НФС ПС "ТИЗ", ф. ТЗ-14, ТП ТИЗ, ф. ТЗ-14 | Акт отсутствует | 4 |  | - | - | - | - | - | - | 3469
2.665 | 662 |  | Общество с ограниченной ответственностью "Томскводоканал" | НФС | Томская обл., г. Томск, тракт. Московский, д. 82 | ПАО "ТРК" | ф. ТЗ-14, ТП ТИЗ | ПС ТИЗ -> ГРЩТЗ-14 | НФС ПС "ТИЗ", ф. ТЗ-14, ТП ТИЗ, ф. ТЗ-35 | Акт отсутствует | 5 |  | - | - | - | - | - | - | 3470
2.666 | 663 |  | Общество с ограниченной ответственностью "Томскводоканал" | Станция 3 подъема №1 | Томская обл., г. Томск, ул. Кирпичная, д. 9 | ПАО "ТРК" | ф. 407, ТП 611-66 | ПС Северная -> Ф. яч. 432 ТП 611-66 | Станция 3 подъема №1 ПС "Северная", ф. 407, ТП Северная, ф. 407 | Акт отсутствует | 6 |  | - | - | - | - | - | - | 3471
2.667 | 664 |  | Общество с ограниченной ответственностью "Томскводоканал" | Станция 3 подъема №1 | Томская обл., г. Томск, ул. Кирпичная, д. 9 | ПАО "ТРК" | ф. 407, ТП 611-66 | ПС Северная -> Ф. яч. 432 ТП 611-66 | Станция 3 подъема №1 ПС "Северная", ф. 407, ТП Северная, ф. 432 | Акт отсутствует | 7 |  | - | - | - | - | - | - | 3472
2.668 | 665 |  | Общество с ограниченной ответственностью "Томскводоканал" | Станция 3 подъема №2 | Томская обл., г. Томск, ул. Красноармейская, д. 128 | ПАО "ТРК" | ф. ТЗ-31, ТП ТИЗ | ПС ТИЗ -> ГРЩТЗ-31 | Станция 3 подъема №2 ПС "ТИЗ", ф. ТЗ-31, ТП ТИЗ, ф. ТЗ-31 | Акт отсутствует | 8 |  | - | - | - | - | - | - | 3473
2.669 | 666 |  | Общество с ограниченной ответственностью "Томскводоканал" | Станция 3 подъема №2 | Томская обл., г. Томск, ул. Красноармейская, д. 128 | ПАО "ТРК" | ф. ТЗ-31, ТП ТИЗ | ПС ТИЗ -> ГРЩТЗ-31 | Станция 3 подъема №2 ПС "ТИЗ", ф. ТЗ-31, ТП ТИЗ, ф. ТЗ-30 | Акт отсутствует | 9 |  | - | - | - | - | - | - | 3474
2.670 | 667 |  | Общество с ограниченной ответственностью "Томскводоканал" | Станция 3 подъема №3 | Томская обл., г. Томск, ул. Алтайская, д. 35 | ООО "Горсети" | ф. А-12, А-9 Станция Ш подъема №3, ТП 351 | ПС Коммунальная -> Ф. Ф.КМ-3 -> ТП 351 -> ГРЩСтанция Ш подъема №3Э00203 | Станция 3 подъема №3, ф. А-12, А-9 Станция Ш подъема №3, ТП 351, ф. А-12, А-9 Станция Ш подъема №3 | Акт отсутствует | 10 |  | - | - | - | - | - | - | 3475
2.671 | 668 |  | Общество с ограниченной ответственностью "Томскводоканал" | ГНС | Томская обл., г. Томск, ул. Усть-Киргизка 2-я, д. 2 | ООО "Горсети" | ПС "Каштак" ПС "ДОК", ф. 123, ТП Каштак, ф. 123 | ПС Каштак -> Ф. Ф.123 | ГНС ПС "Каштак" ПС "ДОК", ф. 123, ТП Каштак, ф. 123 | Акт отсутствует | 9 |  | - | - | - | - | - | - | 3476
2.672 | 669 |  | Общество с ограниченной ответственностью "Томскводоканал" | ГНС | Томская обл., г. Томск, ул. Усть-Киргизка 2-я, д. 2 | ООО "Горсети" | ПС "Каштак" ПС "ДОК", ф. 123, ТП Каштак, яч.7 от ф. Д-5 ( расчётный учёт ) | ПС Каштак -> Ф. Ф.123 | ГНС ПС "Каштак" ПС "ДОК", ф. 123, ТП Каштак, яч.7 от ф. Д-5 ( расчётный учёт ) | Акт отсутствует | 9 |  | - | - | - | - | - | - | 3477
2.673 | 670 |  | Общество с ограниченной ответственностью "Томскводоканал" | ГНС | Томская обл., г. Томск, ул. Усть-Киргизка 2-я, д. 2 | ООО "Горсети" | ПС "Каштак" ПС "ДОК", ф. 123, ТП Каштак, яч.8 от ф. Д-26 ( расчётный учёт ) | ПС Каштак -> Ф. Ф.123 | ГНС ПС "Каштак" ПС "ДОК", ф. 123, ТП Каштак, яч.8 от ф. Д-26 ( расчётный учёт ) | Акт отсутствует | 9 |  | - | - | - | - | - | - | 3478
2.674 | 671 |  | Общество с ограниченной ответственностью "Томскводоканал" | КНС-3 | Томская обл., г. Томск, пер. Базарный, д. 1 | ПАО "ТРК" | ф. 609, ТП ТЭЦ-1 | ПС ТЭЦ-1 -> ГРЩяч 10 Хоз.нужды -> Ф. Ф.609 | КНС-3 ПС ТЭЦ-1, ф. 609, ТП ТЭЦ-1, ф. 609 | Акт отсутствует | 10 |  | - | - | - | - | - | - | 3479
2.675 | 672 |  | Общество с ограниченной ответственностью "Томскводоканал" | КНС-3 | Томская обл., г. Томск, пер. Базарный, д. 1 | ООО "Горсети" | ТП 605-1 прием, ТП ТЭЦ-1 | ПС ТЭЦ-1 -> ГРЩяч 10 Хоз.нужды -> Ф. Ф.609 | КНС-3 ПС ТЭЦ-1, ТП 605-1 прием, ТП ТЭЦ-1, ТП 605-1 прием | Акт отсутствует | 11 |  | - | - | - | - | - | - | 3480
2.676 | 673 |  | Общество с ограниченной ответственностью "Томскводоканал" | КНС-4 | Томская обл., г. Томск, пер. Кононова, д. 1а | ПАО "ТРК" | ф. 616, ТП ТЭЦ-1 | ПС ТЭЦ-1 -> Ф. Ф.616 | КНС-4 ПС "ТЭЦ-1", ф. 616, ТП ТЭЦ-1, ф. 616 | Акт отсутствует | 12 |  | - | - | - | - | - | - | 3481
2.677 | 674 |  | Общество с ограниченной ответственностью "Томскводоканал" | КНС-5 мкр. Академический | Томская обл., г. Томск, ул. Балтийская, д. 19/1 | ПАО "ТРК" Центральные сети | ТП Водоканал | ПС Восточная -> Ф. ЛЭП 35-21 -> ПС Академическая -> ГРЩКНС-5 | КНС-5 мкр. Академический, КНС-5 от АК-12, ТП Водоканал, КНС-5 от АК-12 | Акт отсутствует | 13 |  | - | - | - | - | - | - | 3482
2.678 | 675 |  | Общество с ограниченной ответственностью "Томскводоканал" | КНС-5 мкр. Академический | Томская обл., г. Томск, ул. Балтийская, д. 19/1 | ПАО "ТРК" Центральные сети | ТП Академическая | ПС Восточная -> Ф. ЛЭП 35-21 -> ПС Академическая -> ГРЩКНС-5 | КНС-5 мкр. Академический, КНС-5 от АК-22, ТП Академическая, КНС-5 от АК-22 | Акт отсутствует | 14 |  | - | - | - | - | - | - | 3483
2.679 | 676 |  | Общество с ограниченной ответственностью "Томскводоканал" | КНС-6 | Томская обл., г. Томск, ул. Нижне-Луговая, д. 87/5 | ПАО "ТРК" | ф. 715, ТП Правобережная | ПС Правобережная -> Ф. Ф.715 | КНС-6 ПС Правобережная, ф. 715, ТП Правобережная, ф. 715 | Акт отсутствует | 15 |  | - | - | - | - | - | - | 3484
2.680 | 677 |  | Общество с ограниченной ответственностью "Томскводоканал" | КНС-6 | Томская обл., г. Томск, ул. Нижне-Луговая, д. 87/5 | ПАО "ТРК" | ф. 722, ТП Правобережная | ПС Правобережная -> Ф. Ф.722 | КНС-6 ПС Правобережная, ф. 722, ТП Правобережная, ф. 722 | Акт отсутствует | 16 |  | - | - | - | - | - | - | 3485
2.681 | 678 |  | Общество с ограниченной ответственностью "Томскводоканал" | КНС-7 вв.1 | Томская обл., г. Томск, ул. Сибирская, д. 102/6 | ООО "Горсети" | ТП 403 | ПС Восточная -> Ф. фидер С-17 -> ГРЩС-9 -> ТП 403 -> ГРЩКНС-7 | КНС-7, КНС-7 вв.1 ул.Сибирская, ТП 403, КНС-7 вв.1 ул.Сибирская | Акт отсутствует | 17 |  | - | - | - | - | - | - | 3486
2.682 | 679 |  | Общество с ограниченной ответственностью "Томскводоканал" | КНС-7 вв.2 | Томская обл., г. Томск, ул. Сибирская, д. 102/6 | ООО "Горсети" | ТП 403 | ПС Восточная -> Ф. фидер С-17 -> ГРЩС-9 -> ТП 403 -> ГРЩКНС-7 | КНС-7, КНС-7 вв.2 ул.Сибирская, ТП 403, КНС-7 вв.2 ул.Сибирская | Акт отсутствует | 18 |  | - | - | - | - | - | - | 3487
2.683 | 680 |  | Общество с ограниченной ответственностью "Томскводоканал" | КНС-8 | Томская обл., г. Томск, ул. Алтайская, д. 132/1 | ООО "Горсети" | ТП 229 | ЭС ГРЭС-2 -> Ф. Ф.1010 -> ТП 229 -> ГРЩКНС-8 | КНС-8, КНС-8, ТП 229, КНС-8 | Акт отсутствует | 1 |  | - | - | - | - | - | - | 3488
2.684 | 681 |  | Общество с ограниченной ответственностью "Томскводоканал" | КНС-9 вв.1 | Томская обл., г. Томск, ул. Алтайская, д. 163г | ООО "Горсети" | ТП 13 | ЭС ГРЭС-2 -> Ф. Ф.1010 -> ТП 13 -> ГРЩКНС-9 | КНС-9, КНС-9 вв.1, ТП 13, КНС-9 вв.1 | Акт отсутствует | 2 |  | - | - | - | - | - | - | 3489
2.685 | 682 |  | Общество с ограниченной ответственностью "Томскводоканал" | КНС-9 вв.2 | Томская обл., г. Томск, ул. Алтайская, д. 163г | ООО "Горсети" | ТП 233 | ЭС ГРЭС-2 -> Ф. Ф.1013 -> ТП 233 -> ГРЩКНС-9 | КНС-9, КНС-9 вв.2, ТП 233, КНС-9 вв.2 | Акт отсутствует | 2 |  | - | - | - | - | - | - | 3490
2.686 | 683 |  | Общество с ограниченной ответственностью "Томскводоканал" | КНС-10 | Томская обл., г. Томск, ул. Богдана Хмельницкого, д. 45 | ПАО "ТРК", ООО "Горсети" | ф. О-40, ТП Октябрьская, ТП 78 | ПС Октябрьская -> оп.ВЛО-40, ТП 78 | КНС-10 ПС "Октябрьская", ф. О-40, ТП Октябрьская, ф. О-40 | Акт отсутствует | 3 |  | - | - | - | - | - | - | 3491
2.687 | 684 |  | Общество с ограниченной ответственностью "Томскводоканал" | КНС-10 | Томская обл., г. Томск, ул. Богдана Хмельницкого, д. 45 | ПАО "ТРК", ООО "Горсети" | ф. О-45, ТП Октябрьская, ТП 78 | ПС Октябрьская -> оп.ВЛО-45, ТП 78 | КНС-10 ПС "Октябрьская", ф. О-45, ТП Октябрьская, ф. О-45 | Акт отсутствует | 4 |  | - | - | - | - | - | - | 3492
2.688 | 685 |  | Общество с ограниченной ответственностью "Томскводоканал" | КНС-11 вв.1 | Томская обл., г. Томск, пр-кт. Ленина, д. 254а | ООО "Горсети" | ТП 940-12 | ПС Западная -> Ф. Ф.933 -> ТП 940-12 -> ГРЩКНС-11 | КНС-11, КНС-11 вв.1, ТП 940-12, КНС-11 вв.1 | Акт отсутствует | 5 |  | - | - | - | - | - | - | 3493
2.689 | 686 |  | Общество с ограниченной ответственностью "Томскводоканал" | КНС-11 вв.2 | Томская обл., г. Томск, пр-кт. Ленина, д. 254а | ООО "Горсети" | ТП 940-12 | ПС Западная -> Ф. Ф.933 -> ТП 940-12 -> ГРЩКНС-11 | КНС-11, КНС-11 вв.2, ТП 940-12, КНС-11 вв.2 | Акт отсутствует | 6 |  | - | - | - | - | - | - | 3494
2.690 | 687 |  | Общество с ограниченной ответственностью "Томскводоканал" | КНС-12 | Томская обл., г. Томск, тракт. Иркутский, д. 214а | ООО "Горсети" | ТП 422 | ПС Заводская -> ГРЩЗ-07 -> ТП 422 -> ГРЩКНС-12 | КНС-12, ТП-422, ТП 422, ТП-422 | Акт отсутствует | 7 |  | - | - | - | - | - | - | 3495
2.691 | 688 |  | Общество с ограниченной ответственностью "Томскводоканал" | КНС-13 вв.1 | Томская обл., г. Томск, ул. Клюева, д. 13 | ООО "Горсети" | ТП 464 | ПС Солнечная -> Ф. Ф.СЛ-6 -> ТП 464 -> ГРЩКНС-13 | КНС-13, КНС-13 вв.1, ТП 464, КНС-13 вв.1 | Акт отсутствует | 2 |  | - | - | - | - | - | - | 3496
2.692 | 689 |  | Общество с ограниченной ответственностью "Томскводоканал" | КНС-13 вв.2 | Томская обл., г. Томск, ул. Клюева, д. 13 | ООО "Горсети" | ТП 464 | ПС Солнечная -> Ф. Ф.СЛ-6 -> ТП 464 -> ГРЩКНС-13 | КНС-13, КНС-13 вв.2, ТП 464, КНС-13 вв.2 | Акт отсутствует | 2 |  | - | - | - | - | - | - | 3497
2.693 | 690 |  | Общество с ограниченной ответственностью "Томскводоканал" | КНС-14 Томск-Северный, основной | Томская обл., г. Томск, ул. МПС, д. 10/1 | ОАО "РЖД" | ТП 92 | ПС Восточная -> Ф. ЛЭП 35-23 -> ТП 92 -> ГРЩКНС-14 | КНС-14 Томск-Северный, КНС-14 основной, ТП 92, КНС-14 основной | Акт отсутствует | 3 |  | - | - | - | - | - | - | 3498
2.694 | 691 |  | Общество с ограниченной ответственностью "Томскводоканал" | КНС-14 Томск-Северный, резервный | Томская обл., г. Томск, ул. МПС, д. 10/1 | ОАО "РЖД" | ТП 92 | ПС Восточная -> Ф. ЛЭП 35-23 -> ТП 92 -> ГРЩКНС-14 | КНС-14 Томск-Северный, КНС-14 резервный, ТП 92, КНС-14 резервный | Акт отсутствует | 4 |  | - | - | - | - | - | - | 3499
2.695 | 692 |  | Общество с ограниченной ответственностью "Томскводоканал" | КНС-15 | Томская обл., г. Томск, п. ЛПК 2-й, д. 109а | ООО "Горсети" | ТП 940-32 | ПС Западная -> Ф. Ф.928 -> ТП 940-32 -> ГРЩКНС-15 | КНС-15 Черемошники, КНС-15, ТП 940-32, КНС-15 | Акт отсутствует | 5 |  | - | - | - | - | - | - | 3500
2.696 | 693 |  | Общество с ограниченной ответственностью "Томскводоканал" | КНС-16 | Томская обл., г. Томск, ул. Калужская, д. 17/3 | ООО "Горсети" | ТП 568 | ЭС ГРЭС-2 -> Ф. Ф.1007 -> РП Нахимовский -> Ф. Ф.Н-2 -> ТП 568 -> ГРЩКНС-16 | КНС-16, КНС-16, ТП 568, КНС-16 | Акт отсутствует | 6 |  | - | - | - | - | - | - | 3501
2.697 | 694 |  | Общество с ограниченной ответственностью "Томскводоканал" | КНС-22 | Томская обл., г. Томск, тракт. Иркутский, д. 181, корп. 3 | ООО "Горсети" | ТП 400 | ПС Заводская -> ГРЩЗ-08 -> ТП 400 -> ГРЩКНС-22 | КНС-22, КНС-22, ТП 400, КНС-22 | Акт отсутствует | 2 |  | - | - | - | - | - | - | 3502
2.698 | 695 |  | Общество с ограниченной ответственностью "Томскводоканал" | КНС-24 вв.1 | Томская обл., г. Томск, ул. 79 Гвардейской Дивизии, д. 6/1 | ООО "Горсети" | ТП 596 | ПС Каштак -> Ф. Ф.119 -> РП Каштак -> Ф. Ф. К-4 -> ТП 596 -> ГРЩКНС | КНС-24, КНС вв.1, ТП 596, КНС вв.1 | Акт отсутствует | 3 |  | - | - | - | - | - | - | 3503
2.699 | 696 |  | Общество с ограниченной ответственностью "Томскводоканал" | КНС-24 вв.2 | Томская обл., г. Томск, ул. 79 Гвардейской Дивизии, д. 6/1 | ООО "Горсети" | ТП 596 | ПС Каштак -> Ф. Ф.119 -> РП Каштак -> Ф. Ф. К-4 -> ТП 596 -> ГРЩКНС | КНС-24, КНС вв.2, ТП 596, КНС вв.2 | Акт отсутствует | 4 |  | - | - | - | - | - | - | 3504
2.700 | 697 |  | Общество с ограниченной ответственностью "Томскводоканал" | НСК-2 ООО "Томскнефтехим" | Томская обл., г. Томск, тракт. Кузовлевский, д. 1 | ПАО "ТРК" | яч.3 ф.12, ТП ГПП-2 | ЭС ТЭЦ-3 -> Ф. яч.11 -> ПС ГПП-2 -> Ф. яч. 12 | НСК-2 ООО "Томскнефтехим", яч.3 ф.12, ТП ГПП-2, яч.3 ф.12 | Акт отсутствует | 5 |  | - | - | - | - | - | - | 3505
2.701 | 698 |  | Общество с ограниченной ответственностью "Томскводоканал" | НСК-2 ООО "Томскнефтехим" | Томская обл., г. Томск, тракт. Кузовлевский, д. 1 | ПАО "ТРК" | яч.3 ф.12, ТП ГПП-2 | ЭС ТЭЦ-3 -> Ф. яч.11 -> ПС ГПП-2 -> Ф. яч. 12 | НСК-2 ООО "Томскнефтехим", яч.3 ф.12, ТП ГПП-2, яч.11 ф.66 | Акт отсутствует | 6 |  | - | - | - | - | - | - | 3506
2.702 | 699 |  | Общество с ограниченной ответственностью "Томскводоканал" | ШНС | Томская обл., г. Томск, ул. Краснодонская, д. 7 | ПАО "ТРК" | ф. 929, ТП Западная | ПС Западная -> Ф. Ф.929 | ШНС ПС Западная, ф. 929, ТП Западная, ф. 929 | Акт отсутствует | 4 |  | - | - | - | - | - | - | 3507
2.703 | 700 |  | Общество с ограниченной ответственностью "Томскводоканал" | ШНС | Томская обл., г. Томск, ул. Краснодонская, д. 7 | ПАО "ТРК" | ф. 932, ТП Западная | ПС Западная -> Ф. Ф.932 | ШНС ПС Западная, ф. 932, ТП Западная, ф. 932 | Акт отсутствует | 4 |  | - | - | - | - | - | - | 3508
2.704 | 701 |  | Общество с ограниченной ответственностью "Томскводоканал" | Подземный водозабор (ПВЗ), ЦРП-10 кВ ПВЗ, ф. Л-16 | Томская обл., г. Томск, с. Тимирязевское, тер. Левобережная подстанция, 2 | ПАО "ТРК" | ПС Левобережная, ф. Л-16, ЦРП-10 кВ ПВЗ | ПС Левобережная -> ГРЩЛ-16 | Подземный водозабор (ПВЗ) ПС Левобережная, Подземный водозабор, ПС Левобережная, ф. Л-16, ЦРП-10 кВ ПВЗ, ф. Л-16 | Акт отсутствует | 4 |  | - | - | - | - | - | - | 3509
2.705 | 702 |  | Общество с ограниченной ответственностью "Томскводоканал" | Подземный водозабор (ПВЗ), ЦРП-10 кВ ПВЗ, ф. Л-25 | Томская обл., г. Томск, с. Тимирязевское, тер. Левобережная подстанция, 2 | ПАО "ТРК" | ПС Левобережная, ф. Л-25, ЦРП-10 кВ ПВЗ | ПС Левобережная -> ГРЩЛ-25 | Подземный водозабор (ПВЗ) ПС Левобережная, Подземный водозабор, ПС Левобережная, ф. Л-25, ЦРП-10 кВ ПВЗ, ф. Л-25 | Акт отсутствует | 4 |  | - | - | - | - | - | - | 3510
2.706 | 703 |  | Общество с ограниченной ответственностью "Томскводоканал" | Станция ПНС 1 ПВЗ ПС "Водозабор", ВЗ-4 | Томская обл., г. Томск, с.Тимирязевское, ул. архитектора Василия Болдырева | ПАО "ТРК" | ВЗ-4, ТП Водозабор | ПС Левобережная -> ПС Водозабор -> ГРЩВЗ-4 | Станция ПНС 1 ПВЗ ПС "Водозабор", ВЗ-4, ТП Водозабор, ВЗ-4 | Акт отсутствует | 4 |  | - | - | - | - | - | - | 3511
2.707 | 704 |  | Общество с ограниченной ответственностью "Томскводоканал" | Станция ПНС 1 ПВЗ ПС "Водозабор", ВЗ-9 | Томская обл., г. Томск, с.Тимирязевское, ул. архитектора Василия Болдырева | ПАО "ТРК" Центральные сети | ВЗ-9, ТП Водозабор | ПС Левобережная -> ПС Водозабор -> ГРЩВЗ-9 | Станция ПНС 1 ПВЗ ПС "Водозабор", ВЗ-9, ТП Водозабор, ВЗ-9 | Акт отсутствует | 4 |  | - | - | - | - | - | - | 3512
2.708 | 705 |  | Общество с ограниченной ответственностью "Томскводоканал" | Станция ПНС 1 ПВЗ ПС "Водозабор", ВЗ-11 | Томская обл., г. Томск, с.Тимирязевское, ул. архитектора Василия Болдырева | ПАО "ТРК" | ВЗ-11, ТП Водозабор | ПС Левобережная -> ПС Водозабор -> ГРЩВЗ-11 | Станция ПНС 1 ПВЗ ПС "Водозабор", ВЗ-11, ТП Водозабор, ВЗ-11 | Акт отсутствует | 4 |  | - | - | - | - | - | - | 3513
2.709 | 706 |  | Общество с ограниченной ответственностью "Томскводоканал" | Станция ПНС 1 ПВЗ ПС "Водозабор", ВЗ-12 | Томская обл., г. Томск, с.Тимирязевское, ул. архитектора Василия Болдырева | ПАО "ТРК" | ВЗ-12, ТП Водозабор | ПС Левобережная -> ПС Водозабор -> ГРЩВЗ-12 | Станция ПНС 1 ПВЗ ПС "Водозабор", ВЗ-12, ТП Водозабор, ВЗ-12 | Акт отсутствует | 4 |  | - | - | - | - | - | - | 3514
2.710 | 707 |  | Общество с ограниченной ответственностью "Томскводоканал" | Станция ПНС 1 ПВЗ ПС "Водозабор", ВЗ-15 | Томская обл., г. Томск, с.Тимирязевское, ул. архитектора Василия Болдырева | ПАО "ТРК" | ВЗ-15, ТП Водозабор | ПС Левобережная -> ПС Водозабор -> ГРЩВЗ-15 | Станция ПНС 1 ПВЗ ПС "Водозабор", ВЗ-15, ТП Водозабор, ВЗ-15 | Акт отсутствует | 4 |  | - | - | - | - | - | - | 3515
2.711 | 708 |  | Общество с ограниченной ответственностью "Томскводоканал" | Станция ПНС 1 ПВЗ ПС "Водозабор", ВЗ-16 | Томская обл., г. Томск, с.Тимирязевское, ул. архитектора Василия Болдырева | ПАО "ТРК" | ВЗ-16, ТП Водозабор | ПС Левобережная -> ПС Водозабор -> ГРЩВЗ-16 | Станция ПНС 1 ПВЗ ПС "Водозабор", ВЗ-16, ТП Водозабор, ВЗ-16 | Акт отсутствует | 4 |  | - | - | - | - | - | - | 3516
2.712 | 709 |  | Общество с ограниченной ответственностью "Томскводоканал" | Станция ПНС 1 ПВЗ ПС "Водозабор", ВЗ-20 | Томская обл., г. Томск, с.Тимирязевское, ул. архитектора Василия Болдырева | ПАО "ТРК" Центральные сети | ВЗ-20, ТП Водозабор | ПС Левобережная -> ПС Водозабор -> ГРЩВЗ-20 | Станция ПНС 1 ПВЗ ПС "Водозабор", ВЗ-20, ТП Водозабор, ВЗ-20 | Акт отсутствует | 4 |  | - | - | - | - | - | - | 3517
2.713 | 710 |  | Общество с ограниченной ответственностью "Томскводоканал" | Станция ПНС 1 ПВЗ ПС "Водозабор", ВЗ-23 | Томская обл., г. Томск, с.Тимирязевское, ул. архитектора Василия Болдырева | ПАО "ТРК" | ВЗ-23, ТП Водозабор | ПС Левобережная -> ПС Водозабор -> ГРЩВЗ-23 | Станция ПНС 1 ПВЗ ПС "Водозабор", ВЗ-23, ТП Водозабор, ВЗ-23 | Акт отсутствует | 4 |  | - | - | - | - | - | - | 3518
2.714 | 711 |  | Общество с ограниченной ответственностью "Томскводоканал" | ВНС №14 | Томская обл., г. Томск, пр-кт. Ленина, д. 224/1 | ООО "Горсети" | ТП 942-81 | ПС Западная -> Ф. Ф.942 -> ТП 942-81 -> ГРЩВНС-14, Ленина 224/1; 16088 | ВНС-14, ВНС-14, ТП 942-81, ВНС-14 | Акт отсутствует | 4 |  | - | - | - | - | - | - | 3519
2.715 | 712 |  | Общество с ограниченной ответственностью "Томскводоканал" | ВНС №15 | Томская обл., г. Томск, ул. Междугородная, д. 22/1 | ООО "Горсети" | ТП 142 | ПС Восточная -> Ф. фидер С-17, Ф. Ф.813, Ф. ф. ГР-9 (РП Грузинский) -> ТП 142 -> ГРЩВНС-15, Междугородная 24/1; 16088 | ВНС-15, ВНС-15, ТП 142, ВНС-15 | Акт отсутствует | 4 |  | - | - | - | - | - | - | 3520
2.716 | 713 |  | Общество с ограниченной ответственностью "Томскводоканал" | ВНС №16 | Томская обл., г. Томск, ул. Ивана Черных, д. 109/7 | ООО "Горсети" | ТП 208 | ПС Восточная -> Ф. фидер С-17, Ф. Ф.835 -> ТП 208 -> ГРЩВНС-16, И.Черных 109/7; 16088 | ВНС-16, ВНС-16, ТП 208, ВНС-16 | Акт отсутствует | 4 |  | - | - | - | - | - | - | 3521
2.717 | 714 |  | Общество с ограниченной ответственностью "Томскводоканал" | ВНС №17 | Томская обл., г. Томск, тракт. Иркутский, д. 142/4 | ООО "Горсети" | ТП 186 | ПС Заводская -> ГРЩЗ-08 -> ТП 186 -> ГРЩВНС-17, Иркутский тр. 142/4; 16088 | ВНС-17, ТП-186, ТП 186, ТП-186 | Акт отсутствует | 4 |  | - | - | - | - | - | - | 3522
2.718 | 715 |  | Общество с ограниченной ответственностью "Томскводоканал" | ВНС №18 | Томская обл., г. Томск, ул. Ивана Черных, д. 127а | ООО "Горсети" | ТП-336, ТП 336 | ПС Восточная -> ГРЩС-10 -> ПС Северо-Восточная -> Ф. Ф.ВС-26 -> ТП 336 -> ГРЩВНС-18, И.Черных 127а; 16088 | ВНС-18, ТП-336, ТП 336, ТП-336 | Акт отсутствует | 5 |  | - | - | - | - | - | - | 3523
2.719 | 716 |  | Общество с ограниченной ответственностью "Томскводоканал" | ВНС №20 | Томская обл., г. Томск, тракт. Иркутский, д. 33/1 | ООО "Горсети" | ТП-406 | ПС Восточная -> Ф. Ф.802 -> ТП 406 -> ГРЩВНС-20, Иркутский тр. 33/1; 16088 | ВНС-20, ТП-406, ТП 406, ТП-406 | Акт отсутствует | 4 |  | - | - | - | - | - | - | 3524
2.720 | 717 |  | Общество с ограниченной ответственностью "Томскводоканал" | ВНС №21 | Томская обл., г. Томск, ул. Ивановского, д. 16а | ООО "Горсети" | ТП 22 | ПС Солнечная -> Ф. Ф.СЛ-7 -> ТП 22 -> ГРЩВНС-21, Ивановского 16а; 16088 | ВНС-21, ТП-22, ТП 22, ТП-22 | Акт отсутствует | 5 |  | - | - | - | - | - | - | 3525
2.721 | 718 |  | Общество с ограниченной ответственностью "Томскводоканал" | ВНС №22 | Томская обл., г. Томск, ул. Ивановского, д. 14б | ООО "Горсети" | ТП-398 | ПС Заводская -> ГРЩЗ-07 -> ТП 398 -> ГРЩВНС-22, Ивановского 16б; 16088 | ВНС-22, ТП-398, ТП 398, ТП-398 | Акт отсутствует | 6 |  | - | - | - | - | - | - | 3526
2.722 | 719 |  | Общество с ограниченной ответственностью "Томскводоканал" | ВНС №23 | Томская обл., г. Томск, ул. Новосибирская, д. 45/2 | ООО "Горсети" | ТП-386 | ПС Восточная -> Ф. Ф.824 -> ТП 386 -> ГРЩВНС-23, Новосибирская 45/2; 16088 | ВНС-23, ТП-386, ТП 386, ТП-386 | Акт отсутствует | 7 |  | - | - | - | - | - | - | 3527
2.723 | 720 |  | Общество с ограниченной ответственностью "Томскводоканал" | ВНС №24 | Томская обл., г. Томск, ул. Циолковского, д. 24а | ООО "Горсети" | ТП 49 | ПС Восточная -> Ф. Ф.828 -> ТП 49 -> ГРЩВНС-24, Циолковского 24а; 16088 | ВНС-24, ВНС- №24 от ж/дома от ТП-49, ТП 49, ВНС- №24 от ж/дома от ТП-49 | Акт отсутствует | 8 |  | - | - | - | - | - | - | 3528
2.724 | 721 |  | Общество с ограниченной ответственностью "Томскводоканал" | ВНС №26 | Томская обл., г. Томск, ул. Рабочая, д. 45/1 | ООО "Горсети" | ТП 51 | ПС Восточная -> Ф. Ф.828 -> ТП 51 -> ГРЩВНС-26, Рабочая 45/1; 16088 | ВНС-26, ТП-51, ТП 51, ТП-51 | Акт отсутствует | 9 |  | - | - | - | - | - | - | 3529
2.725 | 722 |  | Общество с ограниченной ответственностью "Томскводоканал" | ВНС №27 | Томская обл., г. Томск, тракт. Иркутский, д. 181, корп. 2 | ООО "Горсети" | ТП-400 | ПС Заводская -> ГРЩЗ-08 -> ТП 400 | ВНС-27, ТП-400, ТП 400, ТП-400 | Акт отсутствует | 10 |  | - | - | - | - | - | - | 3530
2.726 | 723 |  | Общество с ограниченной ответственностью "Томскводоканал" | ВНС №28 | Томская обл., г. Томск, ул. Новосибирская, д. 33/2 | ООО "Горсети" | ТП 498 | ПС Восточная -> Ф. Ф.824 -> ТП 498 -> ГРЩВНС-28, Новосибирская 33/2; 16088 | ВНС-28, ТП-498, ТП 498, ТП-498 | Акт отсутствует | 11 |  | - | - | - | - | - | - | 3531
2.727 | 724 |  | Общество с ограниченной ответственностью "Томскводоканал" | ВНС №29 | Томская обл., г. Томск, ул. Якимовича, д. 6/1 | ООО "Горсети" | ТП 611-14 | ПС Северная -> Ф. яч. 429 -> ТП 611-14 -> ГРЩВНС-29, Якимовича 6/1; 16088 | ВНС-29, ТП-611-14, ТП 611-14, ТП-611-14 | Акт отсутствует | 12 |  | - | - | - | - | - | - | 3532
2.728 | 725 |  | Общество с ограниченной ответственностью "Томскводоканал" | ВНС №30 | Томская обл., г. Томск, ул. Усова, д. 21/4 | ООО "Горсети" | ТП 611-11 | ПС Северная -> Ф. яч. 430 -> ТП 611-11 -> ГРЩВНС-30, Усова 21/4; 16088 | ВНС-30, ТП-611-11, ТП 611-11, ТП-611-11 | Акт отсутствует | 13 |  | - | - | - | - | - | - | 3533
2.729 | 726 |  | Общество с ограниченной ответственностью "Томскводоканал" | ВНС №31 | Томская обл., г. Томск, ул. Сергея Лазо, д. 30/1 | ООО "Горсети" | ТП 354 | ПС Восточная -> Ф. Ф.818 -> ТП 354 -> ГРЩВНС-31, С.Лазо 30/1; 16088 | ВНС-31, ВНС №31 от ТП-354, ТП 354, ВНС №31 от ТП-354 | Акт отсутствует | 14 |  | - | - | - | - | - | - | 3534
2.730 | 727 |  | Общество с ограниченной ответственностью "Томскводоканал" | ВНС №32 | Томская обл., г. Томск, ул. Сергея Лазо, д. 18а | ООО "Горсети" | ТП-376 | ПС Восточная -> Ф. фидер С-17, Ф. Ф.835 -> ТП 376 -> ГРЩВНС-32, С. Лазо 18а; 16088 | ВНС-32, ТП-376, ТП 376, ТП-376 | Акт отсутствует | 15 |  | - | - | - | - | - | - | 3535
2.731 | 728 |  | Общество с ограниченной ответственностью "Томскводоканал" | ВНС №33 | Томская обл., г. Томск, ул. Сергея Лазо, д. 2/1 | ООО "Горсети" | ТП 446 | ПС Восточная -> Ф. фидер С-17, Ф. Ф.829 -> ТП 446 -> ГРЩВНС-33, С.Лазо 2/1; 16088 | ВНС-33, ТП-446, ТП 446, ТП-446 | Акт отсутствует | 16 |  | - | - | - | - | - | - | 3536
2.732 | 729 |  | Общество с ограниченной ответственностью "Томскводоканал" | ВНС №34 | Томская обл., г. Томск, ул. Сергея Лазо, д. 15/2 | ООО "Горсети" | РП Черных | ПС Восточная -> Ф. фидер С-17, Ф. Ф.835 -> РП Черных -> ГРЩВНС-34, С. Лазо 15/1; 16088 | ВНС-34, РП Черных, ТП Черных, РП Черных | Акт отсутствует | 17 |  | - | - | - | - | - | - | 3537
2.733 | 730 |  | Общество с ограниченной ответственностью "Томскводоканал" | ВНС №35 | Томская обл., г. Томск, ул. Ивана Черных, д. 28/2 | ООО "Горсети" | ТП-426 | ПС Восточная -> Ф. Ф.824 -> ТП 426 -> ГРЩВНС-32, Ивана Черных 28/2; 16088 | ВНС-35, ТП-426, ТП 426, ТП-426 | Акт отсутствует | 18 |  | - | - | - | - | - | - | 3538
2.734 | 731 |  | Общество с ограниченной ответственностью "Томскводоканал" | ВНС №36 | Томская обл., г. Томск, ул. Сибирская, д. 111а | ООО "Горсети" | ТП-359 | ПС Коммунальная -> Ф. Ф.КМ-8 -> ТП 359 -> ГРЩВНС-36, Сибирская 111а; 16088 | ВНС-36, ТП-359, ТП 359, ТП-359 | Акт отсутствует | 19 |  | - | - | - | - | - | - | 3539
2.735 | 732 |  | Общество с ограниченной ответственностью "Томскводоканал" | ВНС №37 | Томская обл., г. Томск, ул. Сибирская, д. 102/9 | ООО "Горсети" | ТП 389 | ПС Коммунальная -> Ф. Ф.КМ-14 -> ТП 389 -> ГРЩВНС-37, Сибирская 102/9; 16088 | ВНС-37, ВНС №37 от ТП-389, ТП 389, ВНС №37 от ТП-389 | Акт отсутствует | 20 |  | - | - | - | - | - | - | 3540
2.736 | 733 |  | Общество с ограниченной ответственностью "Томскводоканал" | ВНС №38 | Томская обл., г. Томск, ул. Сибирская, д. 106а | ООО "Горсети" | ТП 427 | ПС Коммунальная -> Ф. Ф.КМ-17 -> ТП 427 -> ГРЩВНС-38, Сибирская 106а; 16088 | ВНС-38, ТП-427, ТП 427, ТП-427 | Акт отсутствует | 21 |  | - | - | - | - | - | - | 3541
2.737 | 734 |  | Общество с ограниченной ответственностью "Томскводоканал" | ВНС №39 | Томская обл., г. Томск, ул. Киевская, д. 58/1 | ООО "Горсети" | ТП 508-100 | РПРТП ДЛЯ ПРИЦЕПЛЕНИЯ -> ГРЩ -> ТП 508-100 -> ГРЩВНС-39 ул.Киевская 58/1; 16088 | ВНС-39, ТП 508-100, ТП 508-100, ТП 508-100 | Акт отсутствует | 22 |  | - | - | - | - | - | - | 3542
2.738 | 735 |  | Общество с ограниченной ответственностью "Томскводоканал" | ВНС №40 | Томская обл., г. Томск, пр-кт. Фрунзе, д. 65/2 | ООО "Горсети" | ТП-604-102 | ПС Центральная -> Ф. Ф.215 -> ТП 604-102 -> ГРЩВНС-40, Фрунзе 65/2; 16088 | ВНС-40, ТП-604-102, ТП 604-102, ТП-604-102 | Акт отсутствует | 23 |  | - | - | - | - | - | - | 3543
2.739 | 736 |  | Общество с ограниченной ответственностью "Томскводоканал" | ВНС | Томская обл., г. Томск, ул. Мокрушина, д. 22а | ООО "Горсети" | ТП Радиотехнический | ПС Октябрьская -> оп.ВЛО-33 -> РП Радиотехнический -> ГРЩВНС-41, ул. Мокрушина 22; 16088 | ВНС-41, РП Радиотехнический, ТП Радиотехнический, РП Радиотехнический | Акт отсутствует | 24 |  | - | - | - | - | - | - | 3544
2.740 | 737 |  | Общество с ограниченной ответственностью "Томскводоканал" | ВНС | Томская обл., г. Томск, ул. Мичурина, д. 2/1 | ООО "Горсети" | ТП 486 | ПС Восточная -> Ф. фидер С-17, Ф. Ф.801 -> ТП 486 -> ГРЩВНС-43 | ВНС-43, ВНС-43 Мичурина, ТП 486, ВНС-43 Мичурина | Акт отсутствует | 25 |  | - | - | - | - | - | - | 3545
2.741 | 738 |  | Общество с ограниченной ответственностью "Томскводоканал" | ВНС | Томская обл., г. Томск, ул. Лебедева, д. 76/2 | ООО "Горсети" | ТП Фрунзенский | ПС Коммунальная -> Ф. Ф.КМ-11 -> РП Фрунзенский -> ГРЩВНС-44Э00203 | ВНС-44, ВНС-44 Лебедева, ТП Фрунзенский, ВНС-44 Лебедева | Акт отсутствует | 26 |  | - | - | - | - | - | - | 3546
2.742 | 739 |  | Общество с ограниченной ответственностью "Томскводоканал" | ВНС | Томская обл., г. Томск, ул. Суворова, д. 1/2 | ООО "Горсети" | ТП 236 | ПС Восточная -> Ф. Ф.802 -> РП Восточный -> Ф. ф. В-4 -> ТП 236 -> ГРЩВНС-45 | ВНС-45, ВНС-45 Суворова, ТП 236, ВНС-45 Суворова | Акт отсутствует | 27 |  | - | - | - | - | - | - | 3547
2.743 | 740 |  | Общество с ограниченной ответственностью "Томскводоканал" | Скважина | Томская обл., г. Томск, п. Апрель, ул. Спасская, д. 15, корп. 1 | ПАО "ТРК" Центральные сети | ТП ЛК-13-4 | ТП ЛК-13-4 -> ГРЩСкважина, пос. Апрель, ул. Спасская15/1; 16088 | Скважина, Скважина, ТП ЛК-13-4, Скважина | Акт отсутствует | 27 |  | - | - | - | - | - | - | 3548
2.744 | 741 |  | Общество с ограниченной ответственностью "Томскводоканал" | Скважина | Томская обл., г. Томск, п. Апрель, ул. Еланская, д. 7/1 | ПАО "ТРК" Центральные сети | ТП ЛК-13-5 | ТП ЛК-13-5 -> ГРЩСкважина, пос. Апрель, ул. Еланская 1/1; 16088 | Скважина, Скважина, ТП ЛК-13-5, Скважина | Акт отсутствует | 27 |  | - | - | - | - | - | - | 3549
2.745 | 742 |  | Общество с ограниченной ответственностью "Томскводоканал" | Водонапорная башня | Томская обл., г. Томск, п. Апрель, ул. Пастернака Бориса, д. 34 | ПАО "ТРК" Центральные сети | ТП ЛК-13-4 | ПС Лоскутово -> Ф. яч.13 -> ТП ЛК-13-4 -> ГРЩСкважина, пос. Апрель, ул. Пастернака 34; 16088 | Водонапорная башня, Водонапорная башня, ТП ЛК-13-4, Водонапорная башня | Акт отсутствует | 28 |  | - | - | - | - | - | - | 3550
2.746 | 743 |  | Общество с ограниченной ответственностью "Томскводоканал" | Скважина | Томская обл., г. Томск, п. Апрель, ул. Пастернака Бориса, д. 164а | ПАО "ТРК" Центральные сети | ПС Лоскутово, ф. 3, ТП ЛК-13-2 | ПС Лоскутово -> ТП ЛК-13-2 -> ГРЩСкважина, пос. Апрель, ул. Пастернака 164; 16088 | Скважина, Скважина, ПС Лоскутово, ф. 3, ТП ЛК-13-2, Скважина | Акт отсутствует | 29 |  | - | - | - | - | - | - | 3551
2.747 | 744 |  | Общество с ограниченной ответственностью "Томскводоканал" | Скважина | Томская обл., г. Томск, ул. Басандайская, д. 2/3, стр. 7 | ООО "Горсети" | ПС Октябрьская, ф. О-14, ТП 88 | ПС Октябрьская -> оп.ВЛО-14 отд. -> ТП 88 -> ГРЩСкважина п.Аникино, ул.Басандайская 2/3; 16088 | Скважина п. Аникино, Скважина, ПС Октябрьская, ф. О-14, ТП 88, Скважина | Акт отсутствует | 30 |  | - | - | - | - | - | - | 3552
2.748 | 745 |  | Общество с ограниченной ответственностью "Томскводоканал" | Городская скважина "Школьная" | Томская обл., г. Томск, д.Аникино, ул. Школьная | ООО "Горсети" | ТП- 81А | ПС Октябрьская -> ГРЩ3580 -> ТП 81 А -> ГРЩГородская скважина "Школьная"; 16088 | Городская скважина, ТП- 81А, ТП 81 А, ТП- 81А | Акт отсутствует | 31 |  | - | - | - | - | - | - | 3553
2.749 | 746 |  | Общество с ограниченной ответственностью "Томскводоканал" | ВНС №1 | Томская обл., г. Томск, ул. Советская, д. 114/1 | ООО "Горсети" | ТП 604-38 | ПС Южная -> Ф. Ф.509 -> ТП 604-38 -> ГРЩВНС-1, Советская 114/1; 16088 | ВНС-1, ТП 604-38, ТП 604-38, ТП 604-38 | Акт отсутствует | 32 |  | - | - | - | - | - | - | 3554
2.750 | 747 |  | Общество с ограниченной ответственностью "Томскводоканал" | ВНС №2 | Томская обл., г. Томск, ул. Советская, д. 99а | ООО "Горсети" | ТП 76-20 | РПРТП ДЛЯ ПРИЦЕПЛЕНИЯ -> ГРЩКОГДА НЕКУДА ЦЕПЛЯТЬ -> ТП 76-20 -> ГРЩВНС-2, Советская 99; 16088 | ВНС-2, ТП 76-20, ТП 76-20, ТП 76-20 | Акт отсутствует | 33 |  | - | - | - | - | - | - | 3555
2.751 | 748 |  | Общество с ограниченной ответственностью "Томскводоканал" | ВНС №3 | Томская обл., г. Томск, ул. Белинского, д. 86/1 | ООО "Горсети" | ТП 671-15 | ПС Южная -> Ф. Ф.511 -> ТП 671-15 -> ГРЩВНС-3, Белинского 86/1; 16088 | ВНС-3, ТП-671-15, ТП 671-15, ТП-671-15 | Акт отсутствует | 34 |  | - | - | - | - | - | - | 3556
2.752 | 749 |  | Общество с ограниченной ответственностью "Томскводоканал" | ВНС №4 | Томская обл., г. Томск, ул. Матросова, д. 4а | ООО "Горсети" | ТП 195 | ПС Октябрьская -> оп.ВЛО-9 -> ТП 195 -> ГРЩВНС-4, Матросова 4а; 16088 | ВНС-4, ТП-195, ТП 195, ТП-195 | Акт отсутствует | 35 |  | - | - | - | - | - | - | 3557
2.753 | 750 |  | Общество с ограниченной ответственностью "Томскводоканал" | ВНС №5 | Томская обл., г. Томск, ул. Кулагина, д. 33/2 | ООО "Горсети" | ТП 54 | ЭС ГРЭС-2 -> Ф. Ф.1010 -> ТП 54 -> ГРЩВНС-5, Кулагина 33/2; 16088 | ВНС-5, ТП-54, ТП 54, ТП-54 | Акт отсутствует | 36 |  | - | - | - | - | - | - | 3558
2.754 | 751 |  | Общество с ограниченной ответственностью "Томскводоканал" | ВНС №6 | Томская обл., г. Томск, ул. Салтыкова-Щедрина, д. 46а | ООО "Горсети" | ТП 233 | ЭС ГРЭС-2 -> Ф. Ф.1013 -> ТП 233 -> ГРЩВНС-6, С.Щедрина 46а; 16088 | ВНС-6, ТП-233, ТП 233, ТП-233 | Акт отсутствует | 37 |  | - | - | - | - | - | - | 3559
2.755 | 752 |  | Общество с ограниченной ответственностью "Томскводоканал" | ВНС №7 | Томская обл., г. Томск, ул. Алтайская, д. 126/1 | ООО "Горсети" | ТП-301 | ПС Коммунальная -> Ф. Ф.КМ-17 -> ТП 301 -> ГРЩВНС-7, Алтайская 126/1; 16088 | ВНС-7, ТП-301, ТП 301, ТП-301 | Акт отсутствует | 38 |  | - | - | - | - | - | - | 3560
2.756 | 753 |  | Общество с ограниченной ответственностью "Томскводоканал" | ВНС №8 | Томская обл., г. Томск, ул. 79 Гвардейской Дивизии, д. 13/1 | ООО "Горсети" | РП "Каштак", ТП Каштак | ПС Каштак -> Ф. Ф.119 -> РП Каштак -> ГРЩВНС-8, 79 Гвардейской дивизии 13/1; 16088 | ВНС-8, РП "Каштак", ТП Каштак, РП "Каштак" | Акт отсутствует | 39 |  | - | - | - | - | - | - | 3561
2.757 | 754 |  | Общество с ограниченной ответственностью "Томскводоканал" | ВНС №9 | Томская обл., г. Томск, ул. Интернационалистов, д. 19/3 | ООО "Горсети" | ВРУ-0,4кВ ж/дома ул.Интернац., 19/1, ТП 276 | ПС Каштак -> Ф. Ф.125 -> ТП 276 -> ГРЩВНС-9, Интернацианалистов 19/3; 16088 | ВНС-9, ВНС-9 от ВРУ-0,4кВ ж/дома ул.Интернац., 19/1, ТП 276, ВНС-9 | Акт отсутствует | 40 |  | - | - | - | - | - | - | 3562
2.758 | 755 |  | Общество с ограниченной ответственностью "Томскводоканал" | ВНС №10 | Томская обл., г. Томск, ул. Интернационалистов, д. 6/2 | ООО "Горсети" | ТП 338 | ПС Каштак -> Ф. Ф.122 -> ТП 338 -> ГРЩВНС-10, Интернационалистов 6/2; 16088 | ВНС-10, ВНС-10, ТП 338, ВНС-10 | Акт отсутствует | 41 |  | - | - | - | - | - | - | 3563
2.759 | 756 |  | Общество с ограниченной ответственностью "Томскводоканал" | ВНС №11 | Томская обл., г. Томск, ул. Говорова, д. 86/1 | ООО "Горсети" | ТП 358 | ПС Каштак -> Ф. Ф.125 -> ТП 358 -> ГРЩВНС-11, Говорова 86/1; 16088 | ВНС-11, ВНС-11, ТП 358, ВНС-11 | Акт отсутствует | 42 |  | - | - | - | - | - | - | 3564
2.760 | 757 |  | Общество с ограниченной ответственностью "Томскводоканал" | ВНС №12 | Томская обл., г. Томск, пр-кт. Мира, д. 33/3 | ООО "Горсети" | ТП 388 | ПС Каштак -> Ф. Ф.107 -> ТП 388 -> ГРЩВНС-12, Мира 33/3; 16088 | ВНС-12, ВНС-12, ТП 388, ВНС-12 | Акт отсутствует | 43 |  | - | - | - | - | - | - | 3565
2.761 | 758 |  | Общество с ограниченной ответственностью "Томскводоканал" | ВНС №13 | Томская обл., г. Томск, пр-кт. Ленина, д. 193/3 | ООО "Горсети" | ТП 610-64 | ПС Правобережная -> Ф. Ф.705 -> ТП 610-64 -> ГРЩВНС-13, Ленина 193/3; 16088 | ВНС-13, ВНС-13, ТП 610-64, ВНС-13 | Акт отсутствует | 44 |  | - | - | - | - | - | - | 3566
2.762 | 759 |  | Общество с ограниченной ответственностью "Томскводоканал" | ВНС №45 | Томская обл., г. Томск, ул. Алтайская, д. 101/1 | ООО "Горсети" | ВРУ-0,4 кВ жилого дома по ул. Алтайская, 97, ТП 373 | ПС Коммунальная -> Ф. Ф.КМ-18 -> ТП 373 -> ГРЩВНС по ул.Алтайская , 101/1 дог 16088 | ВНС, ВНС от ВРУ-0,4 кВ жилого дома по ул. Алтайская, 97., ТП 373, ВНС от ВРУ-0,4 кВ жилого дома по ул. Алтайская, 97. | Акт отсутствует | 45 |  | - | - | - | - | - | - | 3567
2.763 | 760 |  | Общество с ограниченной ответственностью "Томскводоканал" | ВНС №49 | Томская обл., г. Томск, ул. Лебедева, д. 57а | ООО "Горсети" | ТП-499 | ПС Коммунальная -> Ф. Ф.КМ-13 -> ТП 499 -> ГРЩВНС по ул. Лебедева, 57а дог 16088 | ВНС, ВНС по ул. Лебедева, 57 от ТП-499 ООО "Горсети", ТП 499, ВНС по ул. Лебедева, 57 от ТП-499 ООО "Горсети" | Акт отсутствует | 46 |  | - | - | - | - | - | - | 3568
2.764 | 761 |  | Общество с ограниченной ответственностью "Томскводоканал" | ВНС №44 | Томская обл., г. Томск, ул. Чкалова, д. 12б | ООО "Горсети" | ТП-381 | ПС Коммунальная -> Ф. Ф.КМ-11 -> ТП 381 -> ГРЩВНС по ул.Чкалова, 12Б дог 16088 от ТП-381 ООО Горсети | ВНС, ВНС от ТП-381 ООО "Горсети", ТП 381, ВНС от ТП-381 ООО "Горсети" | Акт отсутствует | 47 |  | - | - | - | - | - | - | 3569
2.765 | 762 |  | Общество с ограниченной ответственностью "Томскводоканал" | ВНС №46 | Томская обл., г. Томск, ул. Елизаровых, д. 70/2 | ООО "Горсети" | ТП-355 | ЭС ГРЭС-2 -> Ф. Ф.1010 -> ТП 355 -> ГРЩВНС по ул.Елизаровых, 70/2 дог 16088 | ВНС, ВНС от ТП-355 ООО Горсети, ТП 355, ВНС от ТП-355 ООО Горсети | Акт отсутствует | 48 |  | - | - | - | - | - | - | 3570
2.766 | 763 |  | Общество с ограниченной ответственностью "Томскводоканал" | ВНС №59 | Томская обл., г. Томск, пр-кт. Фрунзе, д. 100 | ООО "Горсети" | ТП-367 | ПС Коммунальная -> Ф. Ф.КМ-11 -> РП Фрунзенский -> ГРЩФ-12 -> ТП 367 -> ГРЩВНС по пр. Фрунзе, 100 дог 16088 | ВНС, ВНС, ТП-367, ВНС | Акт отсутствует | 49 |  | - | - | - | - | - | - | 3571
2.767 | 764 |  | Общество с ограниченной ответственностью "Томскводоканал" | ВНС №48 | Томская обл., г. Томск, ул. Лебедева, д. 105 | ООО "Горсети" | ВРУ-0,4 кВ ж/дома от ТП-331 | ЭС ГРЭС-2 -> Ф. Ф.10-38 -> ТП 331 -> ГРЩВРУ-0,4 кВ жилого дома по у. Лебедева, 105 от ТП-331 -> ГРЩВНС дог 16088 от ВРУ-0,4 кВ жилого дома по ул.Лебедева, 105 | ВНС, ВНС от ВРУ-0,4 кВ ж/дома от ТП-331 ООО Горсети, ТП 331, ВНС от ВРУ-0,4 кВ ж/дома от ТП-331 ООО Горсети | Акт отсутствует | 50 |  | - | - | - | - | - | - | 3572
2.768 | 765 |  | Общество с ограниченной ответственностью "Томскводоканал" | ВНС №57 | Томская обл., г. Томск, ул. Говорова, д. 46/1 | ООО "Горсети" | ВРУ-0,4 кВ ГКС "Салют" от ТП- 570 | ПС Каштак -> Ф. Ф.К-4 -> ТП 570 -> ГРЩВНС дог 16088 по ул .Говорова, 46/1 | ВНС, ВНС от ВРУ-0,4 кВ ГКС "Салют" от ТП- 570 ООО Горсети, ТП 570, ВНС от ВРУ-0,4 кВ ГКС "Салют" от ТП- 570 ООО Горсети | Акт отсутствует | 51 |  | - | - | - | - | - | - | 3573
2.769 | 766 |  | Общество с ограниченной ответственностью "Томскводоканал" | ВНС №58 | Томская обл., г. Томск, ул. Мичурина, д. 8д | ООО "Горсети" | ВРУ-0,4 кВ ж/дома от ТП-560 | ПС Восточная -> Ф. фидер С-17, Ф. Ф.801 -> ТП 560 -> ГРЩВНС ВРУ-0,4 кВ дог 16088 | ВНС, ВНС от ВРУ-0,4 кВ ж/дома от ТП-560 ООО Горсети, ТП 560, ВНС от ВРУ-0,4 кВ ж/дома от ТП-560 ООО Горсети | Акт отсутствует | 50 |  | - | - | - | - | - | - | 3574
2.770 | 767 |  | Общество с ограниченной ответственностью "Томскводоканал" | ВНС №61 | Томская обл., г. Томск, ул. Лебедева, д. 40/2 | ООО "Горсети" | РУ-0,4 кВ ТП-447 | ПС Коммунальная -> Ф. Ф.КМ-11 -> ТП 447 -> ГРЩВНС по ул. Лебедева дог 16088 | ВНС, ВНС от РУ-0,4 кВ ТП-447 ООО Горсети, ТП 447, ВНС от РУ-0,4 кВ ТП-447 ООО Горсети | Акт отсутствует | 51 |  | - | - | - | - | - | - | 3575
2.771 | 768 |  | Общество с ограниченной ответственностью "Томскводоканал" | ВНС №63 | Томская обл., г. Томск, ул. Суворова, д. 17, стр. 1 | ООО "Горсети" | ТП-578 | ПС Восточная -> Ф. Ф.834 -> ТП 578 -> ГРЩВНС по ул. Суворова дог 16088 | ВНС, ВНС от ТП-578 ООО Горсети, ТП 578, ВНС от ТП-578 ООО Горсети | Акт отсутствует | 52 |  | - | - | - | - | - | - | 3576
2.772 | 769 |  | Общество с ограниченной ответственностью "Томскводоканал" | ВНС №60 вв.1 | Томская обл., г. Томск, ул. Высоцкого Владимира, д. 6/1 | ООО "Горсети" | ВРУ ж/дома ООО Жилсервис ТДСК от ТП 620 | ПС Заводская -> ГРЩЗ-08 -> ТП 620 -> ГРЩВНС по ул. Высоцкого дог 16088 | ВНС, вв.1 ВНС от ВРУ ж/дома ООО Жилсервис ТДСК от ТП 620 ООО Горсети, ТП 620, вв.1 ВНС от ВРУ ж/дома ООО Жилсервис ТДСК от ТП 620 ООО Горсети | Акт отсутствует | 53 |  | - | - | - | - | - | - | 3577
2.773 | 770 |  | Общество с ограниченной ответственностью "Томскводоканал" | ВНС №60 вв.2 | Томская обл., г. Томск, ул. Высоцкого Владимира, д. 6/1 | ООО "Горсети" | ВРУ ж/дома ООО Жилсервис ТДСК, ТП 620 | ПС Заводская -> ГРЩЗ-08 -> ТП 620 -> ГРЩВНС по ул. Высоцкого дог 16088 | ВНС, вв.2 ВНС от ВРУ ж/дома ООО Жилсервис ТДСК, ТП 620, вв.2 ВНС от ВРУ ж/дома ООО Жилсервис ТДСК | Акт отсутствует | 54 |  | - | - | - | - | - | - | 3578
2.774 | 771 |  | Общество с ограниченной ответственностью "Томскводоканал" | ВНС 3 подъема | Томская обл., г. Томск, ул. Пролетарская, д. 18/1 | ООО "Горсети" | ТП-610-38 | ПС Правобережная -> Ф. Ф.720 -> ТП 610-38 -> ГРЩВНС по ул. Пролетарская дог 16088 | ВНС, ВНС от ТП-610-38 ООО Горсети, ТП 610-38, ВНС от ТП-610-38 ООО Горсети | Акт отсутствует | 55 |  | - | - | - | - | - | - | 3579
2.775 | 772 |  | Общество с ограниченной ответственностью "Томскводоканал" | ВНС №47 | Томская обл., г. Томск, пр-кт. Мира, д. 41 | ООО "Горсети" | ВРУ-0,4 кВ ж/д от ТП-248 | ПС Каштак -> Ф. Ф.127 -> ТП 248 -> ГРЩВНС по пр.Мира, 41 дог 16088 | ВНС, ВНС от ВРУ-0,4 кВ ж/д от ТП-248 ООО Горсети, ТП 248, ВНС от ВРУ-0,4 кВ ж/д от ТП-248 ООО Горсети | Акт отсутствует | 56 |  | - | - | - | - | - | - | 3580
2.776 | 773 |  | Общество с ограниченной ответственностью "Томскводоканал" | ВНС | Томская обл., г. Томск, пр-кт. Фрунзе, д. 130/2 | ООО "Горсети" | ТП 425 | ЭС ГРЭС-2 -> Ф. Ф.1039 -> ТП 425 -> ГРЩВНС Фрунзе, 130/2; 16088 | ВНС от ТП 425 ООО "Горсети" (ф. 10-39 ПС ГРЭС-2), Водонапорная насосная станция, ТП 425, Водонапорная насосная станция | Акт отсутствует | 57 |  | - | - | - | - | - | - | 3581
2.777 | 774 |  | Общество с ограниченной ответственностью "Томскводоканал" | КНС | Томская обл., г. Томск, пер. Нижний, д. 45 | ООО "Горсети" | ТП 201 | ПС Коммунальная -> Ф. ф.КМ-7 -> ТП 201 -> ГРЩООО "Томскводоканал"; 16088 | КНС от ТП-201 ООО "Горсети", КНС, ТП 201, КНС | Акт отсутствует | 58 |  | - | - | - | - | - | - | 3582
2.778 | 775 |  | Общество с ограниченной ответственностью "Томскводоканал" | КНС-29 | Томская обл., г. Томск, ул. Ивановского, д. 24 | ООО "Горсети" | ТП 684 | ПС Восточная -> Ф. ЛЭП 35-21 -> ПС ГПП - 35 -> ГРЩ10 кВ/яч.36 -> ТП 610-13 -> ГРЩООО "Томскводоканал"; 16088 | КНС, КНС, ТП 684, КНС | Акт отсутствует | 59 |  | - | - | - | - | - | - | 3583
2.779 | 776 |  | Общество с ограниченной ответственностью "Томскводоканал" | КНС-26 | Томская обл., г. Томск, ул. Балтийская, д. 9к | ООО "Горсети" | ТП 189 | ПС Коммунальная -> Ф. ф.КМ-7 -> ТП 189 -> ГРЩООО "Томскводоканал"; 16088 | КНС-26 от ТП-189 ООО "Горсети", КНС, ТП 189, КНС | Акт отсутствует | 60 |  | - | - | - | - | - | - | 3584
2.780 | 777 |  | Общество с ограниченной ответственностью "Томскводоканал" | КНС-25 | Томская обл., г. Томск, ул. Мокрушина, д. 16/1 | ООО "Горсети" | РП Радиотехнический | ПС Октябрьская -> оп.ВЛО-33 -> РП Радиотехнический -> ГРЩООО "Томскводоканал"; 16088 | КНС-25 от РП "Радиотехнический" ООО "Горсети", КНС, РП Радиотехнический, КНС-25 | Акт отсутствует | 61 |  | - | - | - | - | - | - | 3585
2.781 | 778 |  | Общество с ограниченной ответственностью "Томскводоканал" | ВНС №51 | Томская обл., г. Томск, ул. Елизаровых, д. 35/1 | ООО "Горсети" | ТП 55 | ПС Октябрьская -> оп.ВЛО-32 -> ТП 55 -> ГРЩВНС 16088.145 | ВНС, ВНС, ТП 55, ВНС | Акт отсутствует | 62 |  | - | - | - | - | - | - | 3586
2.782 | 779 |  | Общество с ограниченной ответственностью "Томскводоканал" | ВНС №52 | Томская обл., г. Томск, ул. Ивана Черных, д. 97/10 | ООО "Горсети" | ТП 374 | ПС Восточная -> Ф. Ф.834 -> ТП 374 -> ГРЩВНС 16088.146 | ВНС, ВНС, ТП 374, ВНС | Акт отсутствует | 63 |  | - | - | - | - | - | - | 3587
2.783 | 780 |  | Общество с ограниченной ответственностью "Томскводоканал" | ВНС №53 | Томская обл., г. Томск, пр-кт. Фрунзе, д. 116/2 | ООО "Горсети" | ТП 365 | ПС Коммунальная -> Ф. Ф.КМ-11 -> РП Фрунзенский -> ГРЩФ-12 -> ТП 365 -> ГРЩВНС 16088.148 | ВНС, ВНС, ТП 365, ВНС | Акт отсутствует | 64 |  | - | - | - | - | - | - | 3588
2.784 | 781 |  | Общество с ограниченной ответственностью "Томскводоканал" | ВНС №54 | Томская обл., г. Томск, ул. Кулагина, д. 11/2 | ООО "Горсети" | ТП 53 | ЭС ГРЭС-2 -> Ф. ф.10-13Б -> ТП 53 -> ГРЩВНС 16088.149 | ВНС, ВНС, ТП 53, ВНС | Акт отсутствует | 65 |  | - | - | - | - | - | - | 3589
2.785 | 782 |  | Общество с ограниченной ответственностью "Томскводоканал" | ВНС №55 | Томская обл., г. Томск, тракт. Иркутский, д. 118/4 | ООО "Горсети" | ТП 192 | ПС Восточная -> Ф. фидер С-17, Ф. Ф.835 -> ТП 192 -> ГРЩВНС 16088.150 | ВНС, ВНС, ТП 192, ВНС | Акт отсутствует | 66 |  | - | - | - | - | - | - | 3590
2.786 | 783 |  | Общество с ограниченной ответственностью "Томскводоканал" | ВНС №53 | Томская обл., г. Томск, ул. Беринга, д. 4/1 | ООО "Горсети" | ТП 224 | ПС Восточная -> Ф. Ф.834 -> РП Мичуринский -> Ф. ф. М-15 -> ТП 224 -> ГРЩВНС 16088.151 | ВНС, ВНС, ТП 224, ВНС | Акт отсутствует | - | - | - | - | - | - | - | - | 3591
2.787 | 784 |  | Общество с ограниченной ответственностью "Томскводоканал" | КНС-30 | Томская обл., г. Томск, пер. Шегарский, д. 54/4 | ООО "Горсети" | ТП 141 | ТП 141 | КНС-30, КНС-30, КНС-30 | Акт отсутствует | - | - | - | - | - | - | - | - | 3592
2.788 | 785 |  | Общество с ограниченной ответственностью "Томскводоканал" | ВНС | Томская обл., г. Томск, ул. Артема, д. 15 | ООО "Горсети" | ВРУ-0,4 кВ жилого дома | ТП 64 | ВНС, ВНС, ВРУ-0,4 кВ жилого дома, ВНС | Акт отсутствует | - | - | - | - | - | - | - | - | 3593
2.789 | 786 |  | Общество с ограниченной ответственностью "Томскводоканал" | КНС | Томская обл., г. Томск, ул. Угрюмова Александра, д. 4а | ООО "Горсети" | ТП 874 | ТП 874 | КНС, КНС, ТП 874, КНС | Акт отсутствует | - | - | - | - | - | - | - | - | 3594
2.790 | 787 |  | Общество с ограниченной ответственностью "Томскводоканал" | ПНС (ввод №2) | Томская обл., г. Томск, тракт. Кузовлевский, д. 2/ 43 | ПАО "ТРК" Центральные сети | ТП 10/0,4 кВ "КУ-16-5" | ПС Кузовлево -> Ф. ф.КУ-16 | ПНС, ПНС, ТП 10/0,4 кВ "КУ-16-5", ПНС (ввод №2) | Акт отсутствует | - | - | - | - | - | - | - | - | 3595
2.791 | 788 |  | Общество с ограниченной ответственностью "Томскводоканал" | ПНС (ввод №1) | Томская обл., г. Томск, тракт. Кузовлевский, д. 2/ 43 | ПАО "ТРК" Центральные сети | ТП 10/0,4 кВ "КУ-16-5" | ПС Кузовлево -> Ф. ф.КУ-16 | ПНС, ПНС, ТП 10/0,4 кВ "КУ-16-5", ПНС (ввод №1) | Акт отсутствует | - | - | - | - | - | - | - | - | 3596
2.792 | 789 |  | Общество с ограниченной ответственностью "Томскводоканал" | ВНС | Томская обл., г. Томск, тракт. Кузовлевский, д. 1м | ПАО "ТРК" Центральные сети | ВРУ-0,4 кВ ВНС, автоматические выключатели 0,4 кВ АВ-7, АВ-12 | ПС ГПП-2 -> ТПСП-73-1 | ВНС, ВРУ-0,4 кВ ВНС, автоматические выключатели 0,4 кВ АВ-7, АВ-12, ВНС (основной ввод) | Акт отсутствует | - | - | - | - | - | - | - | - | 3597
2.793 | 790 |  | Общество с ограниченной ответственностью "Томскводоканал" | ВНС | Томская обл., г. Томск, тракт. Кузовлевский, д. 1м | ПАО "ТРК" Центральные сети | ВРУ-0,4 кВ ВНС, автоматические выключатели 0,4 кВ АВ-7, АВ-12 | ПС ГПП-2 -> ТПСП-73-1 | ВНС, ВРУ-0,4 кВ ВНС, автоматические выключатели 0,4 кВ АВ-7, АВ-12, ВНС (резервный ввод) | Акт отсутствует | - | - | - | - | - | - | - | - | 3598
2.794 | 791 |  | Общество с ограниченной ответственностью "Томскводоканал" | ВНС | Томская обл., г. Томск, пр-кт. Ленина, д. 261/1 | ООО "Горсети" | ПС Западная, ф.942, ТП 942-82 | ПС Западная -> Ф. Ф.942 -> ТП 942-82 -> ГРЩВНС дог 16088 от РУ-0,4 кВ ТП-942-82 | ВНС, ВНС, ПС Западная, ф.942, ТП 942-82, ВНС | Акт отсутствует | - | - | - | - | - | - | - | - | 3599
2.795 | 792 |  | Общество с ограниченной ответственностью "Томскводоканал" | ВНС №64 | Томская обл., г. Томск, ул. Дзержинского, д. 58/1 | ООО "Горсети" | ПС Центральная, ф.222,ТП 604-64 | ПС Центральная -> Ф. Ф.222 -> ТП 604-64 -> ГРЩВНС по ул. Дзержинского дог 16088 | ВНС, ВНС, ПС Центральная, ф.222,ТП 604-64, ВНС | Акт отсутствует | - | - | - | - | - | - | - | - | 3600
2.796 | 793 |  | Общество с ограниченной ответственностью "Томскводоканал" | ВНС №68 (ввод № 1) | Томская обл., г. Томск, ул. Сибирская, д. 116/2 | ООО "Горсети" | ПС Коммунальная, ф. КМ-14,ТП 68 | ПС Коммунальная -> Ф. Ф.КМ-14 -> РП Сибирский -> Ф. ф. Сб-8 -> ТП 68 -> ГРЩВНС 16088.152 | ВНС, ВНС (ввод № 1), ПС Коммунальная, ф. КМ-14,ТП 68, ВНС (ввод № 1) | Акт отсутствует | - | - | - | - | - | - | - | - | 3601
2.797 | 794 |  | Общество с ограниченной ответственностью "Томскводоканал" | ВНС №68 (ввод № 2) | Томская обл., г. Томск, ул. Сибирская, д. 116/2 | ООО "Горсети" | ПС Коммунальная, ф.КМ-14, ТП 68 | ПС Коммунальная -> Ф. Ф.КМ-14 -> РП Сибирский -> Ф. ф. Сб-8 -> ТП 68 -> ГРЩВНС 16088.152 | ВНС, ВНС (ввод № 2), ПС Коммунальная, ф.КМ-14, ТП 68, ВНС (ввод № 2) | Акт отсутствует | - | - | - | - | - | - | - | - | 3602
2.798 |  |  | Общество с ограниченной ответственностью "Томскводоканал" | КНС-23 | Томская обл., г. Томск, ул. Набережная реки Ушайки ,6/2 | ООО "Горсети" | ТП 611-76 | ТП 611-76 |  | Акт отсутствует | - | - | - | - | - | - | - | - | нет такого объекта
2.799 |  |  | Общество с ограниченной ответственностью "Томскводоканал" | КНС | Томская обл., г. Томск, пер.Нижний 43н | ООО "Горсети" | Административное здание “Жокей” | данные отсутствуют |  | Акт отсутствует | - | - | - | - | - | - | - | - | нет такого объекта
2.800 |  |  | Общество с ограниченной ответственностью "Томскводоканал" | КНС | Томская обл., г. Томск, пер.Богдана Хмельницкого 11/2 | ООО “Сибирская электросеть” | РП-10 | ПС Октябрьская -> оп.ВЛО-34 -> РП РП-10 кВ |  | Акт отсутствует | - | - | - | - | - | - | - | -
2.801 | 795 |  | Общество с ограниченной ответственностью "ДНР" | Котельная | Томская обл., г. Томск, ул. Басандайская, д. 2/3, стр. 4 | ООО "Горсети" | ПС "Октябрьская", ф. О-14, КТП 88 | ПС Октябрьская -> Ф. ф. О-14 -> ТП 88 | Котельная, Котельная, ПС "Октябрьская", ф. О-14, КТП 88, Котельная | Акт отсутствует | - | - | - | - | - | - | - | - | 3603
2.802 | 796 |  | Департамент управления муниципальной собственностью администрации Города Томска | КНС | Томская обл., г. Томск, пер. Автомоторный, д. 28к | ПАО "ТРК" Центральные сети | ПС Северо-Восточная, ф. 7, ТП ВС -32-1 | ПС Северо-Восточная -> Ф. Ф.ВС-7 -> ТПВС-32-1 | Канализационная насосная станция, Канализационная насосная станция, ПС Северо-Восточная, ф. 7, ТП ВС -32-1, Канализационная насосная станция (ф.7) | Акт отсутствует | - | - | - | - | - | - | - | - | 3604
2.803 | 797 |  | Департамент управления муниципальной собственностью администрации Города Томска | КНС | Томская обл., г. Томск, пер. Автомоторный, д. 28к | ПАО "ТРК" Центральные сети | ПС Северо-Восточная, ф.8, ТП ВС -32-1 | ПС Северо-Восточная -> Ф. Ф.ВС-8 -> ТПВС-32-1 | Канализационная насосная станция, Канализационная насосная станция, ПС Северо-Восточная, ф.8, ТП ВС -32-1, Канализационная насосная станция (ф.8) | Акт отсутствует | - | - | - | - | - | - | - | - | 3605
2.804 | 798 |  | Общество с ограниченной ответственностью "Городские очистные сооружения" | Городские очистные сооружения | Томская обл., г. Томск, тракт. Кузовлевский, д. 2/5 | ПАО "ТРК" Центральные сети | ПС ГПП-220, ф. C-122, ПС ГПП-16 | ПС ГПП-220 -> ГРЩC-122 -> ПС ГПП-16 | Городские очистные сооружения, Городские очистные сооружения, ПС ГПП-220, ф. C-122, ПС ГПП-16, Ячейка № 27 (расчетный учет) | Акт имеется в наличии (06.04.2012) | 2 |  | - | - | - | ТП-400, ТП-408 1Т | 80 | ПС ГПП-16 ЗРУ-10 кВ яч. №3 | 3606 | информация по актам аварийной и/или технологической брони отсутствует
2.805 | 799 |  | Общество с ограниченной ответственностью "Городские очистные сооружения" | Городские очистные сооружения | Томская обл., г. Томск, тракт. Кузовлевский, д. 2/5 | ПАО "ТРК" Центральные сети | ПС ГПП-220, ф. C-122, ПС ГПП-16 | ПС ГПП-220 -> ГРЩC-122 -> ПС ГПП-16 | Городские очистные сооружения, Городские очистные сооружения, ПС ГПП-220, ф. C-122, ПС ГПП-16, Ячейка № 31 (расчетный учет) | Акт имеется в наличии (06.04.2012) | 2 |  | - | - | - | ТП-406 2Т | 40 | ПС ГПП-16 ЗРУ-10 кВ яч. №11 | 3607 | информация по актам аварийной и/или технологической брони отсутствует
2.806 | 800 |  | Общество с ограниченной ответственностью "Городские очистные сооружения" | Городские очистные сооружения | Томская обл., г. Томск, тракт. Кузовлевский, д. 2/5 | ПАО "ТРК" Центральные сети | ПС ГПП-220, ф. C-122, ПС ГПП-16 | ПС ГПП-220 -> ГРЩC-122 -> ПС ГПП-16 | Городские очистные сооружения, Городские очистные сооружения, ПС ГПП-220, ф. C-122, ПС ГПП-16, Ячейка №33 (расчетный учета) | Акт имеется в наличии (06.04.2012) | 2 |  | - | - | - | ТП-407 2Т | 75 | ПС ГПП-16 ЗРУ-10 кВ яч. №11 | 3608 | информация по актам аварийной и/или технологической брони отсутствует
2.807 | 801 |  | Общество с ограниченной ответственностью "Городские очистные сооружения" | Городские очистные сооружения | Томская обл., г. Томск, тракт. Кузовлевский, д. 2/5 | ПАО "ТРК" Центральные сети | ПС ГПП-220, ф. C-122, ПС ГПП-16 | ПС ГПП-220 -> ГРЩC-122 -> ПС ГПП-16 | Городские очистные сооружения, Городские очистные сооружения, ПС ГПП-220, ф. C-122, ПС ГПП-16, Ячейка №41 (расчетный учет) | Акт имеется в наличии (06.04.2012) | 2 |  | - | - | - | РП-408 1Т | 450 | ПС ГПП-16 ЗРУ-10 кВ яч. №13 | 3609 | информация по актам аварийной и/или технологической брони отсутствует
2.808 | 802 |  | Общество с ограниченной ответственностью "Городские очистные сооружения" | Городские очистные сооружения | Томская обл., г. Томск, тракт. Кузовлевский, д. 2/5 | ПАО "ТРК" Центральные сети | ПС ГПП-220, ф. C-122, ПС ГПП-16 | ПС ГПП-220 -> ГРЩC-122 -> ПС ГПП-16 | Городские очистные сооружения, Городские очистные сооружения, ПС ГПП-220, ф. C-122, ПС ГПП-16, Ячейка № 3 (расчетный прибор учет) | Акт имеется в наличии (06.04.2012) | 2 |  | - | - | - | РП-404 вв1 | 600 | ПС ГПП-16 ЗРУ-10 кВ яч. №17 | 3610 | информация по актам аварийной и/или технологической брони отсутствует
2.809 | 803 |  | Общество с ограниченной ответственностью "Городские очистные сооружения" | Городские очистные сооружения | Томская обл., г. Томск, тракт. Кузовлевский, д. 2/5 | ПАО "ТРК" Центральные сети | ПС ГПП-220, ф. C-122, ПС ГПП-16 | ПС ГПП-220 -> ГРЩC-122 -> ПС ГПП-16 | Городские очистные сооружения, Городские очистные сооружения, ПС ГПП-220, ф. C-122, ПС ГПП-16, Ячейка № 11 (расчетный учет) | Акт имеется в наличии (06.04.2012) | 2 |  | - | - | - | РП-404 вв2 | 600 | ПС ГПП-16 ЗРУ-10 кВ яч. №27 | 3611 | информация по актам аварийной и/или технологической брони отсутствует
2.810 | 804 |  | Общество с ограниченной ответственностью "Городские очистные сооружения" | Городские очистные сооружения | Томская обл., г. Томск, тракт. Кузовлевский, д. 2/5 | ПАО "ТРК" Центральные сети | ПС ГПП-220, ф. C-122, ПС ГПП-16 | ПС ГПП-220 -> ГРЩC-122 -> ПС ГПП-16 | Городские очистные сооружения, Городские очистные сооружения, ПС ГПП-220, ф. C-122, ПС ГПП-16, Ячейка № 13 (расчетный учет) | Акт имеется в наличии (06.04.2012) | 2 |  | - | - | - | ТП-408 2Т | 75 | ПС ГПП-16 ЗРУ-10 кВ яч. №31 | 3612 | информация по актам аварийной и/или технологической брони отсутствует
2.811 | 805 |  | Общество с ограниченной ответственностью "Городские очистные сооружения" | Городские очистные сооружения | Томская обл., г. Томск, тракт. Кузовлевский, д. 2/5 | ПАО "ТРК" Центральные сети | ПС ГПП-220, ф. C-122, ПС ГПП-16 | ПС ГПП-220 -> ГРЩC-122 -> ПС ГПП-16 | Городские очистные сооружения, Городские очистные сооружения, ПС ГПП-220, ф. C-122, ПС ГПП-16, Ячейка № 17 (расчетный учет) | Акт имеется в наличии (06.04.2012) | 2 |  | - | - | - | РП-408 2Т | 55 | ПС ГПП-16 ЗРУ-10 кВ яч. №33 | 3613 | информация по актам аварийной и/или технологической брони отсутствует
2.812 |  |  | Общество с ограниченной ответственностью "Городские очистные сооружения" | Городские очистные сооружения | Томская обл., г. Томск, тракт. Кузовлевский, д. 2/5 | ПАО "ТРК" Центральные сети | ПС ГПП-220, ф. C-122, ПС ГПП-16 | ПС ГПП-220 -> ГРЩC-122 -> ПС ГПП-16 |  | Акт имеется в наличии (06.04.2012) |  |  | - | - | - | ТП-406 2Т | 40 | ПС ГПП-16 ЗРУ-10 кВ яч. №41 |  | информация по актам аварийной и/или технологической брони отсутствует
2.813 |  |  | Общество с ограниченной ответственностью "Городские очистные сооружения" | Городские очистные сооружения | Томская обл., г. Томск, тракт. Кузовлевский, д. 2/5 | ПАО "ТРК" Центральные сети | ПС ГПП-220, ф. C-122, ПС ГПП-16 | ПС ГПП-220 -> ГРЩC-122 -> ПС ГПП-16 |  | Акт имеется в наличии (06.04.2012) |  |  | - | - | - | ТП-407 2Т | 75 | ПС ГПП-16 ЗРУ-10 кВ яч. №41 |  | информация по актам аварийной и/или технологической брони отсутствует
2.814 | 806 |  | Муниципальное унитарное предприятие Богашевского сельского поселения "Орион" | Насосная скважина | Томская обл., р-н. Томский, п. Ключи, ул. Полевая, д. 8 | ООО "Горсети" | ПС Октябрьская, ф. О-14, ТП 207 | ПС Октябрьская -> оп.ВЛО-14 отд. -> ТП 207 -> ГРЩНасосная скважина Э03043 | Насосная скважина, Насосная скважина, ПС Октябрьская, ф. О-14, ТП 207, Насосная скважина | Акт отсутствует | 1 |  | - | - | - | - | - | - | 3614
2.815 | 807 |  | Департамент городского хозяйства администрации города Томска | Водозаборная скважина (по добыче подземных вод а целях водоснабжения населения и пожаротушения) | Томская обл., г. Томск, п. Радиоцентр, д. 14 | ООО "Горсети" | ПС Октябрьская, ф. О-14,ТП 579 | ПС Октябрьская -> оп.ВЛО-14 отд. -> ТП ПП-3 -> Ф. ф.О-14 -> ТП 579 -> ГРЩА07648.1 | Водонапорная башня, Водонапорная башня, ПС Октябрьская, ф. О-14,ТП 579, Водонапорная башня | Акт отсутствует | 2 |  | - | - | - | - | - | - | 3615 | информация по актам аварийной и/или технологической брони отсутствует
2.816 | 808 |  | Департамент городского хозяйства администрации города Томска | Станцияя очистки питьевой воды с водоразборной колонкой | Томская обл., г. Томск, д. Эушта (напротив жилого дома по адресу: ул. Фрунзе, 57/2) | ПАО "ТРК" Центральные сети | Опора №1/10, ф-4, ВЛ-0,4 кВ кВ, ТП ПО-9-7а | ПС Петрово -> Ф. яч.1 -> ТП ПО-9-7 | Станция очистки питьевой воды "Комплекс водоочистной "Гейзер-ТМ-1,5", Станцияя очистки питьевой воды, ПС Петрово, яч.1, ТП ПО-9-7, Станция очистки питьевой воды "Комплекс водоочистной "Гейзер-ТМ-1,5" | Акт отсутствует | 2 |  | - | - | - | - | - | - | 3616 | информация по актам аварийной и/или технологической брони отсутствует
2.817 | 809 |  | Департамент городского хозяйства администрации города Томска | Водозаборная скважина (по добыче подземных вод а целях водоснабжения населения и пожаротушения) | Томская обл., г. Томск, д. Киргизка, ул. Тимофеева, д. 18а | ПАО "ТРК" Центральные сети | ПС Копылово, ф.К-5, КТП К-5-4 | ПС Копылово -> Ф. яч.5 -> ТП К-5-4 -> ГРЩскважина ООО "ВВК" 3103 | Водонапорная башня, Водонапорная башня, ПС Копылово, ф.К-5, КТП К-5-4, Водонапорная башня | Акт отсутствует | 3 |  | - | - | - | - | - | - | 3617 | информация по актам аварийной и/или технологической брони отсутствует
2.818 | 810 |  | Департамент городского хозяйства администрации города Томска (арендатор - Общество с ограниченной ответственностью "Томскводоканал") | Водозаборная скважина (по добыче подземных вод а целях водоснабжения населения и пожаротушения) | Томская обл., г. Томск, ул. Павлова | ООО "Горсети" | ПС Восточная, ф. С-17, ТП 436 | ПС Восточная -> Ф. фидер С-17 -> ТП 436 -> ГРЩГородская скважина, ул. Павлова;16088 | Артезианская скважина, Артезианская скважина, ПС Восточная, ф. С-17, ТП 436, Артезианская скважина | Акт отсутствует | 2 |  | - | - | - | - | - | - | 3618 | информация по актам аварийной и/или технологической брони отсутствует
2.819 | 811 |  | Департамент городского хозяйства администрации города Томска | Водозаборная скважина (по добыче подземных вод а целях водоснабжения населения и пожаротушения) | Томская обл., г. Томск, ул. Сплавная, д. 3а, стр.1 | ПАО "ТРК" Центральные сети | ПС Левобережная, ф. 3, ТП Л-13-7 | ПС Левобережная -> Ф. яч.13 -> ТП Л-13-7 -> ГРЩООО "Томскводоканал"; 16088 | Артезианская скважина, Артезианская скважина, ПС Левобережная, ф. 3, ТП Л-13-7, Артезианская скважина | Акт отсутствует | 2 |  | - | - | - | - | - | - | 3619 | информация по актам аварийной и/или технологической брони отсутствует
2.820 | 812 |  | Некоммерческое партнерство по содействию участникам ликвидации аварии на ЧАЭС застройщикам индивидуального жилья по развитию поселка "Родник" | Скважина артезианской воды №2 | Томская обл., г. Томск, п. Родник, ул. Родниковая | ООО "Горсети" | Данные отсутствуют | Данные отсутствуют | Скважина артезианской воды №2, Нежилое строение (скважина №2), Скважина артезианской воды №2 | Акт отсутствует | 3 |  | - | - | - | - | - | - | 3620
2.821 | 813 |  | Некоммерческое партнерство по содействию участникам ликвидации аварии на ЧАЭС застройщикам индивидуального жилья по развитию поселка "Родник" | Скважина артезианской воды №1 | Томская обл., г. Томск, п. Родник, ул. Родниковая | ООО "Горсети" | Данные отсутствуют | Данные отсутствуют | Скважина артезианской воды №1, Нежилое строение (скважина №1), Скважина артезианской воды №1 | Акт отсутствует | 4 |  | - | - | - | - | - | - | 3621
2.822 | 814 |  | Товарищество собственников жилья "Мокрушинское" | ВНС | Томская обл., г. Томск, ул. Мокрушина, д. 13 | ООО "Горсети" | ТП 423 | ПС Октябрьская -> оп.ВЛО-37 -> ТП 423 -> ГРЩВНС Э02325 | ВНС, ВНС, ТП 423, ВНС | Акт отсутствует | 5 |  | - | - | - | - | - | - | 3622
2.823 | 815 |  | Товарищество собственников жилья "Мокрушинское" | ВНС | Томская обл., г. Томск, ул. Мокрушина, д. 13 | ООО "Горсети" | ТП 423 | ПС Октябрьская -> оп.ВЛО-37 -> ТП 423 -> ГРЩВНС. Э02325 | ВНС, ВНС, ТП 423, ВНС | Акт отсутствует | 6 |  | - | - | - | - | - | - | 3623
2.824 | 816 |  | Товарищество собственников жилья "Гагаринское" | Насосная | Томская обл., г. Томск, ул. Гагарина, д. 10 | ООО "Горсети" | ТП 614-2 | ПС ТЭЦ-1 -> Ф. Ф.614 -> ТП 614-2 -> ГРЩНасосная, Э02743.3 | Насосная, Насосная, ТП 614-2, Насосная | Акт отсутствует | 7 |  | - | - | - | - | - | - | 3624
2.825 | 817 |  | Муниципальное казённое учреждение "Администрация Киндальского сельского поселения" | Водонапорная башня | Томская обл., Каргасокский р-н, Киндал с без названия | ПАО "ТРК" Северные сети | ТП Без номера (Киндал) | ПС Завьялово 220 -> Ф. яч.2 -> ТП Без номера (Киндал) -> ГРЩДог.№273 | Киндал, Водонапорная башня, ТП Без номера (Киндал), Водонапорная башня | Акт отсутствует | 8 |  | - | - | - | - | - | - | 3625
2.826 | 818 |  | Муниципальное унитарное предприятие Каргасокский "Тепловодоканал" Каргасокского сельского поселения | Котельная "Геологическая" | Томская обл., р-н. Каргасокский, с. Каргасок, 2-й Нефтегородок | ПАО "ТРК" Северные сети | ТП КР1014-03 | ПС Каргасок 220 (КР) -> Ф. Яч. 14 -> ТП КР1014-03 | Котельная "Геологическая", Котельная "Геологическая", ТП КР1014-03, Котельная "Геологическая" | Акт отсутствует | 2 |  | - | - | - | - | - | - | 3626
2.827 | 819 |  | Муниципальное унитарное предприятие Каргасокский "Тепловодоканал" Каргасокского сельского поселения | Котельная "Центральная" | Томская обл., р-н. Каргасокский, с. Каргасок, ул. Голещихина, д. 38 | ПАО "ТРК" Северные сети | ПС Парабель ТП КР1017-24 | ПС Каргасок 220 (КР) -> Ф. Яч. 17 -> ТП КР1017-24 | с. Каргасок, ул. Голещихина, д. 38, Котельная "Центральная", ПС Парабель ТП КР1017-24, Котельная "Центральная" | Акт отсутствует | 2 |  | - | - | - | - | - | - | 3627
2.828 | 820 |  | Муниципальное унитарное предприятие Каргасокский "Тепловодоканал" Каргасокского сельского поселения | Котельная "Центральная" | Томская обл., р-н. Каргасокский, с. Каргасок, ул. Голещихина, д. 38 | ПАО "ТРК" Северные сети | ПС Каргасок, ТП КР1018-23 | ПС Каргасок 220 (КР) -> Ф. Яч. 18 -> ТП КР1018-23 | с. Каргасок, ул. Голещихина, д. 38, Котельная "Центральная", ПС Каргасок, ТП КР1018-23, Котельная "Центральная" | Акт отсутствует | 2 |  | - | - | - | - | - | - | 3628
2.829 | 821 |  | Муниципальное унитарное предприятие Каргасокский "Тепловодоканал" Каргасокского сельского поселения | Тепловой пункт | Томская обл., Каргасокский р-н, Каргасок с Горького Максима ул. д.90 | ПАО "ТРК" Северные сети | ПС Каргасок, ТП № КР1017-04 | ПС Каргасок 220 (КР) -> Ф. Яч. 17 -> ТП КР1017-04 | Тепловой пункт, Тепловой пункт, ПС Каргасок, ТП № КР1017-04, Тепловой пункт | Акт отсутствует | 2 |  | - | - | - | - | - | - | 3629
2.830 | 822 |  | Муниципальное унитарное предприятие Каргасокский "Тепловодоканал" Каргасокского сельского поселения | Котельная "ЛПК" | Томская обл., р-н. Каргасокский, с. Каргасок, ул. Красноармейская, д. 52 | ПАО "ТРК" Северные сети | ПС Каргасок, ТП КР1018-18 | ПС Каргасок 220 (КР) -> Ф. Яч. 18 -> ТП КР1018-18 | Котельная "ЛПК", Котельная "ЛПК", ПС Каргасок, ТП КР1018-18, Котельная "ЛПК" | Акт отсутствует | 2 |  | - | - | - | - | - | - | 3630
2.831 | 823 |  | Муниципальное унитарное предприятие Каргасокский "Тепловодоканал" Каргасокского сельского поселения | Водоразборная колонка | Томская обл., р-н. Каргасокский, с. Каргасок, ул. Новая, д. 14 | ПАО "ТРК" Северные сети | ПС Каргасок, ТП №КР1007-13 | ПС Каргасок 220 (КР) -> Ф. Яч. 7 -> ТП КР1007-13 | Водоразборная колонка, Водоразборная колонка, ПС Каргасок, ТП №КР1007-13, Водоразборная колонка | Акт отсутствует | 2 |  | - | - | - | - | - | - | 3631
2.832 | 824 |  | Муниципальное унитарное предприятие Каргасокский "Тепловодоканал" Каргасокского сельского поселения | КНС-2 | Томская обл., р-н. Каргасокский, с. Каргасок, ул. Садовая | ПАО "ТРК" Северные сети | ПС Каргасок, ТП №КР1017-10 | ПС Каргасок 220 (КР) -> Ф. Яч. 17 -> ТП КР1017-10 -> ГРЩ1575 | Каргасок с, Садовая ул, КНС-2, ПС Каргасок, ТП №КР1017-10, КНС-2 | Акт отсутствует | 2 |  | - | - | - | - | - | - | 3632
2.833 | 825 |  | Муниципальное унитарное предприятие Каргасокский "Тепловодоканал" Каргасокского сельского поселения | КНС-1 | Томская обл., р-н. Каргасокский, с. Каргасок, ул. Садовая | ПАО "ТРК" Северные сети | ПС Каргасок, ТП №КР1017-24 | ПС Каргасок 220 (КР) -> Ф. Яч. 17 -> ТП КР1017-24 | Каргасок с, Садовая ул, КНС-1, ПС Каргасок, ТП №КР1017-24, КНС-1 | Акт отсутствует | 2 |  | - | - | - | - | - | - | 3633
2.834 | 826 |  | Муниципальное унитарное предприятие Каргасокский "Тепловодоканал" Каргасокского сельского поселения | Водозаборная колонка | Томская обл., р-н. Каргасокский, с. Каргасок, ул. Садовая | ПАО "ТРК" Северные сети | ПС Каргасок, ТП КР1017-24 | ПС Каргасок 220 (КР) -> Ф. Яч. 17 -> ТП КР1017-24 | Каргасок с, Садовая ул, Водозаборная колонка, ПС Каргасок, ТП КР1017-24, Водозаборная колонка | Акт отсутствует | 2 |  | - | - | - | - | - | - | 3634
2.835 | 827 |  | Муниципальное унитарное предприятие Каргасокский "Тепловодоканал" Каргасокского сельского поселения | Здание, котельная "Восточная" | Томская обл., Каргасокский р-н, с. Каргасок | ПАО "ТРК" Северные сети | ПС Каргасок, ТП КР1018-07 | ПС Каргасок 220 (КР) -> Ф. Яч. 18 -> ТП КР1018-07 | Здание, котельная "Восточная", Здание, котельная "Восточная" с.Каргасок, ул.Учебная,120,, ПС Каргасок, ТП КР1018-07, Здание, котельная "Восточная" с.Каргасок, ул.Учебная,120 | Акт отсутствует | 2 |  | - | - | - | - | - | - | 3635
2.836 | 828 |  | Муниципальное унитарное предприятие Каргасокский "Тепловодоканал" Каргасокского сельского поселения | Очистные сооружения, с.Каргасок, ул.Садовая, д.7/1 | Томская обл., Каргасокский р-н, с. Каргасок | ПАО "ТРК" Северные сети | ПС Каргасок,ТП №КР1017-14 | ПС Каргасок 220 (КР) -> Ф. Яч. 17 -> ТП КР1017-14 | Здание, котельная "Восточная", Очистные сооружения, с.Каргасок, ул.Садовая, д.7/1, ПС Каргасок,ТП №КР1017-14, Очистные сооружения, с.Каргасок, ул.Садовая, д.7/1 | Акт отсутствует | 2 |  | - | - | - | - | - | - | 3636
2.837 | 829 |  | Муниципальное унитарное предприятие Каргасокский "Тепловодоканал" Каргасокского сельского поселения | Водонапорная башня с мастерской (основной) | Томская обл., р-н. Каргасокский, с. Каргасок, ул. Энтузиастов, д. 2Б | ПАО "ТРК" Северные сети | ПС Каргасок, ТП КР1007-10 | ПС Каргасок 220 (КР) -> ТП КР1007-10 | Водонапорная башня с мастерской, Водонапорная башня с мастерской (основной), ПС Каргасок, ТП КР1007-10, Водонапорная башня с мастерской (основной) | Акт отсутствует | 2 |  | - | - | - | - | - | - | 3637
2.838 | 830 |  | Муниципальное унитарное предприятие Каргасокский "Тепловодоканал" Каргасокского сельского поселения | Водонапорная башня с мастерской (резервный) | Томская обл., р-н. Каргасокский, с. Каргасок, ул. Энтузиастов, д. 2Б | ПАО "ТРК" Северные сети | ПС Каргасок, ТП КР1018-22 | ПС Каргасок 220 -> ТП КР1018-22 | Водонапорная башня с мастерской, Водонапорная башня с мастерской (резервный), ПС Каргасок, ТП КР1018-22, Водонапорная башня с мастерской (резервный) | Акт отсутствует | 2 |  | - | - | - | - | - | - | 3638
2.839 | 831 |  | Муниципальное унитарное предприятие Каргасокский "Тепловодоканал" Каргасокского сельского поселения | Водоразборная колонка | Томская обл., р-н. Каргасокский, с. Каргасок, ул. Культурная, д. 27 | ПАО "ТРК" Северные сети | ПС Каргасок,ТП КР1018-05 | ПС Каргасок 220 (КР) -> Ф. Яч. 18 -> ТП КР1018-05 | Водоразборная колонка, Водоразборная колонка, ПС Каргасок,ТП КР1018-05, Водоразборная колонка | Акт отсутствует | 2 |  | - | - | - | - | - | - | 3639
2.840 | 832 |  | Муниципальное унитарное предприятие Каргасокский "Тепловодоканал" Каргасокского сельского поселения | Водонапорная башня | Томская обл., р-н. Каргасокский, д. Лозунга, ул. Кедровая, д. 10 | ПАО "ТРК" Северные сети | ПС Каргасок, ТП №КР1015-07 | ПС Каргасок 220 (КР) -> Ф. Яч. 15 -> ТП КР1015-07 | Водонапорная башня, Водонапорная башня, ПС Каргасок, ТП №КР1015-07, Водонапорная башня | Акт отсутствует | 2 |  | - | - | - | - | - | - | 3640
2.841 | 833 |  | Муниципальное унитарное предприятие Каргасокский "Тепловодоканал" Каргасокского сельского поселения | Водоразборная колонка | Томская обл., р-н. Каргасокский, с. Каргасок, ул. Советская, д. 63 | ПАО "ТРК" Северные сети | ПС Каргасок, ТП №КР1017-07 | ПС Каргасок 220 (КР) -> Ф. Яч. 17 -> ТП КР1017-07 | Водоразборная колонка, Водоразборная колонка, ПС. Каргасок, ТП №КР1017-07, Водоразборная колонка | Акт отсутствует | 2 |  | - | - | - | - | - | - | 3641
2.842 | 834 |  | Муниципальное унитарное предприятие Каргасокский "Тепловодоканал" Каргасокского сельского поселения | Водозаборная колонка, | Томская обл., р-н. Каргасокский, с. Каргасок, ул. Голещихина, д. 134 | ПАО "ТРК" Северные сети | ПС Каргасок, ТП № КР1017-24 | ПС Каргасок 220 (КР) -> Ф. Яч. 17 -> ТП КР1017-24 | Водоразборная колонка, Водозаборная колонка, ПС Каргасок, ТП № КР1017-24, Водозаборная колонка | Акт отсутствует | 2 |  | - | - | - | - | - | - | 3642
2.843 | 835 |  | Муниципальное унитарное предприятие Каргасокский "Тепловодоканал" Каргасокского сельского поселения | Водозаборные колонки | Томская обл., Каргасокский р-н, Пашня д Кедровая ул | ПАО "ТРК" Северные сети | ТП КР1009-01 | ПС Каргасок 220 (КР) -> Ф. Яч. 9 -> ТП КР1009-01 -> ГРЩдог.№2118 | Пашня, Водозаборные колонки, ТП КР1009-01, Водозаборные колонки | Акт отсутствует | 2 |  | - | - | - | - | - | - | 3643
2.844 | 836 |  | Муниципальное унитарное предприятие Каргасокский "Тепловодоканал" Каргасокского сельского поселения | АИТ | Томская обл., р-н. Каргасокский, с. Каргасок, ул. Трактовая, д. 73/1 | ПАО "ТРК" Северные сети | ПС Каргасок, ТП № КР 1017-16 | ПС Каргасок 220 (КР) -> Ф. Яч. 17 -> ТП КР1017-16 | АИТ, АИТ, ПС Каргасок, ТП № КР 1017-16, АИТ | Акт отсутствует | 2 |  | - | - | - | - | - | - | 3644
2.845 | 837 |  | Муниципальное унитарное предприятие Каргасокский "Тепловодоканал" Каргасокского сельского поселения | Станция водоподготовки | Томская обл., р-н. Каргасокский, с. Павлово, ул. Центральная, д. 10 | ПАО "ТРК" Северные сети | ПС Каргасок, ТП КР1009-01 | ПС Каргасок 220 (КР) -> Ф. Яч. 9 -> ТП КР1009-01 | Станция водоподготовки, Станция водоподготовки, ПС Каргасок, ТП КР1009-01, Станция водоподготовки | Акт отсутствует | 2 |  | - | - | - | - | - | - | 3645
2.846 | 838 |  | Муниципальное унитарное предприятие Каргасокский "Тепловодоканал" Каргасокского сельского поселения | Котельная №2 "Павлово" | Томская обл., р-н. Каргасокский, с. Павлово, ул. Телецентр, д. 9 | ПАО "ТРК" Северные сети | ТП П1201 | ПС Каргасок 220 -> Ф. яч.9 -> ТП П1201 -> ГРЩРРС №12 "Павлово"; 16082 | Котельная №2 "Павлово", Котельная №2 "Павлово", ТП П1201, Котельная №2 "Павлово" | Акт отсутствует | 2 |  | - | - | - | - | - | - | 3646
2.847 | 839 |  | Муниципальное унитарное предприятие Каргасокский "Тепловодоканал" Каргасокского сельского поселения | Шкаф управления КНС-1 ЦРБ | Томская обл., Каргасокский р-н, Каргасок с без названия в 30м. от ул.Красноармейская, за территорией ЦРБ | ПАО "ТРК" Северные сети | ПС Каргасок, ТП №КР1007-18 | ПС Каргасок 220 (КР) -> Ф. Яч. 7 -> ТП КР1007-18 -> ГРЩНа нижних контактах АВ Ф№5 | Шкаф управления КНС-1 ЦРБ, Шкаф управления КНС-1 ЦРБ,ПС Каргасок, ТП №КР1007-18, Шкаф управления КНС-1 ЦРБ | Акт отсутствует | 2 |  | - | - | - | - | - | - | 3647
2.848 | 840 |  | Муниципальное унитарное предприятие Каргасокский "Тепловодоканал" Каргасокского сельского поселения | Шкаф управления КНС-2 ЦРБ | Томская обл., Каргасокский р-н, Каргасок с без названия пер.Южный, в 60 м. от пересечения пер.Южный и ул.Кирова | ПАО "ТРК" Северные сети | ПС Каргасок, ТП №КР1018-17 | ПС Каргасок 220 (КР) -> Ф. Яч. 18 -> ТП КР1018-17 -> оп.ВЛОпора №47 ВЛ-0,4кВ Ф№2 | Шкаф управления КНС-2 ЦРБ, Шкаф управления КНС-2 ЦРБ, ПС Каргасок, ТП №КР1018-17, Шкаф управления КНС-2 ЦРБ | Акт отсутствует | 2 |  | - | - | - | - | - | - | 3648
2.849 | 841 |  | Муниципальное унитарное предприятие Каргасокский "Тепловодоканал" Каргасокского сельского поселения | Шкаф управления КНС-3 ЦРБ | Томская обл., Каргасокский р-н, Каргасок с без названия пер.Южный, в 40 м. от пересечения пер. Южный и ул.Лесная | ПАО "ТРК" Северные сети | ПС Каргасок, ТП №КР1018-17 | ПС Каргасок 220 (КР) -> Ф. Яч. 18 -> ТП КР1018-17 -> оп.ВЛОпора №7/1 ВЛ-0,4кВ Ф№3 | Шкаф управления КНС-3 ЦРБ, Шкаф управления КНС-3 ЦРБ, ПС Каргасок, ТП №КР1018-17, Шкаф управления КНС-3 ЦРБ | Акт отсутствует | 2 |  | - | - | - | - | - | - | 3649
2.850 | 842 |  | Муниципальное унитарное предприятие Каргасокский "Тепловодоканал" Каргасокского сельского поселения | Здание-котельная "Южная-1" | Томская обл., р-н. Каргасокский, с. Каргасок, пер. Южный, д. 51 | ПАО "ТРК" Северные сети | ПС Каргасок, ТП №КР1018-22 | ПС Каргасок 220 (КР) -> ТП КР1018-22 | Здание-котельная "Южная-1", Здание-котельная "Южная-1", ПС Каргасок, ТП №КР1018-22, Здание-котельная "Южная-1" | Акт отсутствует | 2 |  | - | - | - | - | - | - | 3650
2.851 | 843 |  | Муниципальное унитарное предприятие Каргасокский "Тепловодоканал" Каргасокского сельского поселения | Здание-котельная "Южная-2" | Томская обл., р-н. Каргасокский, с. Каргасок, пер. Южный, 51 | ПАО "ТРК" Северные сети | ПС Каргасок, ТП №КР1007-7 | ПС Каргасок 220 (КР) -> ТП КР1007-07 | Здание-котельная "Южная-2", Здание-котельная "Южная-2", ПС Каргасок, ТП №КР1007-7, Здание-котельная "Южная-2" | Акт отсутствует | - | - | - | - | - | - | - | - | 3651
2.852 | 844 |  | Муниципальное унитарное предприятие "Теплоэнергоснаб" муниципального образования Новоюгинское сельское поселение | Котельная | Томская обл., Каргасокский р-н, Киндал с Центральная ул. д.16 | ПАО "ТРК" Северные сети | ТП ЗВ1002-01 | ПС Завьялово 220 -> Ф. яч.2 -> ТП ЗВ1002-01 -> ГРЩДог.№2044 | Киндал с Центральная ул. д. 16, Котельная, ТП ЗВ1002-01, Котельная | Акт отсутствует | 2 |  | - | - | - | - | - | - | 3652
2.853 | 845 |  | Муниципальное унитарное предприятие "Теплоэнергоснаб" муниципального образования Новоюгинское сельское поселение | Котельная (Новоюгино) | Томская обл., Каргасокский р-н, Новоюгино с. Центральная ул | ПАО "ТРК" Северные сети | ТП КР1015-15 (Новоюгино) | ПС Каргасок 220 (КР) -> Ф. Яч. 15 -> ТП КР1015-15 (Новоюгино) -> ГРЩДог.№2044 | Новоюгино п Центральная ул, Котельная, ТП КР1015-15 (Новоюгино), Котельная | Акт отсутствует | 2 |  | - | - | - | - | - | - | 3653
2.854 | 846 |  | Муниципальное унитарное предприятие "Теплоэнергоснаб" муниципального образования Новоюгинское сельское поселение | Котельная школьная | Томская обл., Каргасокский р-н, Новоюгино с. Центральная ул | ПАО "ТРК" Северные сети | ТП КР1015-12 | ПС Каргасок 220 (КР) -> Ф. Яч. 15 -> ТП КР1015-12 -> ГРЩ2044 | Новоюгино п Центральная ул, Котельная школьная, ТП КР1015-12, Котельная школьная | Акт отсутствует | 2 |  | - | - | - | - | - | - | 3654
2.855 | 847 |  | Муниципальное унитарное предприятие "Теплоэнергоснаб" муниципального образования Новоюгинское сельское поселение | Котельная | Томская обл., Каргасокский р-н, Староюгино с Береговая ул | ПАО "ТРК" Северные сети | ТП ЗВ1014-03 | ПС Завьялово 220 -> Ф. яч.14 -> ТП ЗВ1014-03 -> ГРЩДог.№2044 | Староюгино Береговая, Котельная, ТП ЗВ1014-03, Котельная | Акт отсутствует | 2 |  | - | - | - | - | - | - | 3655
2.856 | 848 |  | Муниципальное казенное учреждения Администрация Вертикосского сельского поселения | Котельная | Томская обл., Каргасокский р-н, Вертикос с не определено | ПАО "ТРК" Северные сети | ТП В1021-01 | ПС Вертикос 220 -> ПС Вертикос -> Ф. яч.21 -> ТП В1021-01 -> ГРЩДог.№2095 | Вертикос, Котельная, ТП В1021-01, Котельная | Акт отсутствует | 2 |  | - | - | - | - | - | - | 3656
2.857 | 849 |  | Муниципальное казенное учреждения Администрация Вертикосского сельского поселения | Водонапорная скважина | Томская обл., р-н. Каргасокский, с. Вертикос, ул. Школьная | ПАО "ТРК" Северные сети | ПС Вертикос, ТП ВР 1021-1 | ПС Вертикос -> ТП ВР1021-01 | Водонапорная скважина, Водонапорная скважина, ПС Вертикос, ТП ВР 1021-1, Водонапорная скважина | Акт отсутствует | 2 |  | - | - | - | - | - | - | 3657
2.858 | 850 |  | Муниципальное унитарное предприятие "ЖКХ Васюган" муниципального образования "Средневасюганское сельское поселение" | Блочно-модульная котельная Средневасюганской СОШ (Котельная №2 "Школьная") | Томская обл., Каргасокский р-н, Средний Васюган с Молодежная ул. д.28/10 | ОАО "Оборонэнерго" | Оп.№8; ТП СРВЗ-Т4-250кВА 10/04кВ | ПС Парабель 110/10 -> ГРЩС 104 -> ПС Лугинецкая -> ГРЩЦЛ-4 -> ПС Средний Васюган 35/10 -> Ф. яч.3 -> ТП ТП -> ГРЩРУ - 04 -> ГРЩВЛ-0,4кВ | Блочно-модульная котельная Средневасюганской СОШ (Котельная №2 "Школьная"), Оп.№8; ТП СРВЗ-Т4-250кВА 10/04кВ, Средний Васюган, ул.Молодежная, 28/10 | Акт отсутствует | 2 |  | - | - | - | - | - | - | 3658
2.859 | 851 |  | Муниципальное унитарное предприятие "ЖКХ Васюган" муниципального образования "Средневасюганское сельское поселение" | Водозаборная скважина | Томская обл., Каргасокский р-н, Средний Васюган с Молодежная ул. д.28/11 | ОАО "Оборонэнерго" | Оп.№6; ТП СРВЗ-Т4-250кВА 10/04кВ | ПС Парабель 220 -> ГРЩС 104 -> ПС Лугинецкая -> ГРЩЦЛ-4 -> ПС Средний Васюган 35/10 -> Ф. яч.3 -> ТП ТП -> ГРЩРУ - 04 -> ГРЩВЛ-0,4кВ | Водозаборная скважина, Оп.№6; ТП СРВЗ-Т4-250кВА 10/04кВ, Средний Васюган, ул. Молодежная, 28/11 | Акт имеется в наличии (16.07.2018г.) | 2 |  | Насос глубинный погружной ЭЦВ 6-16-75, установка повышения давления COR-2, рабочее освещение | 3.3 | СРВ3 - Т4-250 кВА 10/0,4 кВ | - | - | - | 3659
2.860 | 852 |  | Муниципальное унитарное предприятие "ЖКХ Васюган" муниципального образования "Средневасюганское сельское поселение" | Водонапорная башня | Томская обл., р-н. Каргасокский, с. Мыльджино, ул. Береговая, д. 39 | ОАО "Оборонэнерго" | Оп.№9; ТП 2 250кВА ПС 35/10кВА "Мыльджино" | ПС Парабель 220 -> ГРЩС 104 -> ПС Лугинецкая -> ГРЩЦЛ-4 -> ПС Средний Васюган 35/10 -> Ф. яч.3 -> ТП ТП -> ГРЩРУ - 04 | Водонапорная башня, Оп.№9; ТП 2 250кВА ПС 35/10кВА "Мыльджино", Водонапорная башня | Акт имеется в наличии (16.07.2018г.) | 2 |  | Насосная станция Grundfos, электротэн Raychem, рабоче освещение | 0.8 | Т2-250 кВА 10/0,4 кВ | - | - | - | 3660
2.861 | 853 |  | Муниципальное унитарное предприятие "Нововасюганское" муниципального образования "Нововасюганское сельское поселение" | Водозабор | Томская обл., р-н. Каргасокский, с. Новый Васюган, пер. Геологический | ООО "Энергонефть Томск" | ПС Новый Васюган -> Ф. яч.3 -> ТП ТП -> ГРЩРУ - 04 кВ | ЭС Нижневартовская ГРЭС -> ГРЩНСС-2 (Нижневартовская ГРЭС) -> ПС Советско-Соснинская -> ГРЩЧС-226 Яч. №3 на Чап -> ПС Чапаевка 220/110/10 -> ГРЩС-91 на Катальгу Нефть -> ПС Катыльгинская (Эн.нефть) 110/35/6 -> Ф. яч.4 (С-91П) - РУ-110 кВ -> ПС Первомайская -> ГРЩВвод 110 кВ №1 -> РП отходящие ВЛ-110кВ, КЛ-6кВ (пс Первомайская ОАО "ТРК") -> ГРЩВвод 110кВ №1 ВЛ-110кВ -> ПС Новый Васюган -> Ф. яч.3 -> ТП ТП -> ГРЩРУ - 04 кВ | Водозабор, Водозабор, ТП ТП, Водозабор | Акт имеется в наличии (24.05.2018г.) | - | - | - | - | - | Жилой поселок | 25 | ПС 110/10 ТП№1 250 кВА | 3661
2.862 | 854 |  | Муниципальное унитарное предприятие "Нововасюганское" муниципального образования "Нововасюганское сельское поселение" | Котельная №1 Нефтеразведчиков 2 | Томская обл., р-н. Каргасокский, с. Новый Васюган, ул. Нефтеразведчиков, д. 2 | ООО "Энергонефть Томск" | ПС Новый Васюган -> Ф. яч.3 -> ТП ТП -> ГРЩРУ - 04 кВ | ЭС Нижневартовская ГРЭС -> ГРЩНСС-2 (Нижневартовская ГРЭС) -> ПС Советско-Соснинская -> ГРЩЧС-226 Яч. №3 на Чап -> ПС Чапаевка 220/110/10 -> ГРЩС-91 на Катальгу Нефть -> ПС Катыльгинская (Эн.нефть) 110/35/6 -> Ф. яч.4 (С-91П) - РУ-110 кВ -> ПС Первомайская -> ГРЩВвод 110 кВ №1 -> РП отходящие ВЛ-110кВ, КЛ-6кВ (пс Первомайская ОАО "ТРК") -> ГРЩВвод 110кВ №1 ВЛ-110кВ -> ПС Новый Васюган -> Ф. яч.3 -> ТП ТП -> ГРЩРУ - 04 кВ | Котельная №1, Котельная №1 Нефтеразведчиков 2, ТП ТП, Котельная №1 | Акт имеется в наличии (24.05.2018г.) | 2 |  | - | - | - | Жилой поселок | 25 | ПС 110/10 ТП№8 400 кВА | 3662
2.863 | 855 |  | Муниципальное унитарное предприятие "Нововасюганское" муниципального образования "Нововасюганское сельское поселение" | Котельная №3 Пушкина 30 | Томская обл., р-н. Каргасокский, с. Новый Васюган, ул. Пушкина, д. 30 | ООО "Энергонефть Томск" | ПС Новый Васюган -> Ф. яч.3 -> ТП ТП -> ГРЩРУ - 04 кВ | ЭС Нижневартовская ГРЭС -> ГРЩНСС-2 (Нижневартовская ГРЭС) -> ПС Советско-Соснинская -> ГРЩЧС-226 Яч. №3 на Чап -> ПС Чапаевка 220/110/10 -> ГРЩС-91 на Катальгу Нефть -> ПС Катыльгинская (Эн.нефть) 110/35/6 -> Ф. яч.4 (С-91П) - РУ-110 кВ -> ПС Первомайская -> ГРЩВвод 110 кВ №1 -> РП отходящие ВЛ-110кВ, КЛ-6кВ (пс Первомайская ОАО "ТРК") -> ГРЩВвод 110кВ №1 ВЛ-110кВ -> ПС Новый Васюган -> Ф. яч.3 -> ТП ТП -> ГРЩРУ - 04 кВ | Котельная №3, Котельная №3 Пушкина 30, ТП ТП, Котельная №3 | Акт имеется в наличии (24.05.2018г.) | 2 |  | - | - | - | Жилой поселок | 35 | ПС 110/10 ТП№3 250 кВА | 3663
2.864 | 856 |  | Муниципальное унитарное предприятие "Нововасюганское" муниципального образования "Нововасюганское сельское поселение" | Котельная №4 Советская 105 | Томская обл., Каргасокский р-н, с. Новый Васюган, ул. Советская | ООО "Энергонефть Томск" | ПС Новый Васюган -> Ф. яч.3 -> ТП ТП -> ГРЩРУ - 04 кВ | ЭС Нижневартовская ГРЭС -> ГРЩНСС-2 (Нижневартовская ГРЭС) -> ПС Советско-Соснинская -> ГРЩЧС-226 Яч. №3 на Чап -> ПС Чапаевка 220/110/10 -> ГРЩС-91 на Катальгу Нефть -> ПС Катыльгинская (Эн.нефть) 110/35/6 -> Ф. яч.4 (С-91П) - РУ-110 кВ -> ПС Первомайская -> ГРЩВвод 110 кВ №1 -> РП отходящие ВЛ-110кВ, КЛ-6кВ (пс Первомайская ОАО "ТРК") -> ГРЩВвод 110кВ №1 ВЛ-110кВ -> ПС Новый Васюган -> Ф. яч.3 -> ТП ТП -> ГРЩРУ - 04 кВ | Котельная №4, Административное помещение, Котельная №4 Советская 105, ТП ТП, Котельная №4 Советская 105 | Акт имеется в наличии (24.05.2018г.) | 2 |  | - | - | - | Жилой поселок | 54 | ПС 110/10 ТП№5 250 кВА | 3664
2.865 |  |  | Муниципальное унитарное предприятие "Нововасюганское" муниципального образования "Нововасюганское сельское поселение" | Административное здание | Томская обл., Каргасокский р-н, с. Новый Васюган, ул. Советская, д. 109 | ООО "Энергонефть Томск" | ПС 110 кВ Новый Васюган, ВЛ-10 кВ Ф. НВ-4, ТП №5/250 кВА, ВЛ-0,4кВ ф. 5-1 опора №12 | ПС 110 кВ Новый Васюган, ВЛ-10 кВ Ф. НВ-4, ТП №5/250 кВА, ВЛ-0,4кВ ф. 5-1 опора №12 |  | Акт отсутствует | - | - | - | - | - | - | - | - |  | объект не относится к соц значимым
2.866 | 857 |  | Администрация Инкинского сельского поселения | Сооружение (водонапорная башня со скважиной), ПС Парабель | Томская обл., р-н. Колпашевский, с. Инкино, ул. Советская, 21/1 | ПАО "ТРК" Северные сети | ТП ПР-1006-11 | ПС Парабель 220 -> Ф. яч.14 -> ТП ПР1006-11 | Сооружение (водонапорная башня со скважиной), Сооружение (водонапорная башня со скважиной), ПС Парабель,ТП ПР-1006-11, Сооружение (водонапорная башня со скважиной) | Акт отсутствует | - | - | - | - | - | - | - | - | 3665
2.867 | 858 |  | Администрация Инкинского сельского поселения | Сооружение (водонапорная башня со скважиной), ПС Парабель | Томская обл., р-н. Колпашевский, с. Инкино, ул. Советская, д. 23 | ПАО "ТРК" Северные сети | ТП ПР-1016-7 | ПС Парабель 220 -> Ф. яч.16 -> ТП ПР1016-07 -> оп.ВЛОпора №3 ВЛ-0,4кВ Ф№1 | Одноэтажное нежилое здание (модульная котельная), Сооружение (водонапорная башня со скважиной), ПС Парабель,ТП ПР-1016-7, Нежилое здание (модульная котельная) | Акт отсутствует | - | - | - | - | - | - | - | - | 3666
2.868 | 859 |  | Администрация Инкинского сельского поселения | Сооружение (водонапорная башня со скважиной), ПС Парабель | Томская обл., р-н. Колпашевский, с. Инкино, пер. Светлый, д. 6/1 | ПАО "ТРК" Северные сети | ТП ПР-1016-17 | ПС Парабель 220 -> Ф. яч.16 -> ТП ПР1016-17 | Сооружение (водонапорная башня со скважиной), Сооружение (водонапорная башня со скважиной), ПС Парабель, ТП ПР-1016-17, Сооружение (водонапорная башня со скважиной) | Акт отсутствует | - | - | - | - | - | - | - | - | 3667
2.869 | 860 |  | Администрация Инкинского сельского поселения | Станция в контейнерном исполнении для очистки воды | Томская обл., р-н. Колпашевский, с. Инкино, ул. Советская, д. 15/1 | ПАО "ТРК" Северные сети | ПС Парабель, ПР1016-7 | ПС Парабель 220 -> ТП ПР1016-07 | Станция в контейнерном исполнении для очистки воды, Станция в контейнерном исполнении для очистки воды, ПС Парабель, ПР1016-7, Станция в контейнерном исполнении для очистки воды | Акт отсутствует | - | - | - | - | - | - | - | - | 3668
2.870 | 861 |  | Администрация Чажемтовского сельского поселения | Водонапорная башня | Томская обл., Колпашевский р-н, Могильный Мыс д не определено | ПАО "ТРК" Северные сети | ТП Ч1003-10 | ПС Чажемто 110 -> Ф. Яч.3 -> ТП Ч1003-10 -> ГРЩДог.№163 | Могильный Мыс, Водонапорная башня, ТП Ч1003-10, Водонапорная башня | Акт отсутствует | - | - | - | - | - | - | - | - | 3669
2.871 | 862 |  | Администрация Чажемтовского сельского поселения | Бытовая скважина | Томская обл., Колпашевский р-н, Староабрамкино д Центральная ул. д.12 | ПАО "ТРК" Северные сети | ТП ЧКС 1014-01 (Старо-Абрамкино) | ПС Чажемто 220 -> Ф. яч.14 -> ТП ЧКС 1014-01 (Старо-Абрамкино) -> оп.ВЛОпора №12 ВЛ-0,4кВ Ф№1 | Бытовая скважина, Староабрамкино, ул.Центральная, 12, ТП ЧКС 1014-01 (Старо-Абрамкино), Староабрамкино, ул.Центральная, 12 | Акт отсутствует | - | - | - | - | - | - | - | - | 3670
2.872 | 863 |  | Администрация Чажемтовского сельского поселения | Бытовая скважина | Томская обл., Колпашевский р-н, Могильный Мыс д Совхозная ул. д.16 | ПАО "ТРК" Северные сети | ТП Ч1003-10 | ПС Чажемто 110 -> Ф. Яч.3 -> ТП Ч1003-10 -> оп.ВЛОпора №8 ВЛ-0,4кВ Ф№1 | Бытовая скважина, Могильный Мыс, ул.Совхозная, 16, ТП Ч1003-10, Могильный Мыс, ул.Совхозная, 16 | Акт отсутствует | - | - | - | - | - | - | - | - | 3671
2.873 | 864 |  | Администрация Чажемтовского сельского поселения | Бытовая скважина | Томская обл., Колпашевский р-н, Старокороткино с Центральная ул. д.15 | ПАО "ТРК" Северные сети | ТП Ч1002-27 | ПС Чажемто 110 -> Ф. Яч.2 -> ТП Ч1002-27 -> оп.ВЛОпора №12 ВЛ-0,4кВ Ф№1 | Бытовая скважина, Старокороткино, ул.Центральная, 15, ТП Ч1002-27, Старокороткино, ул.Центральная, 15 | Акт отсутствует | - | - | - | - | - | - | - | - | 3672
2.874 | 865 |  | Администрация Чажемтовского сельского поселения | Водонапорная башня | Томская обл., Колпашевский р-н, д. Сугот, ул. Новая, д.1а | ПАО "ТРК" Северные сети | ТП Ч1002-09 | ПС Чажемто 110 -> Ф. Яч.2 -> ТП Ч1002-09 -> оп.ВЛОпора №26 ВЛ-0,4кВ Ф№1 | Водонапорная башня, Водонапорная, ТП Ч1002-09, Водонапорная | Акт отсутствует | - | - | - | - | - | - | - | - | 3673
2.875 | 866 |  | Администрация Чажемтовского сельского поселения | Бытовая водозаборная скважина | Томская обл., Колпашевский р-н, Старокороткино с Центральная ул. д.63 | ПАО "ТРК" Северные сети | ТП Ч1002-02 | ПС Чажемто 110 -> Ф. Яч.2 -> ТП Ч1002-02 -> ГРЩДог.№163 | Бытовая водозаборная скважина, Старокороткино с, Центральная ул., 63, Бытовая водозаборная скважина, ТП Ч1002-02, Бытовая водозаборная скважина | Акт отсутствует | - | - | - | - | - | - | - | - | 3674
2.876 | 867 |  | Администрация Чажемтовского сельского поселения | Бытовая водозаборная скважина | Томская обл., Колпашевский р-н, Могильный Мыс д Совхозная ул | ПАО "ТРК" Северные сети | ТП Ч1003-10 | ПС Чажемто 110 -> Ф. Яч.3 -> ТП Ч1003-10 -> ГРЩДог.№163 | Бытовая водозаборная скважина, Могильный Мыс д, Совхозная ул, Бытовая водозаборная скважина, ТП Ч1003-10, Бытовая водозаборная скважина | Акт отсутствует | - | - | - | - | - | - | - | - | 3675
2.877 | 868 |  | Администрация Чажемтовского сельского поселения | Бытовая водозаборная скважина | Томская обл., Колпашевский р-н, Могильный Мыс д Клубный пер | ПАО "ТРК" Северные сети | ТП Ч1003-06 | ПС Чажемто 110 -> Ф. Яч.3 -> ТП Ч1003-06 -> ГРЩДог.№163 | Бытовая водозаборная скважина, Могильный Мыс д, Клубный пер, Бытовая водозаборная скважина, ТП Ч1003-06, Бытовая водозаборная скважина | Акт отсутствует | - | - | - | - | - | - | - | - | 3676
2.878 | 869 |  | Администрация Чажемтовского сельского поселения | Бытовая водозаборная скважина | Томская обл., Колпашевский р-н, Сугот д Набережная ул. д.29 | ПАО "ТРК" Северные сети | ТП Ч1002-31 | ПС Чажемто 110 -> Ф. Яч.2 -> ТП Ч1002-31 -> ГРЩДог.№163 | Бытовая водозаборная скважина, Сугот д, Набережная ул., д.29, Бытовая водозаборная скважина, ТП Ч1002-31, Бытовая водозаборная скважина | Акт отсутствует | - | - | - | - | - | - | - | - | 3677
2.879 | 870 |  | Администрация Чажемтовского сельского поселения | Бытовая водозаборная скважина | Томская обл., р-н. Колпашевский, д. Могильный Мыс, ул. Береговая, д. 15 | ПАО "ТРК" Северные сети | ТП Ч1003-06 | ПС Чажемто 110 -> Ф. Яч.3 -> ТП Ч1003-06 -> ГРЩДог.№163 | Бытовая водозаборная скважина, Могильный Мыс д, Береговая ул, Бытовая водозаборная скважина, ТП Ч1003-06, Бытовая водозаборная скважина | Акт отсутствует | - | - | - | - | - | - | - | - | 3678
2.880 | 871 |  | Администрация Чажемтовского сельского поселения | Бытовая водозаборная скважина | Томская обл., Колпашевский р-н, Новокороткино д Новая ул | ПАО "ТРК" Северные сети | ТП Ч1002-03 | ПС Чажемто 110 -> Ф. Яч.2 -> ТП Ч1002-03 -> ГРЩДог.№163 | Бытовая водозаборная скважина, Новокороткино д, Новая ул, Бытовая водозаборная скважина, ТП Ч1002-03, Бытовая водозаборная скважина | Акт отсутствует | - | - | - | - | - | - | - | - | 3679
2.881 | 872 |  | Администрация Чажемтовского сельского поселения | Бытовая водозаборная скважина | Томская обл., Колпашевский р-н, Игнашкино д Центральная ул | ПАО "ТРК" Северные сети | ТП Ч1003-01 | ПС Чажемто 110 -> Ф. Яч.3 -> ТП Ч1003-01 -> ГРЩДог.№163 | Бытовая водозаборная скважина, Игнашкино д, Центральная ул, Бытовая водозаборная скважина, ТП Ч1003-01, Бытовая водозаборная скважина | Акт отсутствует | - | - | - | - | - | - | - | - | 3680
2.882 | 873 |  | Администрация Чажемтовского сельского поселения | Бытовая водозаборная скважина | Томская обл., Колпашевский р-н, Новокороткино д Центральная ул | ПАО "ТРК" Северные сети | ТП Ч1002-03 | ПС Чажемто 110 -> Ф. Яч.2 -> ТП Ч1002-03 -> ГРЩДог.№163 | Бытовая водозаборная скважина, Новокороткино д, Центральная ул, Бытовая водозаборная скважина, ТП Ч1002-03, Бытовая водозаборная скважина | Акт отсутствует | - | - | - | - | - | - | - | - | 3681
2.883 | 874 |  | Администрация Чажемтовского сельского поселения | Бытовая водозаборная скважина | Томская обл., Колпашевский р-н, Старокороткино с Зеленая ул. д.5 | ПАО "ТРК" Северные сети | ТП Ч1002-26 | ПС Чажемто 110 -> Ф. Яч.2 -> ТП Ч1002-26 -> ГРЩДог.№163 | Бытовая водозаборная скважина, Старокороткино с, Зеленая ул., д. 5, Бытовая водозаборная скважина, ТП Ч1002-26, Бытовая водозаборная скважина | Акт отсутствует | - | - | - | - | - | - | - | - | 3682
2.884 | 875 |  | Администрация Чажемтовского сельского поселения | Бытовая водозаборная скважина | Томская обл., Колпашевский р-н, Старокороткино с Центральная ул. д.55 | ПАО "ТРК" Северные сети | ТП Ч1002-02 | ПС Чажемто 110 -> Ф. Яч.2 -> ТП Ч1002-02 -> ГРЩДог.№163 | Бытовая водозаборная скважина, Старокороткино с, Центральная ул., д. 55, Бытовая водозаборная скважина, ТП Ч1002-02, Бытовая водозаборная скважина | Акт отсутствует | - | - | - | - | - | - | - | - | 3683
2.885 | 876 |  | Администрация Чажемтовского сельского поселения | Станция в контейнерном исполнении для очистки воды сложного состава | Томская обл., р-н. Колпашевский, с. Озерное, ул. Трактовая, 5/1 | ПАО "ТРК" Северные сети | Оп.№9; ТП ЧП-1013-5 | ПС Первомайская 110/35/10 -> Ф. Яч.13 -> ТП ЧП1013-05 -> оп.ВЛОпора №9 ВЛ-0,4кВ Ф№3 | Станция в контейнерном исполнении для очистки воды сложного состава, Оп.№9; ТП ЧП-1013-5, Станция в контейнерном исполнении для очистки воды сложного состава | Акт отсутствует | - | - | - | - | - | - | - | - | 3684
2.886 | 877 |  | Администрация Чажемтовского сельского поселения | Комплекс водоочистной "ГЕЙЗЕР-ТМ-1,5" | Томская обл., р-н. Колпашевский, д. Могильный Мыс, ул. Центральная, д. 10/1 | ПАО "ТРК" Северные сети | Оп.№14 ВЛ-0,4кВ; ТП Ч-1003-11 | ПС Чажемто 110 -> Ф. Яч.3 -> ТП Ч1003-11 -> оп.ВЛопора №14 | Комплекс водоочистной "ГЕЙЗЕР-ТМ-1,5", Оп.№14 ВЛ-0,4кВ; ТП Ч-1003-11, Комплекс водоочистной "ГЕЙЗЕР-ТМ-1,5" | Акт отсутствует | - | - | - | - | - | - | - | - | 3685
2.887 | 878 |  | Администрация Чажемтовского сельского поселения | Котельная | Томская обл., р-н. Колпашевский, д. Могильный Мыс, ул. Зеленая, д. 22, Строение 2 | ПАО "ТРК" Северные сети | Оп.№3 ВЛ-0,4кВ; ТП Ч-1003-3 | ПС Чажемто 110 -> Ф. Яч.3 -> ТП Ч1003-03 -> оп.ВЛОпора №3 ВЛ-0,4кВ Ф№2 | Котельная, Оп.№3 ВЛ-0,4кВ; ТП Ч-1003-3, Котельная | Акт отсутствует | - | - | - | - | - | - | - | - | 3686
2.888 | 879 |  | Администрация Новоселовского сельского поселения | Насосная станция со скважиной | Томская обл., Колпашевский р-н, с. Новоселово, ул. Лесная, д.25/1 | ПАО "ТРК" Северные сети | ТП Т1015-07 | ПС Тогур 35/10 -> Ф. яч.15 -> ТП Т1015-07 -> ГРЩДог.№2305 | Насосная станция со скважиной, Новоселово, ул.Лесная, 25/1, ТП Т1015-07, Новоселово, ул.Лесная, 25/1 | Акт отсутствует | - | - | - | - | - | - | - | - | 3687
2.889 | 880 |  | Администрация Новоселовского сельского поселения | Скважина, водонапорная башня | Томская обл., Колпашевский р-н, д. Маракса, ул. Центральная, д.10/1 | ПАО "ТРК" Северные сети | ТП К1002-29 | ПС Тогур 35/10 -> Ф. яч.7 -> ТП К1002-29 -> ГРЩДог.№2305 | Скважина, водонапорная башня, Маракса, Центральная, 10/1, ТП К1002-29, Маракса, Центральная, 10/1 | Акт отсутствует | - | - | - | - | - | - | - | - | 3688
2.890 | 881 |  | Администрация Новоселовского сельского поселения | Станция в контейнерном исполнении для очистки воды | Томская обл., р-н. Колпашевский, д. Маракса, ул. Центральная, 10/1 | ПАО "ТРК" Северные сети | Оп.№1 ВЛ-0,4кВ; ТП К-1002-29 | ПС Тогур 35/10 -> Ф. яч.2 -> ТП К1002-29 -> оп.ВЛОпора №1 ВЛ-0,4кВ Ф№1 | Станция в контейнерном исполнении для очистки воды, Оп.№1 ВЛ-0,4кВ; ТП К-1002-29, Станция в контейнерном исполнении для очистки воды | Акт отсутствует | - | - | - | - | - | - | - | - | 3689
2.891 | 882 |  | Администрация Новоселовского сельского поселения | Станция в контейнерном исполнении для очистки воды простого состава | Томская обл., р-н. Колпашевский, с. Новоселово, ул. Центральная, 11/6 | ПАО "ТРК" Северные сети | Оп.№1 ВЛ-0,4кВ; ТП Т-1015-3 | ПС Тогур 35/10 -> Ф. яч.15 -> ТП Т1015-03 (Новоселово) -> оп.ВЛОпора №1 ВЛ-0,4кВ Ф№2 | Станция в контейнерном исполнении для очистки воды простого состава, Оп.№1 ВЛ-0,4кВ; ТП Т-1015-3, Станция в контейнерном исполнении для очистки воды простого состава | Акт отсутствует | - | - | - | - | - | - | - | - | 3690
2.892 | 883 |  | Муниципальное унитарное предприятие "Дальсервис" | 1-этажное нежилое строение котельной | Томская обл., р-н. Колпашевский, д. Маракса, ул. Юбилейная, д. 26 | ПАО "ТРК" Северные сети | ТП К1002-18 | ПС Тогур 35/10 -> Ф. яч.7 -> ТП К1002-18 -> оп.ВЛОпора №6 ВЛ-0,4кВ Ф№1 | 1-этажное нежилое строение котельной, 1-этажное нежилое строение котельной, ТП К1002-18, 1-этажное нежилое строение котельной | Акт отсутствует | - | - | - | - | - | - | - | - | 3691
2.893 | 884 |  | Муниципальное унитарное предприятие "Дальсервис" | 1-этажное нежилое помещение (котельная) | Томская обл., р-н. Колпашевский, с. Новоселово, ул. Центральная, д. 11/2, помещение 2 | ПАО "ТРК" Северные сети | ТП Т1015-03 (Новоселово) | ПС Тогур 35/10 -> Ф. яч.15 -> ТП Т1015-03 (Новоселово) -> оп.ВЛОпора №2 ВЛ-0,4кВ Ф№2 | 1-этажное нежилое помещение (котельная), 1-этажное нежилое помещение (котельная), ТП Т1015-03 (Новоселово), 1-этажное нежилое помещение (котельная) | Акт отсутствует | - | - | - | - | - | - | - | - | 3692
2.894 | 885 |  | Администрация Новогоренского сельского поселения | Водонапорная башня | Томская обл., Колпашевский р-н, Новогорное д Клубный п д.3/3 | ПАО "ТРК" Северные сети | ТП Ч1010-02 | ПС Чажемто 110 -> Ф. Яч.10 -> ТП Ч1010-02 -> ГРЩДог.№2307 | Водонапорная башня, Новогорное, пер.Клубный, 3/3, ТП Ч1010-02, Новогорное, пер.Клубный, 3/3 | Акт имеется в наличии | 2 |  |  | 0 |  |  | 0 |  | 3693
2.895 | 886 |  | Администрация Новогоренского сельского поселения | Станция в контейнерном исполнении для очистки воды | Томская обл., р-н. Колпашевский, д. Новогорное, пер. Клубный, участок 3/4 | ПАО "ТРК" Северные сети | ТП Ч-1010-2 | ПС Чажемто 110 -> Ф. Яч.10 -> ТП Ч1010-02 -> оп.ВЛОпора №18 ВЛ-0,4кВ Ф№1 | Станция в контейнерном исполнении для очистки воды, Станция в контейнерном исполнении для очистки воды, ТП Ч-1010-2, Станция в контейнерном исполнении для очистки воды | Акт отсутствует | - | - | - | - | - | - | - | - | 3694
2.896 | 887 |  | Администрация Новогоренского сельского поселения | Нежилое здание (котельная) | Томская обл., р-н. Колпашевский, д. Новогорное, пер. Клубный, д. 3/1 | ПАО "ТРК" Северные сети | ТП Ч1010-02 | ПС Чажемто 110 -> Ф. Яч.10 -> ТП Ч1010-02 -> оп.ВЛОпора №23 ВЛ-0,4кВ Ф№1 | Нежилое здание (котельная), Нежилое здание (котельная), ПС Чажемто,ТП Ч1010-02, Нежилое здание (котельная) | Акт отсутствует | - | - | - | - | - | - | - | - | 3695
2.897 | 888 |  | Администрация Саровского сельского поселения | Скважина | Томская обл., Колпашевский р-н, Чугунка д Лесная ул | ПАО "ТРК" Северные сети | ТП К1002-12 | ПС Тогур 35/10 -> Ф. яч.7 -> ТП К1002-12 -> ГРЩДог.№2310 | Скважина, Скважина, ТП К1002-12, Скважина | Акт отсутствует | - | - | - | - | - | - | - | - | 3696
2.898 | 889 |  | Администрация Саровского сельского поселения | Водонапорная башня | Томская обл., Колпашевский р-н, Новоильинка с Совхозный пер. д.1/1 | ПАО "ТРК" Северные сети | ТП Н1003-02 | ПС Новоильинка -> Ф. яч.3 -> ТП Н1003-02 -> ГРЩНижние контакты коммутационного аппарата РУ-0,4кВ Ф№1 ТП | Водонапорная башня, Новоильинка, пер.Совхозный, 1/1, ТП Н1003-02, Новоильинка, пер.Совхозный, 1/1 | Акт отсутствует | - | - | - | - | - | - | - | - | 3697
2.899 | 890 |  | Администрация Саровского сельского поселения | Здание котельной | Томская обл., Колпашевский р-н, Большая Саровка п Советская ул. д.35/3 | ПАО "ТРК" Северные сети | ТП Н1002-04 | ПС Новоильинка -> Ф. яч.2 -> ТП Н1002-04 -> оп.ВЛОпора №1/1 ВЛ-0,4кВ Ф№1 | Здание котельной, Большая Саровка, ул. Советская, д.35/1, ТП Н1002-04, Большая Саровка, ул. Советская, д.35/1 | Акт отсутствует | - | - | - | - | - | - | - | - | 3698
2.900 | 891 |  | Администрация Саровского сельского поселения | Станция в контейнерном исполнении для очистки воды сложного состава | Томская обл., р-н. Колпашевский, п. Большая Саровка, ул. Советская, 24/1 | ПАО "ТРК" Северные сети | Оп.№37; ТП Н-1002-2 | ПС Новоильинка -> Ф. яч.2 -> ТП Н1002-02 -> оп.ВЛопора №37 | Станция в контейнерном исполнении для очистки воды сложного состава, Оп.№37; ТП Н-1002-2, Станция в контейнерном исполнении для очистки воды сложного состава | Акт отсутствует | - | - | - | - | - | - | - | - | 3699
2.901 | 892 |  | Общество с ограниченной ответственностью "Водоканал+" | Водонапорная башня со скважиной | Томская обл., р-н. Колпашевский, с. Озерное, ул. Совхозная, д. 16/1 | ПАО "ТРК" Северные сети | Оп.№7 ВЛ-0,4кВ; ТП ЧП-1013-2 (Озерное) | ПС Первомайская НПС -> Ф. яч.13 -> ТП ЧП1013-02 (Озерное) -> оп.ВЛОпора №7 ВЛ-0,4кВ Ф№1 | Водонапорная башня со скважиной, Оп.№7 ВЛ-0,4кВ; ТП ЧП-1013-2 (Озерное), Водонапорная башня со сважиной | Акт отсутствует | - | - | - | - | - | - | - | - | 3700
2.902 | 893 |  | Общество с ограниченной ответственностью "Водоканал+" | Станция обезжелезивания воды | Томская обл., р-н. Колпашевский, с. Чажемто, ул. Ленина, д. 22/2, Строение 1 | ПАО "ТРК" Северные сети | Оп.№2 ВЛ-0,4кВ; ТП Ч-1009-11 | ПС Чажемто 110 -> Ф. Яч.9 -> ТП Ч1009-11 -> оп.ВЛОпора №2 ВЛ-0,4кВ Ф№2 | Станция обезжелезивания воды, Оп.№2 ВЛ-0,4кВ; ТП Ч-1009-11, Станция обезжелезивания воды | Акт отсутствует | - | - | - | - | - | - | - | - | 3701
2.903 | 894 |  | Общество с ограниченной ответственностью "Колпашевская тепловая компания" | Модульная газовая котельная с оборудованием "Урожай" | Томская обл., р-н. Колпашевский, г. Колпашево, ул. Сосновая, 9/1 | ПАО "ТРК" Северные сети | ПС Колпашево, ТП К1022-18 | ПС Колпашево -> Ф. яч.22 -> ТП К1022-18 | Модульная газовая котельная с оборудованием, Модульная газовая котельная с оборудованием, ПС "Колпашевская"ТП К1022-18, Модульная газовая котельная с оборудованием | Акт имеется в наличии (09.07.2018г.) | 2 |  | - | 0 | - | - | 0 | - | 3702
2.904 | 895 |  | Общество с ограниченной ответственностью "Колпашевская тепловая компания" | Нежилое здание с оборудованием (модульная газовая котельная "Звезда") | Томская обл., р-н. Колпашевский, г. Колпашево, ул. Победы, д. 97/2 | ПАО "ТРК" Северные сети | ПС Колпашево, ТП К1022-33 | ПС Колпашево -> Ф. яч.22 -> ТП К1022-33 | Нежилое здание с оборудованием (модульная газовая котельная), Нежилое здание с оборудованием (модульная газовая котельная), ПС КолпашевоТП К1022-33, Нежилое здание с оборудованием (модульная газовая котельная) | Акт имеется в наличии (09.07.2018г.) | 2 |  | - | 0 | - | - | 0 | - | 3703
2.905 | 896 |  | Общество с ограниченной ответственностью "Колпашевская тепловая компания" | Газовая модульная котельная "Обская" | Томская обл., р-н. Колпашевский, г. Колпашево, ул. Обская, 73/2 | ПАО "ТРК" Северные сети | ПС Колпашево, ТП К-1022-9 | ПС Колпашево -> Ф. яч.22 -> ТП К1022-09 | Газовая модульная котельная, Газовая модульная котельная; ПС Колпашево,ТП К-1022-9, Газовая модульная котельная | Акт имеется в наличии (09.07.2018г.) | - | - | - | 0 | - | - | 0 | - | 3704
2.906 | 897 |  | Общество с ограниченной ответственностью "Колпашевская тепловая компания" | Модульная газовая котельная с оборудованием "Техучасток" | Томская обл., р-н. Колпашевский, г. Колпашево, ул. М.Горького, 6 | ПАО "ТРК" Северные сети | ПС Колпашево,ТП К1032-09 | ПС Колпашево -> Ф. яч.32 -> ТП К1032-09 | Модульная газовая котельная с оборудованием, Модульная газовая котельная с оборудованием, ПС Колпашево,ТП К1032-09, На нижних контактах коммутационного аппарата РУ-0,4 кВ Ф№3 | Акт имеется в наличии (09.07.2018г.) | 2 |  | - | 0 | - | - | 0 | - | 3705
2.907 | 898 |  | Общество с ограниченной ответственностью "Колпашевская тепловая компания" | Блочно-модульная газовая котельная "Лазо" | Томская обл., р-н. Колпашевский, г. Колпашево, ул. Крылова, 9/2 | ПАО "ТРК" Северные сети | ПС Колпашево, ТП К1024-06 | ПС Колпашево -> Ф. яч.24 -> ТП К1024-06 | Блочно-модульная газовая котельная, Блочно-модульная газовая котельная, ПС Колпашево, ТП К1024-06, Блочно-модульная газовая котельная | Акт имеется в наличии (09.07.2018г.) | 2 |  | - | 0 | - | - | 0 | - | 3706
2.908 | 899 |  | Общество с ограниченной ответственностью "Колпашевская тепловая компания" | Нежилое здание с оборудованием (модульная газовая котельная "Школа") | Томская обл., р-н. Колпашевский, г. Колпашево, ул. Гоголя, 91/6 | ПАО "ТРК" Северные сети | ПС Колпашево, ТП К1032-26 | ПС Колпашево -> Ф. яч.32 -> ТП К1032-26 | Нежилое здание с оборудованием (модульная газовая котельная), Нежилое здание с оборудованием (модульная газовая котельная), ПС Колпашево, ТП К1032-26, Нежилое здание с оборудованием (модульная газовая котельная) | Акт имеется в наличии (09.07.2018г.) | 2 |  | - | 0 | - | - | 0 | - | 3707
2.909 | 900 |  | Общество с ограниченной ответственностью "Колпашевская тепловая компания" | Здание блочно-модульной газовой котельной с оборудованием "РММ" | Томская обл., р-н. Колпашевский, г. Колпашево, ул. Победы, д. 117/2 | ПАО "ТРК" Северные сети | ПС Колпашево,ТП К-1022-14 | ПС Колпашево -> Ф. яч.22 -> ТП К1022-14 -> оп.ВЛОпора №2 от ВЛ-0,4кВ Ф№1 -> оп.ВЛОпора №2 ВЛ-0,4кВ Ф№4 | Здание блочно-модульной газовой котельной с оборудованием, Здание блочно-модульной газовой котельной с оборудованием, ПС Колпашево,ТП К-1022-14, Здание блочно-модульной газовой котельной с оборудованием | Акт имеется в наличии (декабрь 2019 г.) | - | - | Котловое оборудование, сетевые, котловые и подпиточные насосы | 5.8 | ПС Колпашево -> Ф. яч.22 -> ТП К1022-14 -> оп.ВЛОпора №2 от ВЛ-0,4кВ Ф№1 -> оп.ВЛОпора №2 ВЛ-0,4кВ Ф№4 | Пожарная и охранная сигнализация. Аварийное освещение | 1 | ПС Колпашево -> Ф. яч.22 -> ТП К1022-14 -> оп.ВЛОпора №2 от ВЛ-0,4кВ Ф№1 -> оп.ВЛОпора №2 ВЛ-0,4кВ Ф№4 | 3708 | информация по актам аварийной и/или технологической брони отсутствует
2.910 | 901 |  | Общество с ограниченной ответственностью "Колпашевская тепловая компания" | Здание котельной с оборудованием (Угольная котельная "НГСС") | Томская обл., р-н. Колпашевский, г. Колпашево, ул. Науки, д. 9 | ПАО "ТРК" Северные сети | ПС Колпашево, ТП К1002-23 | ПС Колпашево -> Ф. яч.7 -> ТП К1002-23 | Здание котельной с оборудованием, Здание котельной с оборудованием, ПС Колпашево, ТП К1002-23, Здание котельной с оборудованием | Акт имеется в наличии (09.07.2018г.) | 2 |  | - | 0 | - | - | 0 | - | 3709
2.911 | 902 |  | Общество с ограниченной ответственностью "Колпашевская тепловая компания" | Здание котельной с оборудованием (Угольная котельная "Телецентр") | Томская обл., р-н. Колпашевский, г. Колпашево, ул. Селекционная, д. 167/1 | ПАО "ТРК" Северные сети | ПС Колпашево,ТП К1032-54 | ПС Колпашево -> Ф. яч.32 -> ТП К1032-54 | Здание котельной с оборудованием, Здание котельной с оборудованием, ПС Колпашево,ТП К1032-54, Здание котельной с оборудованием | Акт имеется в наличии (09.07.2018г.) | 2 |  | - | 0 | - | - | 0 | - | 3710
2.912 | 903 |  | Общество с ограниченной ответственностью "Колпашевская тепловая компания" | Здание пункта технического обслуживания | Томская обл., р-н. Колпашевский, г. Колпашево, ул. Победы, д. 84, строение 11 | ОАО "Оборонэнерго" | ПС Колпашево -> Ф. яч.30 -> ТП Без номера (Колпашево) | ПС Колпашево -> Ф. яч.30 -> ТП Без номера (Колпашево) -> ГРЩКонтактные соединения на наконечниках вводного кабеля (верхние клеммы) в ВРУ-0,4кВ здания | Здание пункта технического обслуживания, Здание пункта технического обслуживания, Здание пункта технического обслуживания | Акт отсутствует | - | - | - | - | - | - | - | - | 3711
2.913 | 904 |  | Общество с ограниченной ответственностью "Колпашевская тепловая компания" | Здание котельной с оборудованием (основное питание) Газовая котельная "Чажемто" | Томская обл., р-н. Колпашевский, с. Чажемто, ул. Школьная, д. 2/3 | ПАО "ТРК" Северные сети | ПС Чажемто, ТП ЧКС-1012-3 | ПС Чажемто 220 -> Ф. яч.12 -> ТП ЧКС1012-03 | Здание котельной с оборудованием (основное питание), Здание котельной с оборудованием (основное питание), ПС Чажемто, ТП ЧКС-1012-3, Здание котельной с оборудованием (основное питание) | Акт отсутствует | - | - | - | - | - | - | - | - | 3712 | информация по актам аварийной и/или технологической брони отсутствует
2.914 | 905 |  | ООО "Водоканал-1" | Нежилое здание кирпичного исполнения (Станция обезжелезования, скважины) | Томская обл., Колпашевский р-н, Тогур с Клубный пер. д.3/1 | ПАО "ТРК" Северные сети | (ввод 1) Тогур, пер.Клубный, 3/1, ТП Т1013-08 (Тогур) | ПС Тогур 35/10 -> Ф. яч.13 -> ТП Т1013-08 (Тогур) -> ГРЩНижние контакты коммутационного аппарата РУ-0,4кВ Ф№9 от ТП | Нежилое здание кирпичного исполнения (Станция обезжелезования, скважины), (ввод 1) Тогур, пер.Клубный, 3/1, ТП Т1013-08 (Тогур), (ввод 1) Тогур, пер.Клубный, 3/1 | Акт отсутствует | 2 |  | - | - | - | - | - | - | 3713
2.915 | 906 |  | ООО "Водоканал-1" | Нежилое здание кирпичного исполнения (Станция обезжелезования, скважины) | Томская обл., Колпашевский р-н, Тогур с Клубный пер. д.3/1 | ПАО "ТРК" Северные сети | (ввод 2) Тогур, пер.Клубный, 3/1, ТП Т1013-08 (Тогур) | ПС Тогур 35/10 -> Ф. яч.13 -> ТП Т1013-08 (Тогур) -> ГРЩНижние контакты коммутационного аппарата РУ-0,4кВ Ф№9 от ТП | Нежилое здание кирпичного исполнения (Станция обезжелезования, скважины), (ввод 2) Тогур, пер.Клубный, 3/1, ТП Т1013-08 (Тогур), (ввод 2) Тогур, пер.Клубный, 3/1 | Акт отсутствует | 2 |  | - | - | - | - | - | - | 3714
2.916 | 907 |  | ООО "Водоканал-1" | Станция обезжилезования | Томская обл., Колпашевский р-н, Колпашево г. Кирова ул. д.144 | ПАО "ТРК" Северные сети | ТП К1022-31 | ПС Колпашево -> Ф. яч.26 -> ТП К1022-31 -> ГРЩДог.№2323 | Станция обезжилезования, Кол-во, ул.Кирова, 144, ТП К1022-31, Кол-во, ул.Кирова, 144 | Акт отсутствует | 2 |  | - | - | - | - | - | - | 3715
2.917 | 908 |  | ООО "Водоканал-1" | Станция водоподготовки | Томская обл., Колпашевский р-н, Колпашево г. Науки ул. д.13 | ПАО "ТРК" Северные сети | ТП К1002-28 | ПС Тогур 35/10 -> Ф. яч.7 -> ТП К1002-28 -> ГРЩДог.№2383 | Станция водоподготовки, НГСС, ул.Науки, 13, ТП К1002-28, НГСС, ул.Науки, 13 | Акт отсутствует | 2 |  | - | - | - | - | - | - | 3716
2.918 | 909 |  | ООО "Водоканал-1" | Насосная станция со скважиной | Томская обл., Колпашевский р-н, с. Тогур, пер. Клубный, д.5/1 | ПАО "ТРК" Северные сети | ТП Т1013-08 (Тогур) | ПС Тогур 35/10 -> Ф. яч.13 -> ТП Т1013-08 (Тогур) -> оп.ВЛОпора №7 ВЛ-0,4кВ Ф№6 | Насосная станция со скважиной, Тогур, пер.Клубный, 5/1, ТП Т1013-08 (Тогур), Тогур, пер.Клубный, 5/1 | Акт отсутствует | 2 |  | - | - | - | - | - | - | 3717
2.919 | 910 |  | ООО "Водоканал-2" | КНС | Томская обл., Колпашевский р-н, Колпашево г. Белинского ул. д.11/1 | ПАО "ТРК" Северные сети | ТП К1032-43 | ПС Колпашево -> Ф. яч.32 -> ТП К1032-43 -> ГРЩДог.№2324 | КНС, КНС, ТП К1032-43, КНС | Акт отсутствует | 2 |  | - | - | - | - | - | - | 3718
2.920 | 911 |  | ООО "Водоканал-2" | КНС | Томская обл., р-н. Колпашевский, г. Колпашево, мкр. Геолог, д. 11/2 | ПАО "ТРК" Северные сети | ТП К1026-18 | ПС Колпашево -> Ф. яч.26 -> ТП К1026-18 -> ГРЩДог.№249 | КНС, КНС, ТП К1026-18, КНС | Акт отсутствует | 2 |  | - | - | - | - | - | - | 3719
2.921 | 912 |  | ООО "Водоканал-2" | КНС | Томская обл., Колпашевский р-н, Колпашево г. Парковая ул. д.13 | ПАО "ТРК" Северные сети | ТП К1026-17 | Данные отсутствуют | КНС, КНС, ТП К1026-17, КНС | Акт отсутствует | 2 |  | - | - | - | - | - | - | 3720
2.922 | 913 |  | ООО "Водоканал-2" | КНС | Томская обл., Колпашевский р-н, г. Колпашево, ул. Портовая, д.36/2 | ПАО "ТРК" Северные сети | ТП К1030-27 | ПС Колпашево -> Ф. яч.30 -> ТП К1030-27 -> ГРЩДог.№2324 | КНС, Кол-во, ул.Портовая, 36/2, ТП К1030-27, Кол-во, ул.Портовая, 36/2 | Акт отсутствует | 2 |  | - | - | - | - | - | - | 3721
2.923 | 914 |  | ООО "Водоканал-2" | КНС "СЭС" | Томская обл., Колпашевский р-н, г. Колпашево, ул. Советский Север | ПАО "ТРК" Северные сети | ТП К1026-08 | ПС Колпашево -> Ф. яч.26 -> ТП К1026-08 -> ГРЩНижние контакты коммутационного аппарата РУ-0,4кВ Ф№6 ТП | КНС "СЭС", КНС "СЭС", ТП К1026-08, КНС "СЭС" | Акт отсутствует | 2 |  | - | - | - | - | - | - | 3722
2.924 | 915 |  | ООО "Водоканал-2" | КНС "ПМК" | Томская обл., Колпашевский р-н, Колпашево г. Сосновая ул | ПАО "ТРК" Северные сети | ТП К1022-18 | Данные отсутствуют | КНС "ПМК", КНС "ПМК", ТП К1022-18, КНС "ПМК" | Акт отсутствует | 2 |  | - | - | - | - | - | - | 3723
2.925 | 916 |  | ООО "Водоканал-2" | КНС | Томская обл., Колпашевский р-н, Колпашево г. Школьная д.15 | ПАО "ТРК" Северные сети | ТП Без номера (Колпашево) | ПС Колпашево -> Ф. яч.30 -> ТП Без номера (Колпашево) -> ГРЩДог.№2324 | КНС, КНС, ТП Без номера (Колпашево), КНС | Акт отсутствует | 2 |  | - | - | - | - | - | - | 3724
2.926 | 917 |  | ООО "Водоканал-2" | КНС | Томская обл., Колпашевский р-н, Колпашево г. Обская ул. д.69/1 | ПАО "ТРК" Северные сети | ТП К1022-09 | Данные отсутствуют | КНС, Кол-во, ул.Обская, 69/1, ТП К1022-09, Кол-во, ул.Обская, 69/1 | Акт отсутствует | 2 |  | - | - | - | - | - | - | 3725
2.927 | 918 |  | ООО "Водоканал-2" | КНС | Томская обл., Колпашевский р-н, Тогур с Весенняя ул | ПАО "ТРК" Северные сети | ТП Т1014-07 | ПС Тогур 35/10 -> Ф. яч.14 -> ТП Т1014-07 -> ГРЩДог.№2324 | КНС, КНС, ТП Т1014-07, КНС | Акт отсутствует | 2 |  | - | - | - | - | - | - | 3726
2.928 | 919 |  | ООО "Водоканал-2" | КНС-2 | Томская обл., Колпашевский р-н, Колпашево г. Трифонова ул | ПАО "ТРК" Северные сети | ТП К1022-32 | ПС Колпашево -> Ф. яч.22 -> ТП К1022-32 -> ГРЩДог.№2384 | КНС-2, Кол-во, ул.Трифонова, ТП К1022-32, Кол-во, ул.Трифонова | Акт отсутствует | 2 |  | - | - | - | - | - | - | 3727
2.929 | 920 |  | ООО "Водоканал-2" | Нежилое здание кирпичного исполнения (КНС) | Томская обл., Колпашевский р-н, Тогур с Некрасова ул. д.2/1 | ПАО "ТРК" Северные сети | ТП Т1012-02 | ПС Тогур 35/10 -> Ф. яч.12 -> ТП Т1012-02 -> ГРЩНижние контакты коммутационного аппарата РУ-0,4кВ Ф№1 ТП | Нежилое здание кирпичного исполнения (КНС), Тогур, ул.Некрасова, 2/1, ТП Т1012-02, Тогур, ул.Некрасова, 2/1 | Акт отсутствует | 2 |  | - | - | - | - | - | - | 3728
2.930 | 921 |  | ООО "Водоканал-2" | КНС "Речник" | Томская обл., р-н. Колпашевский, г. Колпашево, ул. Нефтеразведчиков, д. 2/1 | ПАО "ТРК" Северные сети | Оп.№2 ВЛ-0,4кВ; ТП К-1030-11 | ПС Колпашево -> Ф. яч.30 -> ТП К1030-11 -> оп.ВЛОпора №2 ВЛ-0,4кВ Ф№3 | КНС "Речник", Оп.№2 ВЛ-0,4кВ; ТП К-1030-11, КНС "Речник" | Акт отсутствует | 2 |  | - | - | - | - | - | - | 3729
2.931 | 922 |  | Общество с ограниченной ответственностью "Колпашевская тепловая компания" | Газ.котельная "Детский дом" | Томская обл., Колпашевский р-н, Тогур с Советская ул. д.82 | ПАО "ТРК" Северные сети | ТП Т1009-01 | ПС Тогур 35/10 -> Ф. яч.9 -> ТП Т1009-01 -> ГРЩДог.№3108 | Газ.котельная "Детский дом", Тогур, ул.Советская, 82, ТП Т1009-01, Тогур, ул.Советская, 82 | Акт имеется в наличии (без даты) | 2 |  | - | - | - | Пожарная и охранная сигнализация, аварийное освещение | 2 | ТП Т-1009-1 ПС 35 кВ Тогур | 3730
2.932 | 923 |  | Общество с ограниченной ответственностью "Колпашевская тепловая компания" | Газ.котельная "Школьная" | Томская обл., Колпашевский р-н, Тогур с Тургенева ул. д.21 | ПАО "ТРК" Северные сети | ТП Т1008-02 (Колпашево) | ПС Тогур 35/10 -> Ф. яч.8 -> ТП Т1008-02 (Колпашево) -> ГРЩДог.№3108 | Газ.котельная "Школьная", Газ.котельная "Школьная", ТП Т1008-02 (Колпашево), Газ.котельная "Школьная" | Акт имеется в наличии (без даты) | 2 |  | - | - | - | Пожарная и охранная сигнализация, аварийное освещение | 2 | ТП Т-1008-2 ПС 35 кВ Тогур | 3731
2.933 | 924 |  | Общество с ограниченной ответственностью "Колпашевская тепловая компания" | Газ.котельная "Педучилище" | Томская обл., Колпашевский р-н, Колпашево г. Комсомольская ул. д.5/1 | ПАО "ТРК" Северные сети | ТП К1026-09 | ПС Колпашево -> Ф. яч.26 -> ТП К1026-09 -> ГРЩДог.№3108 | Газ.котельная "Педучилище", Кол-во, ул.Комсомольская, 5/1, ТП К1026-09, Кол-во, ул.Комсомольская, 5/1 | Акт имеется в наличии (без даты) | 2 |  | - | - | - | Пожарная и охранная сигнализация, аварийное освещение | 2 | ТП К-1026-2 ПС 110 кВ Колпашево | 3732
2.934 | 925 |  | Общество с ограниченной ответственностью "Колпашевская тепловая компания" | Газ.котельная "КОНГРЭ" | Томская обл., Колпашевский р-н, г. Колпашево, ул. Нефтеразведчиков, д.8/1 | ПАО "ТРК" Северные сети | ТП К1030-11 | ПС Колпашево -> Ф. яч.30 -> ТП К1030-11 -> ГРЩДог.№3108 | Газ.котельная "КОНГРЭ", Газ.котельная "КОНГРЭ", ТП К1030-11, Газ.котельная "КОНГРЭ" | Акт имеется в наличии (без даты) | 2 |  | - | - | - | Пожарная и охранная сигнализация, аварийное освещение | 5 | ТП К-1030-11 ПС 110 кВ Колпашево | 3733
2.935 | 926 |  | Общество с ограниченной ответственностью "Колпашевская тепловая компания" | Газ.котельная "Школьная" | Томская обл., Колпашевский р-н, Тогур с Тургенева ул. д.21 | ПАО "ТРК" Северные сети | ТП Т1008-02 (Тогур) | ПС Тогур 35/10 -> Ф. яч.8 -> ТП Т1008-02 (Тогур) -> ГРЩДог.№3108 | Газ.котельная "Школьная", Газ.котельная "Школьная", ТП Т1008-02 (Тогур), Газ.котельная "Школьная" | Акт имеется в наличии (без даты) | 2 |  | - | - | - | Пожарная и охранная сигнализация, аварийное освещение | 2 | ТП Т-1012 ПС 35 кВ Тогур | 3734
2.936 | 927 |  | Общество с ограниченной ответственностью "Колпашевская тепловая компания" | Газ.котельная "Заводская" | Томская обл., Колпашевский р-н, с. Тогур, пер. Заводской, д.8/1 | ПАО "ТРК" Северные сети | ТП Т1012-04 | ПС Тогур 35/10 -> Ф. яч.12 -> ТП Т1012-04 -> ГРЩДог.№3108 | Газ.котельная "Заводская", Тогур, пер.Заводской, 8/1, ТП Т1012-04, Тогур, пер.Заводской, 8/1 | Акт имеется в наличии (без даты) | 2 |  | - | - | - | Пожарная и охранная сигнализация, аварийное освещение | 2 | ТП Т-1009-2 ПС 35 кВ Тогур | 3735
2.937 | 928 |  | Общество с ограниченной ответственностью "Колпашевская тепловая компания" | Газ.котельная "Победа" | Томская обл., Колпашевский р-н, Колпашево г. Победы ул. д.21/5 | ПАО "ТРК" Северные сети | ТП К1014-24 | ПС Колпашево -> Ф. яч.14 -> ТП К1014-24 -> ГРЩДог.№3108 | Газ.котельная "Победа", Кол-во, ул.Победы, 25/1, ТП К1014-24, Кол-во, ул.Победы, 25/1 | Акт имеется в наличии (без даты) | 2 |  | - | - | - | Пожарная и охранная сигнализация, аварийное освещение | 2 | ТП К-1030-2 ПС 110 кВ Колпашево | 3736
2.938 | 929 |  | Общество с ограниченной ответственностью "Колпашевская тепловая компания" | Газ.котельная "ДПО" | Томская обл., Колпашевский р-н, Колпашево г. Обская ул. д.26 | ПАО "ТРК" Северные сети | ТП К1026-05 | ПС Колпашево -> Ф. яч.26 -> ТП К1026-05 -> ГРЩДог.№3108 | Газ.котельная "ДПО", Кол-во, ул.Обская, 26, ТП К1026-05, Кол-во, ул.Обская, 26 | Акт имеется в наличии (без даты) | 2 |  | - | - | - | Пожарная и охранная сигнализация, аварийное освещение | 2 | ТП К-1030-7 ПС 110 кВ Колпашево | 3737
2.939 | 930 |  | Общество с ограниченной ответственностью "Колпашевская тепловая компания" | Газ.котельная "Заводская" | Томская обл., Колпашевский р-н, с. Тогур, пер. Заводской, д.8/1 | ПАО "ТРК" Северные сети | ТП Т1012-04 | ПС Тогур 35/10 -> Ф. яч.12 -> ТП Т1012-04 -> ГРЩДог.№3108 | Газ.котельная "Заводская", Тогур, пер.Заводской, 8/1, ТП Т1012-04, Тогур, пер.Заводской, 8/1 | Акт имеется в наличии (без даты) | 2 |  | - | - | - | Пожарная и охранная сигнализация, аварийное освещение | 2 | ТП Т-1012-4 ПС 35 кВ Тогур | 3738
2.940 | 931 |  | Общество с ограниченной ответственностью "Колпашевская тепловая компания" | Газ.котельная "Победа" | Томская обл., Колпашевский р-н, Колпашево г. Победы ул. д.21/5 | ПАО "ТРК" Северные сети | ТП К1014-24 | ПС Колпашево -> Ф. яч.14 -> ТП К1014-24 -> ГРЩДог.№3108 | Газ.котельная "Победа", Кол-во, ул.Победы, 21/5, ТП К1014-24, Кол-во, ул.Победы, 21/5 | Акт имеется в наличии (без даты) | 2 |  | - | - | - | Пожарная и охранная сигнализация, аварийное освещение | 2 | ТП К-1014-24 ПС 110 кВ Колпашево | 3739
2.941 | 932 |  | Общество с ограниченной ответственностью "Колпашевская тепловая компания" | Газ.котельная "ТГТ" | Томская обл., Колпашевский р-н, Колпашево г. Чапаева ул. д.25/1 | ПАО "ТРК" Северные сети | ТП К1014-02 | ПС Колпашево -> Ф. яч.14 -> ТП К1014-02 -> ГРЩДог.№3108 | Газ.котельная "ТГТ", Кол-во, ул.Чапаева, 25/1, ТП К1014-02, Кол-во, ул.Чапаева, 25/1 | Акт имеется в наличии (без даты) | 2 |  | - | - | - | Пожарная и охранная сигнализация, аварийное освещение | 2 | ТП К-1003-2 ПС 110 кВ Колпашево | 3740
2.942 | 933 |  | Общество с ограниченной ответственностью "Колпашевская тепловая компания" | Газ.котельная "Совхозная" | Томская обл., Колпашевский р-н, с. Тогур, ул. Мичурина, д.10 | ПАО "ТРК" Северные сети | ТП Т1014-01 | ПС Тогур 35/10 -> Ф. яч.14 -> ТП Т1014-01 -> ГРЩДог.№3108 | Газ.котельная "Совхозная", Тогур, ул.Мичурина, 10, ТП Т1014-01, Тогур, ул.Мичурина, 10 | Акт имеется в наличии (без даты) | 2 |  | - | - | - | Пожарная и охранная сигнализация, аварийное освещение | 1 | ТП Т-1014-1, ПС 35кВ Тогур | 3741
2.943 | 934 |  | Общество с ограниченной ответственностью "Колпашевская тепловая компания" | Газ.котельная "Геолог" | Томская обл., Колпашевский р-н, Колпашево г. Геолог мкр д.11 | ПАО "ТРК" Северные сети | ТП К1014-26 | ПС Колпашево -> Ф. яч.14 -> ТП К1014-26 -> ГРЩДог.№3108 | Газ.котельная "Геолог", Кол-во, м-н Геолог, 11, ТП К1014-26, Кол-во, м-н Геолог, 11 | Акт имеется в наличии (без даты) | 2 |  | - | - | - | Пожарная и охранная сигнализация, аварийное освещение | 2 | ТП К-1014, ПС 110 кВ Колпашево | 3742
2.944 | 935 |  | Общество с ограниченной ответственностью "Колпашевская тепловая компания" | Газ.котельная "Речник" | Томская обл., Колпашевский р-н, г. Колпашево, ул. Портовая, д.24/9 | ПАО "ТРК" Северные сети | ТП К1030-17 | ПС Колпашево -> Ф. яч.30 -> ТП К1030-17 -> ГРЩДог.№3108 | Газ.котельная "Речников", Кол-во, ул.Портовая, 24/9, ТП К1030-17, Кол-во, ул.Портовая, 24/9 | Акт имеется в наличии (без даты) | 2 |  | - | - | - | Пожарная и охранная сигнализация, аварийное освещение | 2 | ТП К-1030-17 ПС 110кВ Колпашево | 3743
2.945 | 936 |  | Общество с ограниченной ответственностью "Колпашевская тепловая компания" | Газ.котельная "ТГТ" | Томская обл., Колпашевский р-н, Колпашево г. Чапаева ул. д.25/1 | ПАО "ТРК" Северные сети | ТП К1014-02 | ПС Колпашево -> Ф. яч.14 -> ТП К1014-02 -> ГРЩДог.№3108 | Газ.котельная "ТГТ", Кол-во, ул.Чапаева, 25/1, ТП К1014-02, Газовая котельная "ТГТ" | Акт имеется в наличии (без даты) | 2 |  | - | - | - | Пожарная и охранная сигнализация, аварийное освещение | 2 | ТП К-1042 ПС 110 кВ Колпашево | 3744
2.946 | 937 |  | Общество с ограниченной ответственностью "Колпашевская тепловая компания" | Газ.котельная "Детский дом" | Томская обл., Колпашевский р-н, Тогур с Советская ул. д.82 | ПАО "ТРК" Северные сети | ТП Т1009-01 | ПС Тогур 35/10 -> Ф. яч.9 -> ТП Т1009-01 -> ГРЩДог.№3108 | Газ.котельная "Детский дом", Тогур, ул.Советская, 82, ТП Т1009-01, Тогур, ул.Советская, 82 | Акт имеется в наличии (без даты) | 2 |  | - | - | - | Пожарная и охранная сигнализация, аварийное освещение | 2 | ТП Т-1013-6 ПС 35 кВ Тогур | 3745
2.947 | 938 |  | Общество с ограниченной ответственностью "Колпашевская тепловая компания" | Газ.котельная "ЦРБ" | Томская обл., Колпашевский р-н, Колпашево г. Советский Север ул. д.47 | ПАО "ТРК" Северные сети | ТП К1005 | ПС Колпашево -> Ф. яч.5 -> ТП К1005 -> ГРЩДог.№3108 | Газ.котельная "ЦРБ", Кол-во, ул.Советский Север, 47, ТП К1005, Кол-во, ул.Советский Север, 47 | Акт имеется в наличии (без даты) | 2 |  | - | - | - | Пожарная и охранная сигнализация, аварийное освещение | 3 | ТП К-1016-7 ПС 110 кВ Колпашево | 3746
2.948 | 939 |  | Общество с ограниченной ответственностью "Колпашевская тепловая компания" | Газ.котельная "РТП" | Томская обл., Колпашевский р-н, г. Колпашево, ул. Кирпичная, д.84/1 | ПАО "ТРК" Северные сети | ТП К1016-05 | ПС Колпашево -> Ф. яч.16 -> ТП К1016-05 -> ГРЩДог.№3108 | Газ.котельная "РТП", Газ.котельная "РТП", ТП К1016-05, Газ.котельная "РТП" | Акт имеется в наличии (без даты) | 2 |  | - | - | - | Пожарная и охранная сигнализация, аварийное освещение | 1 | ТП К-1022-12 ПС 110 кВ Колпашево | 3747
2.949 | 940 |  | Общество с ограниченной ответственностью "Колпашевская тепловая компания" | Газ.котельная "РТП" | Томская обл., Колпашевский р-н, г. Колпашево, ул. Кирпичная, д.84/1 | ПАО "ТРК" Северные сети | ТП К1016-05 | ПС Колпашево -> Ф. яч.16 -> ТП К1016-05 -> ГРЩДог.№3108 | Газ.котельная "РТП", Газ.котельная "РТП", ТП К1016-05, Газ.котельная "РТП" | Акт имеется в наличии (без даты) | 2 |  | - | - | - | Пожарная и охранная сигнализация, аварийное освещение | 1 | ТП К-1016-5 ПС 110 кВ Колпашево | 3748
2.950 | 941 |  | Общество с ограниченной ответственностью "Колпашевская тепловая компания" | Газ.котельная "ДПО" | Томская обл., Колпашевский р-н, Колпашево г. Обская ул. д.26 | ПАО "ТРК" Северные сети | ТП К1026-05 | ПС Колпашево -> Ф. яч.26 -> ТП К1026-05 -> ГРЩДог.№3108 | Газ.котельная "ДПО", Кол-во, ул.Обская, 26, ТП К1026-05, Кол-во, ул.Обская, 26 | Акт имеется в наличии (без даты) | 2 |  | - | - | - | Пожарная и охранная сигнализация, аварийное освещение | 2 | ТП К-1014-7 ПС 110 кВ Колпашево | 3749
2.951 | 942 |  | Общество с ограниченной ответственностью "Колпашевская тепловая компания" | Газ.котельная "ЦРБ" | Томская обл., Колпашевский р-н, Колпашево г. Советский Север ул. д.47 | ПАО "ТРК" Северные сети | ТП К1005 | ПС Колпашево -> Ф. яч.5 -> ТП К1005 -> ГРЩДог.№3108 | Газ.котельная "ЦРБ", Кол-во, Советский Север, 47, ТП К1005, Кол-во, Советский Север, 47 | Акт имеется в наличии (без даты) | 2 |  | - | - | - | Пожарная и охранная сигнализация, аварийное освещение | 3 | ТП К-1030 ПС 110 кВ Колпашево | 3750
2.952 | 943 |  | Общество с ограниченной ответственностью "Колпашевская тепловая компания" | Газовая котельная "Геолог" | Томская обл., р-н. Колпашевский, г. Колпашево, мкр. Геолог, д. 11 | ПАО "ТРК" Северные сети | ТП К1026-18 | ПС Колпашево -> Ф. яч.26 -> ТП К1026-18 -> ГРЩДог.№3121 | Колпашево Геолог 11, Котельная, ТП К1026-18, Котельная | Акт отсутствует | 2 |  | - | - | - | - | - | - | 3751
2.953 | 944 |  | Общество с ограниченной ответственностью "Колпашевская тепловая компания" | Насосное оборудование | Томская обл., Колпашевский р-н, Тогур с Новостройка мкр д.3 | ПАО "ТРК" Северные сети | ТП Т1014-03 | ПС Тогур 35/10 -> Ф. яч.14 -> ТП Т1014-03 -> ГРЩДог.№3121 | Насосное оборудование, Тогур, мкр.Новостройка, 3, ТП Т1014-03, Тогур, мкр.Новостройка, 3 | Акт отсутствует | 2 |  | - | - | - | - | - | - | 3752
2.954 | 945 |  | Общество с ограниченной ответственностью "Строитель" | Водонапорная башня | Томская обл., р-н. Парабельский, Заполой д., Озерный пер., 4а | ПАО "ТРК" Северные сети | ТП ПР1011-03 | ПС Парабель 220 -> Ф. яч.11 -> ТП ПР1011-03 | Водонапорная башня, Водонапорная башня, ТП ПР1011-03, Водонапорная башня | Акт имеется в наличии (16.10.2019г.) | 2 |  | - | 0 | - | - | 0 | - | 3753
2.955 | 946 |  | Общество с ограниченной ответственностью "Строитель" | Водонапорная башня | Томская обл., р-н. Парабельский, с. Толмачево, ул. Молодежная, д. 4а | ПАО "ТРК" Северные сети | ТП ПР1020-08 | ПС Парабель 220 -> Ф. яч.20 -> ТП ПР1020-08 | Водонапорная башня, Водонапорная башня, ТП ПР1020-08, Водонапорная башня | Акт имеется в наличии (16.10.2019г.) | 2 |  | - | 0 | - | - | 0 | - | 3754
2.956 | 947 |  | Общество с ограниченной ответственностью "Строитель" | Водонапорная башня | Томская обл., р-н. Парабельский, д. Вялово, ул. Трактовая, д. 11а | ПАО "ТРК" Северные сети | ТП ПР1020-06 | ПС Парабель 220 -> Ф. яч.20 -> ТП ПР1020-06 | Водонапорная башня, Водонапорная башня, ТП ПР1020-06, Водонапорная башня | Акт имеется в наличии (16.10.2019г.) | 2 |  | - | 0 | - | - | 0 | - | 3755
2.957 | 948 |  | Общество с ограниченной ответственностью "Строитель" | Очистные сооружения КУ-12 | Томская обл., р-н. Парабельский, с. Парабель, ул. Подгорная, д. 5а | ПАО "ТРК" Северные сети | ТП ПР1011-12 | ПС Парабель 220 -> Ф. яч.11 -> ТП ПР1011-12 | Очистные сооружения КУ-12, Очистные сооружения КУ-12, ТП ПР1011-12, Очистные сооружения КУ-12 | Акт имеется в наличии (16.10.2019г.) | 2 |  | - | 0 | - | - | 0 | - | 3756
2.958 | 949 |  | Общество с ограниченной ответственностью "Строитель" | Водонапорная башня | Томская обл., р-н. Парабельский, д. Костарево, ул. Профсоюзная, д. 25а, Сооружение 1 | ПАО "ТРК" Северные сети | ТП ПР1020-04 | ПС Парабель 220 -> Ф. яч.20 -> ТП ПР1020-04 | Водонапорная башня, Водонапорная башня, ТП ПР1020-04, Водонапорная башня | Акт отсутствует | 2 |  | - | - | - | - | - | - | 3757
2.959 | 950 |  | Общество с ограниченной ответственностью "Строитель" | Водонапорная башня | Томская обл., р-н. Парабельский, с. Парабель, ул. Шишкова, д. 74а | ПАО "ТРК" Северные сети | ТП ПР1011-01 | ПС Парабель 220 -> Ф. яч.11 -> ТП ПР1011-01 | Водонапорная башня, Водонапорная башня, ТП ПР1011-01, Водонапорная башня | Акт отсутствует | 2 |  | - | - | - | - | - | - | 3758
2.960 | 951 |  | Общество с ограниченной ответственностью "Строитель" | Водонапорная башня | Томская обл., р-н. Парабельский, с. Парабель, ул. Школьная, д. 9А | ПАО "ТРК" Северные сети | ТП ПР1013-04 | ПС Парабель 220 -> Ф. яч.13 -> ТП ПР1013-04 | Водонапорная башня, Водонапорная башня, ТП ПР1013-04, Водонапорная башня | Акт имеется в наличии (16.10.2019г.) | 2 |  | - | 0 | - | - | 0 | - | 3759
2.961 | 952 |  | Общество с ограниченной ответственностью "Строитель" | Водонапорная башня | Томская обл., р-н. Парабельский, д. Сухушино, ул. Учебная, д. 26б | ПАО "ТРК" Северные сети | ТП ПР1024-01 | ПС Парабель 220 -> Ф. яч.24 -> ТП ПР1024-01 | Водонапорная башня, Водонапорная башня, ТП ПР1024-01, Водонапорная башня | Акт отсутствует | 2 |  | - | - | - | - | - | - | 3760
2.962 | 953 |  | Общество с ограниченной ответственностью "Строитель" | Водонапорная башня | Томская обл., р-н. Парабельский, с. Парабель, ул. Чехова, д. 18В | ПАО "ТРК" Северные сети | ТП ПР1002-01 | ПС Парабель 220 -> Ф. яч.2 -> ТП ПР1002-01 | Водонапорная башня, Водонапорная башня, ТП ПР1002-01, Водонапорная башня | Акт имеется в наличии (16.10.2019г.) | 2 |  | - | 0 | - | - | 0 | - | 3761
2.963 | 954 |  | Общество с ограниченной ответственностью "Строитель" | Водонапорная башня | Томская обл., р-н. Парабельский, п. Кирзавод, ул. Центральная, д. 36а | ПАО "ТРК" Северные сети | ТП ПР1024-12 | ПС Парабель 220 -> Ф. яч.24 -> ТП ПР1024-12 | Водонапорная башня, Водонапорная башня, ТП ПР1024-12, Водонапорная башня | Акт имеется в наличии (16.10.2019г.) | 2 |  | - | 0 | - | - | 0 | - | 3762
2.964 | 955 |  | Общество с ограниченной ответственностью "Строитель" | Водонапорная башня | Томская обл., р-н. Парабельский, с. Парабель, ул. Советская, д. 72а | ПАО "ТРК" Северные сети | ТП ПР1022-01 | ПС Парабель 220 -> Ф. яч.22 -> ТП ПР1022-01 | Водонапорная башня, Водонапорная башня, ТП ПР1022-01, Водонапорная башня | Акт имеется в наличии (16.10.2019г.) | 2 |  | - | 0 | - | - | 0 | - | 3763
2.965 | 956 |  | Общество с ограниченной ответственностью "Строитель" | Водонапорная башня | Томская обл., р-н. Парабельский, с. Парабель, ул. Лесная, д. 8г | ПАО "ТРК" Северные сети | ТП ПР1002-10 | ПС Парабель 220 -> Ф. яч.2 -> ТП ПР1002-10 | Водонапорная башня, Водонапорная башня, ТП ПР1002-10, Водонапорная башня | Акт имеется в наличии (16.10.2019г.) | 2 |  | - | 0 | - | - | 0 | - | 3764
2.966 | 957 |  | Общество с ограниченной ответственностью "Строитель" | Водонапорная башня | Томская обл., р-н. Парабельский, д. Бугры, ул. Таежная, д. 20а | ПАО "ТРК" Северные сети | ТП ПР1008-02 (Бугры) | ПС Парабель 220 -> Ф. яч.18 -> ТП ПР1008-02 (Бугры) | Водонапорная башня, Водонапорная башня, ТП ПР1008-02 (Бугры), Водонапорная башня | Акт отсутствует | 2 |  | - | - | - | - | - | - | 3765
2.967 | 958 |  | Общество с ограниченной ответственностью "Строитель" | Скважина | Томская обл., р-н. Парабельский, с. Парабель, ул. Весенняя, д. 1а | ПАО "ТРК" Северные сети | ТП ПР1022-03 (Парабель) | ПС Парабель 220 -> Ф. яч.22 -> ТП ПР1022-03 (Парабель) -> ГРЩРУ-0,4кВ ТП -> ГРЩВЛ-0,4кВ Ф.№1 -> оп.ВЛопора.№9 Ф.№1 | Скважина, Скважина, ТП ПР1022-03 (Парабель), Скважина | Акт имеется в наличии (16.10.2019г.) | 2 |  | - | 0 | - | - | 0 | - | 3766
2.968 | 959 |  | Общество с ограниченной ответственностью "Строитель" | Станция обезжелезивания | Томская обл., р-н. Парабельский, с. Парабель, ул. Нефтяников, д. 5 в | ПАО "ТРК" Северные сети | ПС Парабель, ТП № ПР1002-15 | ПС Парабель 220 -> ТП ПР1002-15 | Станция обезжелезивания, Станция обезжелезивания, ПС Парабель, ТП № ПР1002-15, Станция обезжелезивания | Акт отсутствует | 2 |  | - | - | - | - | - | - | 3767
2.969 | 960 |  | Общество с ограниченной ответственностью "Строитель" | Станция обезжелезивания | Томская обл., р-н. Парабельский, с. Парабель, ул. Советская, д. 21а | ПАО "ТРК" Северные сети | РУ-0,4кВ; ТП ПР-1013-6 | ПС Парабель 220 -> Ф. яч.13 -> ТП ПР1013-06 -> ГРЩНижние контакты коммутационного аппарата РУ-0,4кВ Ф№4 ТП | Пристройка к котельной - станция обезжелезивания, РУ-0,4кВ; ТП ПР-1013-6, Пристройка к котельной - станция обезжелезивания | Акт отсутствует | 2 |  | - | - | - | - | - | - | 3768
2.970 | 961 |  | Муниципальное казенное учреждение Администрация Заводского сельского поселения - исполнительно распорядительный орган муниципального образования Заводского сельского поселения | Водонапорная колонка | Томская обл., Парабельский р-н, д. Прокоп, ул.Береговая | ПАО "ТРК" Северные сети | ТП ПР1029-15 | ПС Парабель 220 -> Ф. яч.29 -> ТП ПР1029-15 -> ГРЩДог. №5005 | Прокоп, Водонапор.колонка, п.Прокоп, ул.Береговая, ТП ПР1029-15, Водонапор.колонка, п.Прокоп, ул.Береговая | Акт отсутствует | 2 |  | - | - | - | - | - | - | 3769
2.971 | 962 |  | Муниципальное казенное учреждение Администрация Заводского сельского поселения - исполнительно распорядительный орган муниципального образования Заводского сельского поселения | Водоразборная колонка | Томская обл., Парабельский р-н, д. Прокоп, ул.Береговая | ПАО "ТРК" Северные сети | ТП ПР1029-15 | ПС Парабель 220 -> Ф. яч.29 -> ТП ПР1029-15 -> ГРЩДог. №5005 | Прокоп, Водоразборная колонка, ул.Береговая, ТП ПР1029-15, Водоразборная колонка, ул.Береговая | Акт отсутствует | 3 |  | - | - | - | - | - | - | 3770
2.972 | 963 |  | Муниципальное казенное учреждение Администрация Заводского сельского поселения - исполнительно распорядительный орган муниципального образования Заводского сельского поселения | Водонапорная башня | Томская обл., Парабельский р-н, д. Прокоп, ул.Береговая | ПАО "ТРК" Северные сети | ТП ПР1029-15 | ПС Парабель 220 -> Ф. яч.29 -> ТП ПР1029-15 -> ГРЩДог. №5005 | Прокоп, Водонапорн.башня, ТП ПР1029-15, Водонапорн.башня | Акт отсутствует | 4 |  | - | - | - | - | - | - | 3771
2.973 | 964 |  | Индивидуальный предприниматель Михайлов Андрей Васильевич | Водонапорная башня | Томская обл., Парабельский р-н, с. Старица, Советская ул. д.66-А | ПАО "ТРК" Северные сети | ТП ТС1004-08 (Старица) | ПС Тарск -> Ф. яч.4 -> ТП ТС1004-08 (Старица) -> оп.ВЛОпора №19 Ф№1 ВЛ-0,4кВ | Нежилое здание (водонапорная башня), Старица, ул.Советская, д.66а, ТП ТС1004-08 (Старица), Старица, ул.Советская, д.66а | Акт отсутствует | 5 |  | - | - | - | - | - | - | 3772
2.974 | 965 |  | Индивидуальный предприниматель Михайлов Андрей Васильевич | Нежилое здание (котельная) | Томская обл., Парабельский р-н, с. Старица, Советская ул. д.50 | ПАО "ТРК" Северные сети | ТП ТС1004-20 | ПС Тарск -> Ф. яч.4 -> ТП ТС1004-20 -> оп.ВЛОпора №6 Ф№2 ВЛ-0,4кВ | Нежилое здание (котельная), Нежилое здание (котельная), ТП ТС1004-20, Нежилое здание (котельная) | Акт отсутствует | 6 |  | - | - | - | - | - | - | 3773
2.975 | 966 |  | Муниципальное унитарное предприятие Парабельского сельского поселения "Парабель-Энергокомплекс" | Здание газовой котельной | Томская обл., р-н. Парабельский, с. Парабель, ул. Советская, д. 21а | ПАО "ТРК" Северные сети | ПС Парабель-220, ТП ПР1013-06 | ПС Парабель 220 -> Ф. яч.13 -> ТП ПР1013-06 | Здание газовой котельной, Здание газовой котельной, ПС Парабель-220, ТП ПР1013-06, Здание газовой котельной | Акт отсутствует | 7 |  | - | - | - | - | - | - | 3774
2.976 | 967 |  | Муниципальное унитарное предприятие Парабельского сельского поселения "Парабель-Энергокомплекс" | Нежилое модульное здание газовой котельной с инфраструктурой и подводящими инженерными сетями (основной ввод) | Томская обл., р-н. Парабельский, с. Парабель, ул. Парковая, д. 2, Строение 1 | ПАО "ТРК" Северные сети | ПС Парабель-220,ТП ПР-1020-25 (основной ввод) | ПС Парабель 220 -> Ф. яч.20 -> ТППР 1020-25 | Нежилое модульное здание газовой котельной с инфраструктурой и подводящими инженерными сетями, Нежилое модульное здание газовой котельной с инфраструктурой и подводящими инженерными сетями; ПС Парабель-220,ТП ПР-1020-25 (основной ввод), Нежилое модульное здание газовой котельной с инфраструктурой и подводящими инженерными сетями (основной ввод) | Акт отсутствует | 8 |  | - | - | - | - | - | - | 3775
2.977 | 968 |  | Муниципальное унитарное предприятие Парабельского сельского поселения "Парабель-Энергокомплекс" | Нежилое модульное здание газовой котельной с инфраструктурой и подводящими инженерными сетями | Томская обл., р-н. Парабельский, с. Парабель, ул. Парковая, д. 2, Строение 1 | ПАО "ТРК" Северные сети | ПС Парабель-220, ТП ПР-1004-25 (резервный ввод) | ПС Парабель 220 -> Ф. яч.4 -> ТП ПР-1004-25 -> ГРЩРУ-0,4кВ КТП нижние контакты КА №1 | Нежилое модульное здание газовой котельной с инфраструктурой и подводящими инженерными сетями, Нежилое модульное здание газовой котельной с инфраструктурой и подводящими инженерными сетями; ПС Парабель-220, ТП ПР-1004-25 (резервный ввод), Нежилое модульное здание газовой котельной с инфраструктурой и подводящими инженерными сетями (резервный ввод) | Акт отсутствует | 9 |  | - | - | - | - | - | - | 3776
2.978 | 969 |  | Муниципальное унитарное предприятие Парабельского сельского поселения "Парабель-Энергокомплекс" | Здание газовой котельной п.Нефтяников, Здание газовой котельной п.Нефтяников (ввод-1) | Томская обл., р-н. Парабельский, с. Парабель, ул. Нефтяников, д. 5а | ПАО "ТРК" Северные сети | ПС Парабель-220, ТП ПР1002-15 | ПС Парабель 220 -> Ф. яч.2 -> ТП ПР1002-15 | Здание газовой котельной п.Нефтяников, Здание газовой котельной п.Нефтяников (ввод-1), ПС Парабель-220, ТП ПР1002-15, Здание газовой котельной п.Нефтяников (ввод-1) | Акт отсутствует | 10 |  | - | - | - | - | - | - | 3777
2.979 | 970 |  | Муниципальное унитарное предприятие Парабельского сельского поселения "Парабель-Энергокомплекс" | Здание газовой котельной п.Нефтяников (ввод-2) | Томская обл., р-н. Парабельский, с. Парабель, ул. Нефтяников, д. 5а | ПАО "ТРК" Северные сети | ПС-Парабель-220, ТП ПР1022-12 | ПС Парабель 220 -> Ф. яч.22 -> ТП ПР1022-12 | Здание газовой котельной п.Нефтяников, Здание газовой котельной п.Нефтяников (ввод-2), ПС-Парабель-220, ТП ПР1022-12, Здание газовой котельной п.Нефтяников (ввод-2) | Акт отсутствует | 11 |  | - | - | - | - | - | - | 3778
2.980 | 971 |  | Муниципальное унитарное предприятие Парабельского сельского поселения "Строитель" | Здание канализационной насосной станции | Томская обл., р-н. Парабельский, с. Парабель, ул. Нефтяников, д. 17б | ПАО "ТРК" Северные сети | ПС Парабель-220, ТП ПР1022-02 | ПС Парабель 220 -> Ф. яч.22 -> ТП ПР1022-02 | Здание канализационной насосной станции, Здание канализационной насосной станции, ПС Парабель-220, ТП ПР1022-02, Здание канализационной насосной станции | Акт отсутствует | 2 |  | - | - | - | - | - | - | 3779
2.981 | 972 |  | Муниципальное унитарное предприятие Парабельского сельского поселения "Строитель" | Здание биологической очистки | Томская обл., р-н. Парабельский, с. Парабель, ул. Западная, д. 10б | ПАО "ТРК" Северные сети | ПС Парабель-220,ТП ПР1002-04 | ПС Парабель 220 -> Ф. яч.2 -> ТП ПР1002-04 | Здание биологической очистки, Здание биологической очистки, ПС Парабель-220,ТП ПР1002-04, Здание биологической очистки | Акт отсутствует | 2 |  | - | - | - | - | - | - | 3780
2.982 | 973 |  | Муниципальное унитарное предприятие Парабельского сельского поселения "Строитель" | Сооружение КНС | Томская обл., р-н. Парабельский, с. Парабель, ул. Транспортная, д. 1ж | ПАО "ТРК" Северные сети | ПС Парабель, ТП ПР-1002-9 | ПС Парабель 220 -> Ф. яч.2 -> ТП ПР1002-09 | Сооружение КНС, Сооружение КНС, ПС Парабель, ТП ПР-1002-9, Сооружение КНС | Акт отсутствует | 2 |  | - | - | - | - | - | - | 3781
2.983 | 974 |  | Муниципальное унитарное предприятие Парабельского сельского поселения "Строитель" | Земельный участок для обслуживания КНС | Томская обл., р-н. Парабельский, с. Парабель, ул. Газовиков, 12а | ПАО "ТРК" Северные сети | ПС Парабель, ТП № ПР1002-1 | ПС Парабель 220 -> Ф. яч.2 -> ТП ПР1002-01 | Земельный участок для обслуживания КНС, Земельный участок для обслуживания КНС, ПС Парабель, ТП № ПР1002-1, Земельный участок для обслуживания КНС | Акт отсутствует | 2 |  | - | - | - | - | - | - | 3782
2.984 | 975 |  | Муниципальное унитарное предприятие Чаинского района "Чаинское производственное объединение жилищно-коммунального хозяйства" | Водонапорная башня | Томская обл., Чаинский р-н, Гореловка с Новая ул | ПАО "ТРК" Северные сети | ТП УБ1012-08 | ПС Усть-Бакчар 110 -> Ф. яч.12 -> ТП УБ1012-08 -> ГРЩДог.№1099 | Водонапорная башня, Водонапорная башня, ТП УБ1012-08, Водонапорная башня | Акт отсутствует | 11 |  | - | - | - | - | - | - | 3783
2.985 | 976 |  | Муниципальное унитарное предприятие Чаинского района "Чаинское производственное объединение жилищно-коммунального хозяйства" | Котельная и скважина №2 | Томская обл., Чаинский р-н, Коломинские Гривы с Зеленая ул | ПАО "ТРК" Северные сети | ТП КГ1010-03 | ПС Коломинские Гривы 110 -> Ф. яч.13 -> ТП КГ1010-03 -> ГРЩ1099 | Котельная и Водокачка №2(Скважина), Водокачка №2(Скважина), ТП КГ1010-03, Водокачка №2(Скважина) | Акт отсутствует | 12 |  | - | - | - | - | - | - | 3784
2.986 | 977 |  | Муниципальное унитарное предприятие Чаинского района "Чаинское производственное объединение жилищно-коммунального хозяйства" | Котельная и скважина №2 | Томская обл., Чаинский р-н, Коломинские Гривы с Зеленая ул | ПАО "ТРК" Северные сети | ТП КГ1010-05 | ПС Коломинские Гривы 110 -> Ф. яч.13 -> ТП КГ1010-05 -> ГРЩДог. № 1099 | Котельная и Водокачка №2(Скважина), Котельная, ТП КГ1010-05, Котельная | Акт отсутствует | 13 |  | - | - | - | - | - | - | 3785
2.987 | 978 |  | Муниципальное унитарное предприятие Чаинского района "Чаинское производственное объединение жилищно-коммунального хозяйства" | Скважина №4 (водонапорная башня) | Томская обл., Чаинский р-н, Коломинские Гривы с Ленина ул | ПАО "ТРК" Северные сети | ТП КГ1006-03 | ПС Коломинские Гривы 110 -> Ф. яч.6 -> ТП КГ1006-03 -> ГРЩДог. №1099 | Скважина №4 (водонапор.башня), Скважина №4 (водонапорная башня), ТП КГ1006-03, Скважина №4 (водонапорная башня) | Акт отсутствует | 14 |  | - | - | - | - | - | - | 3786
2.988 | 979 |  | Муниципальное унитарное предприятие Чаинского района "Чаинское производственное объединение жилищно-коммунального хозяйства" | Газовая котельная №2 | Томская обл., Чаинский р-н, Леботер с Маркса Карла ул. (ул.Пролетарская) | ПАО "ТРК" Северные сети | ТП КГ1014-07 | ПС Коломинские Гривы 110 -> Ф. яч.5 -> ТП КГ1014-07 -> ГРЩДог.№1099 | Газовая котельная №2, Газовая котельная №2, ТП КГ1014-07, Газовая котельная №2 | Акт отсутствует | 15 |  | - | - | - | - | - | - | 3787
2.989 | 980 |  | Муниципальное унитарное предприятие Чаинского района "Чаинское производственное объединение жилищно-коммунального хозяйства" | Газовая котельная №1 | Томская обл., Чаинский р-н, Леботер с Пролетарская ул | ПАО "ТРК" Северные сети | ТП КГ1014-05 | ПС Коломинские Гривы 110 -> Ф. яч.5 -> ТП КГ1014-05 -> ГРЩДог.№1099 | Газовая котельная №1, Газовая котельная №1, ТП КГ1014-05, Газовая котельная №1 | Акт отсутствует | 16 |  | - | - | - | - | - | - | 3788
2.990 | 981 |  | Муниципальное унитарное предприятие Чаинского района "Чаинское производственное объединение жилищно-коммунального хозяйства" | Скважина | Томская обл., Чаинский р-н, Лось-Гора с | ПАО "ТРК" Северные сети | ТП УБ1012-14 | ПС Усть-Бакчар 110 -> Ф. яч.12 -> ТП УБ1012-14 -> ГРЩДог.№1099 | Скважина, Скважина, ТП УБ1012-14, Скважина | Акт отсутствует | 17 |  | - | - | - | - | - | - | 3789
2.991 | 982 |  | Муниципальное унитарное предприятие Чаинского района "Чаинское производственное объединение жилищно-коммунального хозяйства" | Водонапорная башня | Томская обл., Чаинский р-н, Мушкино с Солнечная ул | ПАО "ТРК" Северные сети | ТП П1006-07 | ПС Подгорное 110 -> Ф. яч.10 -> ТП П1006-07 -> ГРЩДог. №1099 | Водонапорная башня, Водонапорная башня, ТП П1006-07, Водонапорная башня | Акт отсутствует | 18 |  | - | - | - | - | - | - | 3790
2.992 | 983 |  | Муниципальное унитарное предприятие Чаинского района "Чаинское производственное объединение жилищно-коммунального хозяйства" | Водонапорная башня №2 | Томская обл., Чаинский р-н, Новоколомино с без названия | ПАО "ТРК" Северные сети | ТП КГ1004-05 | ПС Коломинские Гривы 110 -> Ф. яч.2 -> ТП КГ1004-05 -> ГРЩДог. № 1099 | Водонапорные башни, Водонапорная башня №2, ТП КГ1004-05, Водонапорная башня №2 | Акт отсутствует | 19 |  | - | - | - | - | - | - | 3791
2.993 | 984 |  | Муниципальное унитарное предприятие Чаинского района "Чаинское производственное объединение жилищно-коммунального хозяйства" | Водонапорная башня | Томская обл., Чаинский р-н, Новоколомино с без названия | ПАО "ТРК" Северные сети | ТП КГ1004-25 | ПС Коломинские Гривы 110 -> Ф. яч.2 -> ТП КГ1004-25 -> ГРЩ1099 | Водонапорные башни, Водонапорная башня, ТП КГ1004-25, Водонапорная башня | Акт отсутствует | 20 |  | - | - | - | - | - | - | 3792
2.994 | 985 |  | Муниципальное унитарное предприятие Чаинского района "Чаинское производственное объединение жилищно-коммунального хозяйства" | Водонапорная башня | Томская обл., Чаинский р-н, Новые Ключи п | ПАО "ТРК" Северные сети | ТП УБ1018-16 | ПС Усть-Бакчар 110 -> Ф. яч.18 -> ТП УБ1018-16 -> ГРЩДог.№1099 | Сварочный аппарат и Водокачка(Вод.башня), Водокачка (Вод.башня), ТП УБ1018-16, Водокачка (Вод.башня) | Акт отсутствует | 21 |  | - | - | - | - | - | - | 3793
2.995 | 986 |  | Муниципальное унитарное предприятие Чаинского района "Чаинское производственное объединение жилищно-коммунального хозяйства" | Сварочный аппарат и водонапорная башня | Томская обл., Чаинский р-н, Новые Ключи п | ПАО "ТРК" Северные сети | ТП УБ1018-29 | ПС Усть-Бакчар 110 -> Ф. яч.18 -> ТП УБ1018-29 -> ГРЩДог.1099 | Сварочный аппарат и Водокачка(Вод.башня), Сварочный аппарат, ТП УБ1018-29, Сварочный аппарат | Акт отсутствует | 22 |  | - | - | - | - | - | - | 3794
2.996 | 987 |  | Муниципальное унитарное предприятие Чаинского района "Чаинское производственное объединение жилищно-коммунального хозяйства" | Водонапорная башня №1 (Скважина) | Томская обл., Чаинский р-н, Обское с Трактовая ул | ПАО "ТРК" Северные сети | ТП КГ1004-21 | ПС Коломинские Гривы 110 -> Ф. яч.2 -> ТП КГ1004-21 -> ГРЩ1099 | Водонапорная башня №1(Скважина), Водонапорная башня №1(Скважина), ТП КГ1004-21, Водонапорная башня №1(Скважина) | Акт отсутствует | 23 |  | - | - | - | - | - | - | 3795
2.997 | 988 |  | Муниципальное унитарное предприятие Чаинского района "Чаинское производственное объединение жилищно-коммунального хозяйства" | Водонапорная башня | Томская обл., Чаинский р-н, Обское с Юбилейная ул | ПАО "ТРК" Северные сети | ТП КГ1004-08 | ПС Коломинские Гривы 110 -> Ф. яч.2 -> ТП КГ1004-08 -> ГРЩДог. №1099 | Водонапорная башня, Водонапорная башня, ТП КГ1004-08, Водонапорная башня | Акт отсутствует | 24 |  | - | - | - | - | - | - | 3796
2.998 | 989 |  | Муниципальное унитарное предприятие Чаинского района "Чаинское производственное объединение жилищно-коммунального хозяйства" | Водонапорная башня №1 | Томская обл., Чаинский р-н, Коломинские Гривы с Зеленая ул | ПАО "ТРК" Северные сети | ТП КГ1006-07 (Коломинские Гривы) | ПС Коломинские Гривы 110 -> Ф. яч.6 -> ТП КГ1006-07 (Коломинские Гривы) -> ГРЩДог. №1099 | Водонапорная башня №1, Водонапорная башня №1, ТП КГ1006-07 (Коломинские Гривы), Водонапорная башня №1 | Акт отсутствует | 25 |  | - | - | - | - | - | - | 3797
2.999 | 990 |  | Муниципальное унитарное предприятие Чаинского района "Чаинское производственное объединение жилищно-коммунального хозяйства" | Котельная больницы (расчёт по зонам) | Томская обл., Чаинский р-н, Подгорное с Кайдалова (пер.Березовый) | ПАО "ТРК" Северные сети | ТП П1010-11 | ПС Подгорное 110 -> Ф. яч.8 -> ТП П1010-11 -> ГРЩДог.№1099 | Котельная больницы, Котельная больницы (расчёт по зонам), ТП П1010-11, Котельная больницы (расчёт по зонам) | Акт отсутствует | 26 |  | - | - | - | - | - | - | 3798
2.1000 | 991 |  | Муниципальное унитарное предприятие Чаинского района "Чаинское производственное объединение жилищно-коммунального хозяйства" | Скважина ПМК | Томская обл., Чаинский р-н, Подгорное с Логовая ул | ПАО "ТРК" Северные сети | ТП П1006-02 (Подгорное) | ПС Подгорное 110 -> Ф. яч.6 -> ТП П1006-02 (Подгорное) -> ГРЩ1099 | Скважина ПМК и Котельная ПМК, Скважина ПМК, ТП П1006-02 (Подгорное), Скважина ПМК | Акт отсутствует | 27 |  | - | - | - | - | - | - | 3799
2.1001 | 992 |  | Муниципальное унитарное предприятие Чаинского района "Чаинское производственное объединение жилищно-коммунального хозяйства" | Котельная ПМК (расчёт по зонам) | Томская обл., Чаинский р-н, Подгорное с Логовая ул | ПАО "ТРК" Северные сети | ТП П1006-02 (Подгорное) | ПС Подгорное 110 -> Ф. яч.6 -> ТП П1006-02 (Подгорное) -> ГРЩ1099 | Скважина ПМК и Котельная ПМК, Котельная ПМК (расчёт по зонам), ТП П1006-02 (Подгорное), Котельная ПМК | Акт отсутствует | 28 |  | - | - | - | - | - | - | 3800
2.1002 | 993 |  | Муниципальное унитарное предприятие Чаинского района "Чаинское производственное объединение жилищно-коммунального хозяйства" | Станция водоочистки | Томская обл., Чаинский р-н, Подгорное с Сибирская ул | ПАО "ТРК" Северные сети | ТП П1014-05 | ПС Подгорное 110 -> Ф. яч.14 -> ТП П1014-05 -> ГРЩДог.№1099 | Станция водоочистки, Станция водоочистки, ТП П1014-05, Станция водоочистки | Акт отсутствует | 29 |  | - | - | - | - | - | - | 3801
2.1003 | 994 |  | Муниципальное унитарное предприятие Чаинского района "Чаинское производственное объединение жилищно-коммунального хозяйства" | Скважина сельхозхимии, | Томская обл., Чаинский р-н, Подгорное с Белимова ул. д.222 | ПАО "ТРК" Северные сети | ТП П1014-01 | ПС Подгорное 110 -> Ф. яч.14 -> ТП П1014-01 -> ГРЩДог.№1099 | Скважина сельхозхимии, Скважина сельхозхимии, ТП П1014-01, Скважина сельхозхимии | Акт отсутствует | 30 |  | - | - | - | - | - | - | 3802
2.1004 | 995 |  | Муниципальное унитарное предприятие Чаинского района "Чаинское производственное объединение жилищно-коммунального хозяйства" | Водозабор | Томская обл., Чаинский р-н, Подгорное с Трактовая ул | ПАО "ТРК" Северные сети | ТП П1010-07 | ПС Подгорное 110 -> Ф. яч.8 -> ТП П1010-07 -> ГРЩДог.№1099 | Водозабор, Водозабор, ТП П1010-07, Водозабор | Акт отсутствует | 31 |  | - | - | - | - | - | - | 3803
2.1005 | 996 |  | Муниципальное унитарное предприятие Чаинского района "Чаинское производственное объединение жилищно-коммунального хозяйства" | Скважина (Водонапорная башня) | Томская обл., Чаинский р-н, Подгорное с Юбилейная ул | ПАО "ТРК" Северные сети | ТП П1010-02 | ПС Подгорное 110 -> Ф. яч.8 -> ТП П1010-02 -> ГРЩДог.№1099 | Скважина (Вод.башня), Скважина (Вод.башня), ТП П1010-02, Скважина (Вод.башня) | Акт отсутствует | 32 |  | - | - | - | - | - | - | 3804
2.1006 | 997 |  | Муниципальное унитарное предприятие Чаинского района "Чаинское производственное объединение жилищно-коммунального хозяйства" | Центральная котельная (расчёт по зонам) | Томская обл., Чаинский р-н, Подгорное с Кооперативный пер | ПАО "ТРК" Северные сети | ТП П1010-13 | ПС Подгорное 110 -> Ф. яч.8 -> ТП П1010-13 -> ГРЩДог.№1099 | Центральная котельная, Центральная котельная (расчёт по зонам), ТП П1010-13, Центральная котельная (расчёт по зонам) | Акт отсутствует | 33 |  | - | - | - | - | - | - | 3805
2.1007 | 998 |  | Муниципальное унитарное предприятие Чаинского района "Чаинское производственное объединение жилищно-коммунального хозяйства" | Скважина | Томская обл., Чаинский р-н, Подгорное с Учительский пер | ПАО "ТРК" Северные сети | ТП П1010-12 | ПС Подгорное 110 -> Ф. яч.8 -> ТП П1010-12 -> ГРЩДог.№1099 | Скважина Пионерского лагеря, Скважина, ТП П1010-12, Скважина | Акт отсутствует | 34 |  | - | - | - | - | - | - | 3806
2.1008 | 999 |  | Муниципальное унитарное предприятие Чаинского района "Чаинское производственное объединение жилищно-коммунального хозяйства" | Скважина №2 | Томская обл., Чаинский р-н, Сухой Лог с | ПАО "ТРК" Северные сети | ТП КГ1004-13 | ПС Коломинские Гривы 110 -> Ф. яч.2 -> ТП КГ1004-13 -> ГРЩДог. №1099 | Скважина №2, Скважина №2, ТП КГ1004-13, Скважина №2 | Акт отсутствует | 35 |  | - | - | - | - | - | - | 3807
2.1009 | 1000 |  | Муниципальное унитарное предприятие Чаинского района "Чаинское производственное объединение жилищно-коммунального хозяйства" | Скважина №1 | Томская обл., Чаинский р-н, Сухой Лог с Центральная ул | ПАО "ТРК" Северные сети | ТП КГ1004-14 (Сухой ЛОг) | ПС Коломинские Гривы 110 -> Ф. яч.2 -> ТП КГ1004-14 (Сухой ЛОг) -> ГРЩДог. №1099 | Скважина №1, Скважина №1, ТП КГ1004-14 (Сухой ЛОг), Скважина №1 | Акт отсутствует | 36 |  | - | - | - | - | - | - | 3808
2.1010 | 1001 |  | Муниципальное унитарное предприятие Чаинского района "Чаинское производственное объединение жилищно-коммунального хозяйства" | Скважина | Томская обл., Чаинский р-н, Трудовой п Трудовая ул | ПАО "ТРК" Северные сети | ТП П1006-11 | ПС Подгорное 110 -> Ф. яч.10 -> ТП П1006-11 -> ГРЩДог. №1099 | Водокачка (Скважина), Водокачка (Скважина), ТП П1006-11, Водокачка (Скважина) | Акт отсутствует | 37 |  | - | - | - | - | - | - | 3809
2.1011 | 1002 |  | Муниципальное унитарное предприятие Чаинского района "Чаинское производственное объединение жилищно-коммунального хозяйства" | Водонапорная башня | Томская обл., Чаинский р-н, Чемондаевка с Трактовая ул | ПАО "ТРК" Северные сети | ТП КГ1012-11 | ПС Коломинские Гривы 110 -> Ф. яч.12 -> ТП КГ1012-11 -> ГРЩДог.№1099 | Водонапорная башня, Водонапорная башня, ТП КГ1012-11, Водонапорная башня | Акт отсутствует | 38 |  | - | - | - | - | - | - | 3810
2.1012 | 1003 |  | Муниципальное унитарное предприятие Чаинского района "Чаинское производственное объединение жилищно-коммунального хозяйства" | Водонапорная башня | Томская обл., Чаинский р-н, Чемондаевка с Молодежная ул | ПАО "ТРК" Северные сети | ТП КГ1008-06 | ПС Коломинские Гривы 110 -> Ф. яч.9 -> ТП КГ1008-06 -> ГРЩДог. № 1099 | Водонапорная башня, Водонапорная башня, ТП КГ1008-06, Водонапорная башня | Акт отсутствует | 39 |  | - | - | - | - | - | - | 3811
2.1013 | 1004 |  | Муниципальное унитарное предприятие Чаинского района "Чаинское производственное объединение жилищно-коммунального хозяйства" | Скважина | Томская обл., Чаинский р-н, Леботер с Пролетарская ул | ПАО "ТРК" Северные сети | ТП КГ1014-07 | ПС Коломинские Гривы 110 -> Ф. яч.5 -> ТП КГ1014-07 -> ГРЩДог.№1099 | Водокачка, Водокачка, ТП КГ1014-07, Водокачка | Акт отсутствует | 40 |  | - | - | - | - | - | - | 3812
2.1014 | 1005 |  | Муниципальное унитарное предприятие Чаинского района "Чаинское производственное объединение жилищно-коммунального хозяйства" | Котельная | Томская обл., Чаинский р-н, Новые Ключи п Больничная ул | ПАО "ТРК" Северные сети | ТП УБ1018-29 | ПС Усть-Бакчар 110 -> Ф. яч.18 -> ТП УБ1018-29 -> ГРЩДог.1099 | Котельная, Котельная, ТП УБ1018-29, Котельная | Акт отсутствует | 41 |  | - | - | - | - | - | - | 3813
2.1015 | 1006 |  | Администрация Коломинского сельского поселения | Газовая котельная №1 | Томская обл., р-н. Чаинский, с. Коломинские Гривы, ул. Мира, д. 16 | ПАО "ТРК" Северные сети | КТП КГ-1006-2 250кВа | ПС Коломинские Гривы 110 -> Ф. яч.6 -> ТП КГ1006-02 -> ГРЩДог. № 2232 | Газовая котельная №1, КТП КГ-1006-2 250кВа, Газовая котельная №1 | Акт имеется в наличии (20.09.2018г.) | 2 |  | - | - | - | Котельная №1 | 10 | ТП-10/0,4 КГ-1006-2 | 3814
2.1016 | 1007 |  | Администрация Коломинского сельского поселения | Газовая котельная №2 | Томская обл., р-н. Чаинский, с. Коломинские Гривы, ул. Мира, д. 9 | ПАО "ТРК" Северные сети | КТП КГ-101-3 160кВа | ПС Коломинские Гривы 110 -> Ф. яч.10 -> ТП КГ1010-03 -> ГРЩ2232 | Газовая котельная №2, КТП КГ-101-3 160кВа, Газовая котельная №2 | Акт имеется в наличии (20.09.2018г.) | 2 |  | - | - | - | Котельная №2 | 10 | ТП-10/0,4 КГ-1006-2 | 3815
2.1017 | 1008 |  | Администрация Коломинского сельского поселения | Газовая котельная №3 | Томская обл., р-н. Чаинский, с. Коломинские Гривы, ул. Советская, д. 25а | ПАО "ТРК" Северные сети | КТП КГ-1006-2 250кВа | ПС Коломинские Гривы 110 -> Ф. яч.10 -> ТП КГ1006-02 -> ГРЩ2232 | Газовая котельная №3, КТП КГ-1006-2 250кВа, Газовая котельная №3 | Акт имеется в наличии (20.09.2018г.) | 2 |  | - | - | - | Котельная №3 | 10 | ТП-10/0,4 КГ-1010-3 | 3816
2.1018 | 1009 |  | Администрация Коломинского сельского поселения | Газовая котельная №4 | Томская обл., р-н. Чаинский, с. Коломинские Гривы, ул. Зеленая, д. 27а | ПАО "ТРК" Северные сети | КТП КГ-1010-3 160кВа | ПС Коломинские Гривы 110 -> Ф. яч.10 -> ТП КГ1010-03 -> ГРЩ2232 | Газовая котельная №4, КТП КГ-1010-3 160кВа, Газовая котельная №4 | Акт имеется в наличии (20.09.2018г.) | 2 |  | - | - | - | Котельная №4 | 10 | ТП-10/0,4 КГ-1010-3 | 3817
2.1019 | 1010 |  | Администрация Усть-Бакчарского сельского поселения | Станция в контейнерном исполнении для очистки воды | Томская обл., р-н. Чаинский, с. Подгорное, ул. Больничная, д. 7Б | ПАО "ТРК" Северные сети | ТП УБ-1018-29 | ПС Усть-Бакчар 110 -> Ф. яч.18 -> ТП УБ1018-29 -> оп.ВЛОпора №7 ВЛ-0,4кВ Ф№1 | Станция в контейнерном исполнении для очистки воды, ТП УБ-1018-29, Станция в контейнерном исполнении для очистки воды | Акт отсутствует | 41 |  | - | - | - | - | - | - | 3818
2.1020 | 1011 |  | Общество с ограниченной ответственностью "Северная Тепловая Компания" | ЦТП-2 | Томская обл., г. Кедровый, 2-й мкр | ПАО "ТРК" Северные сети | ТП ПЗ-1010-32 | ПС Промзона -> ТП ПЗ1010-32 | ЦТП-2, ЦТП-2, ТП ПЗ-1010-32, ЦТП-2 | Акт отсутствует | -4 |  | - | - | - | - | - | - | 3819
2.1021 | 1012 |  | Общество с ограниченной ответственностью "Северная Тепловая Компания" | КОС | Томская обл., г. Кедровый, Промзона территория КОС | ПАО "ТРК" Северные сети | ТП ПЗ-1006-5 | ПС Промзона -> Ф. яч.6 -> ТППЗ 1006-05 | КОС, КОС, ТП ПЗ-1006-5, КОС | Акт отсутствует | -3 |  | - | - | - | - | - | - | 3820
2.1022 | 1013 |  | Общество с ограниченной ответственностью "Северная Тепловая Компания" | Котельная ввод 1 | Томская обл., г. Кедровый, Промзона | ПАО "ТРК" Северные сети | ТП ПЗ1007-01 | ПС Промзона -> Ф. яч.7 -> ТП ПЗ1007-01 | Котельная, Котельная ввод 1, ТП ПЗ1007-01, Котельная ввод 1 | Акт отсутствует | -2 |  | - | - | - | - | - | - | 3821
2.1023 | 1014 |  | Общество с ограниченной ответственностью "Северная Тепловая Компания" | Котельная ввод 2 | Томская обл., г. Кедровый, Промзона | ПАО "ТРК" Северные сети | ТП ПЗ1007-01 | ПС Промзона -> Ф. яч.7 -> ТП ПЗ1007-01 | Котельная, Котельная ввод 2, ТП ПЗ1007-01, Котельная ввод 2 | Акт отсутствует | -1 |  | - | - | - | - | - | - | 3822
2.1024 | 1015 |  | Общество с ограниченной ответственностью "Северная Тепловая Компания" | РММ | Томская обл., г. Кедровый, Промзона | ПАО "ТРК" Северные сети | ТП ПЗ1005-04 | ПС Промзона -> Ф. яч.7 -> ТП ПЗ1005-04 | РММ, РММ, ТП ПЗ1005-04, РММ | Акт отсутствует | 0 |  | - | - | - | - | - | - | 3823
2.1025 | 1016 |  | Общество с ограниченной ответственностью "Северная Тепловая Компания" | ВОС | Томская обл.,Кедровый г Промзона территория ВОС | ПАО "ТРК" Северные сети | ТП ПЗ 1006-6 | ПС Промзона -> Ф. яч.6 -> ТП ПЗ1006-06 | ВОС, ВОС, ТП ПЗ 1006-6, ВОС | Акт отсутствует | 1 |  | - | - | - | - | - | - | 3824
2.1026 | 1017 |  | Общество с ограниченной ответственностью "Северная Тепловая Компания" | ЦТП-1, ввод 1 | Томская обл., г. Кедровый, мкр. 1-й | ПАО "ТРК" Северные сети | ТП ПЗ1002-60 | ПС Промзона -> Ф. яч.2 -> ТП ПЗ1002-60 | ЦТП-1, ввод 1, ТП ПЗ1002-60, ввод 1 | Акт отсутствует | 2 |  | - | - | - | - | - | - | 3825
2.1027 | 1018 |  | Общество с ограниченной ответственностью "Северная Тепловая Компания" | ЦТП-1, ввод 2 | Томская обл., г. Кедровый, мкр. 1-й | ПАО "ТРК" Северные сети | ТП ПЗ1002-60 | ПС Промзона -> Ф. яч.2 -> ТП ПЗ1002-60 | ЦТП-1, ввод 2, ТП ПЗ1002-60, ввод 2 | Акт отсутствует | 2 |  | - | - | - | - | - | - | 3826
2.1028 | 1019 |  | Общество с ограниченной ответственностью "Водоснабжение" | Водонапорная башня | Томская обл., р-н. Парабельский, д. Малое Нестерово, ул. Трудовая, д. 24а | ПАО "ТРК" Северные сети | ПС Парабель -220,ТП ПР1024-05 | ПС Парабель 220 -> ТП ПР1024-05 | Водонапорная башня, Водонапорная башня, ПС Парабель -220,ТП ПР1024-05, Водонапорная башня | Акт отсутствует | 3 |  | - | - | - | - | - | - | 3827
2.1029 | 1020 |  | Общество с ограниченной ответственностью "Водоснабжение" | Водонапорная башня | Томская обл., р-н. Парабельский, д. Нижняя Чигара, ул. Красноармейская, 16а | ПАО "ТРК" Северные сети | ПС Парабель - 220,ТП ПР1006-12 | ПС Парабель 220 -> ТП ПР1006-12 | Водонапорная башня, Водонапорная башня, ПС Парабель - 220,ТП ПР1006-12, Водонапорная башня | Акт отсутствует | 4 |  | - | - | - | - | - | - | 3828
2.1030 | 1021 |  | Общество с ограниченной ответственностью "Водоснабжение" | Водонапорная башня | Томская обл., р-н. Парабельский, с. Новосельцево, ул. Шишкова, д. 11а | ПАО "ТРК" Северные сети | ПС Парабель - 220, ТП ПР1024-09 | ПС Парабель 220 -> ТП ПР1024-09 | Водонапорная башня, Водонапорная башня, ПС Парабель - 220, ТП ПР1024-09, Водонапорная башня | Акт отсутствует | 5 |  | - | - | - | - | - | - | 3829
2.1031 | 1022 |  | Общество с ограниченной ответственностью "Водоснабжение" | Водонапорная колонка №1 | Томская обл., р-н. Парабельский, д. Малое Нестерово, ул. Трудовая, 3а | ПАО "ТРК" Северные сети | ПС Парабель,ТП ПР1024-04 | ПС Парабель 220 -> ТП ПР1024-04 | Водонапорная колонка №1, Водонапорная колонка №1, ПС Парабель,ТП ПР1024-04, Водонапорная колонка №1 | Акт отсутствует | 6 |  | - | - | - | - | - | - | 3830
2.1032 | 1023 |  | Общество с ограниченной ответственностью "Водоснабжение" | Водонапорная колонка №2 | Томская обл., р-н. Парабельский, д. Малое Нестерово, ул. Трудовая, 12а | ПАО "ТРК" Северные сети | ТП ПР1024-04 | ПС Парабель 220 -> ТП ПР1024-04 | Водонапорная колонка №2, Водонапорная колонка №2, ТП ПР1024-04, Водонапорная колонка №2 | Акт отсутствует | 7 |  | - | - | - | - | - | - | 3831
2.1033 | 1024 |  | Общество с ограниченной ответственностью "Водоснабжение" | Водонапорная колонка №3 | Томская обл., р-н. Парабельский, д. Малое Нестерово, ул. Трудовая, 36 а | ПАО "ТРК" Северные сети | ПС Парабель, ТП ПР1024-05 | ПС Парабель 220 -> ТП ПР1024-05 | Водонапорная колонка №3, Водонапорная колонка №3, ПС Парабель, ТП ПР1024-05, Водонапорная колонка №3 | Акт отсутствует | 8 |  | - | - | - | - | - | - | 3832
2.1034 | 1025 |  | Общество с ограниченной ответственностью "Водоснабжение" | Водонапорная колонка №1 | Томская обл., р-н. Парабельский, д. Нижняя Чигара, ул. Красноармейская, 4а | ПАО "ТРК" Северные сети | ПС Парабель, ТП ПР1006-12 | ПС Парабель 220 -> ТП ПР1006-12 | Водонапорная колонка №1, Водонапорная колонка №1, ПС Парабель, ТП ПР1006-12, Водонапорная колонка №1 | Акт отсутствует | 9 |  | - | - | - | - | - | - | 3833
2.1035 | 1026 |  | Общество с ограниченной ответственностью "Водоснабжение" | Водонапорная колонка №2 | Томская обл., р-н. Парабельский, д. Нижняя Чигара, ул. Красноармейская, 10 а | ПАО "ТРК" Северные сети | ПС Парабель,ТП ПР1006-12 | ПС Парабель 220 -> ТП ПР1006-12 | Водонапорная колонка №2, Водонапорная колонка №2, ПС Парабель,ТП ПР1006-12, Водонапорная колонка №2 | Акт отсутствует | 10 |  | - | - | - | - | - | - | 3834
2.1036 | 1027 |  | Общество с ограниченной ответственностью "Водоснабжение" | Водонапорная колонка №3 | Томская обл., р-н. Парабельский, д. Нижняя Чигара, ул. Красноармейская, 22 а | ПАО "ТРК" Северные сети | ПС Парабель, ТП ПР1006-12 | ПС Парабель 220 -> ТП ПР1006-12 | Водонапорная колонка №3, Водонапорная колонка №3, ПС Парабель, ТП ПР1006-12, Водонапорная колонка №3 | Акт отсутствует | 11 |  | - | - | - | - | - | - | 3835
2.1037 | 1028 |  | Общество с ограниченной ответственностью "Водоснабжение" | Водонапорная колонка №4 | Томская обл., р-н. Парабельский, д. Нижняя Чигара, ул. Красноармейская, 30а | ПАО "ТРК" Северные сети | ПС Парабель, ТП ПР1006-12 | ПС Парабель 220 -> ТП ПР1006-12 | Водонапорная колонка №4, Водонапорная колонка №4, ПС Парабель, ТП ПР1006-12, Водонапорная колонка №4 | Акт отсутствует | 12 |  | - | - | - | - | - | - | 3836
2.1038 | 1029 |  | Общество с ограниченной ответственностью "Водоснабжение" | Водонапорная колонка №1 | Томская обл., р-н. Парабельский, с. Новосельцево, ул. Комсомольская, д. 10 | ПАО "ТРК" Северные сети | ПС Парабель, ТП ПР 1024-7 | ПС Парабель 220 -> ТП ПР1024-07 | Водонапорная колонка №1, Водонапорная колонка №1, ПС Парабель, ТП ПР 1024-7, Водонапорная колонка №1 | Акт отсутствует | 13 |  | - | - | - | - | - | - | 3837
2.1039 | 1030 |  | Общество с ограниченной ответственностью "Водоснабжение" | Водонапорная колонка №2 | Томская обл., р-н. Парабельский, с. Новосельцево, ул. Комсомольская, д. 32 | ПАО "ТРК" Северные сети | ПС Парабель, ТП ПР1006-10 | ПС Парабель 220 -> ТП ПР1006-10 | Водонапорная колонка №2, Водонапорная колонка №2, ПС Парабель, ТП ПР1006-10, Водонапорная колонка №2 | Акт отсутствует | 14 |  | - | - | - | - | - | - | 3838
2.1040 | 1031 |  | Общество с ограниченной ответственностью "Водоснабжение" | Водонапорная колонка №3 | Томская обл., р-н. Парабельский, с. Новосельцево, ул. Шишкова, 2а | ПАО "ТРК" Северные сети | ПС Парабель,ТП ПР1024-09 | ПС Парабель 220 -> ТП ПР1024-09 | Водонапорная колонка №3, Водонапорная колонка №3, ПС Парабель,ТП ПР1024-09, Водонапорная колонка №3 | Акт отсутствует | 15 |  | - | - | - | - | - | - | 3839
2.1041 | 1032 |  | Общество с ограниченной ответственностью "Водоснабжение" | Водонапорная колонка №5 | Томская обл., р-н. Парабельский, с. Новосельцево, пер. Новый, 3а | ПАО "ТРК" Северные сети | ПС Парабель, ТП ПР1006-8-09 | ПС Парабель 220 -> ТП ПР1024-09 | Водонапорная колонка №5, Водонапорная колонка №5, Парабель, ТП ПР1006-8-09, Водонапорная колонка №5 | Акт отсутствует | 16 |  | - | - | - | - | - | - | 3840
2.1042 | 1033 |  | Общество с ограниченной ответственностью "Водоснабжение" | Водонапорная колонка №7 | Томская обл., р-н. Парабельский, с. Новосельцево, ул. Юбилейная, 1а | ПАО "ТРК" Северные сети | ПС Парабель, ТП ПР1024-09 | ПС Парабель 220 -> ТП ПР1024-09 | Водонапорная колонка №7, Водонапорная колонка №7, ПС Парабель, ТП ПР1024-09, Водонапорная колонка №7 | Акт отсутствует | 17 |  | - | - | - | - | - | - | 3841
2.1043 | 1034 |  | Общество с ограниченной ответственностью "Водоснабжение" | Водонапорная колонка №8 | Томская обл., р-н. Парабельский, с. Новосельцево, ул. Лесная, д. 5а | ПАО "ТРК" Северные сети | ПС Парабель, ТП ПР1006-07 | ПС Парабель 220 -> ТП ПР1006-07 | Водонапорная колонка №8, Водонапорная колонка №8, ПС Парабель, ТП ПР1006-07, Водонапорная колонка №8 | Акт отсутствует | 18 |  | - | - | - | - | - | - | 3842
2.1044 | 1035 |  | Общество с ограниченной ответственностью "Водоснабжение" | Водонапорная колонка №4 | Томская обл., р-н. Парабельский, с. Новосельцево, ул. Шишкова, 33а | ПАО "ТРК" Северные сети | ПС Парабель, ТП ПР1006-08 | ПС Парабель 220 -> ТП ПР1006-08 | Водонапорная колонка №4, Водонапорная колонка №4, ПС Парабель, ТП ПР1006-08, Водонапорная колонка №4 | Акт отсутствует | 19 |  | - | - | - | - | - | - | 3843
2.1045 | 1036 |  | Общество с ограниченной ответственностью "Водоснабжение" | Водонапорная колонка №5 | Томская обл., р-н. Парабельский, д. Нижняя Чигара, ул. Красноармейская, д. 40 | ПАО "ТРК" Северные сети | ПС Парабель,ТП ПР1006-13 | ПС Парабель 220 -> ТП ПР1006-13 | Водонапорная колонка №5, Водонапорная колонка №5, ПС Парабель,ТП ПР1006-13, Водонапорная колонка №5 | Акт отсутствует | 20 |  | - | - | - | - | - | - | 3844
2.1046 | 1037 |  | Общество с ограниченной ответственностью "Водоснабжение" | Водонапорная башня | Томская обл., р-н. Парабельский, с. Высокий Яр, 20а | ПАО "ТРК" Северные сети | ПС Парабель - 220, ТП ПР1012-15 | ПС Парабель 220 -> ТП ПР1012-15 | Водонапорная башня, Водонапорная башня, ПС Парабель - 220, ТП ПР1012-15, Водонапорная башня | Акт отсутствует | 21 |  | - | - | - | - | - | - | 3845
2.1047 | 1038 |  | Общество с ограниченной ответственностью "Водоснабжение" | Водонапорная башня | Томская обл., р-н. Парабельский, п. Заводской, ул. Мира, 3а | ПАО "ТРК" Северные сети | ПС Парабель - 220,ТП ПР1020-07 | ПС Парабель 220 -> ТП ПР1020-07 | Водонапорная башня, Водонапорная башня, ПС Парабель - 220,ТП ПР1020-07, Водонапорная башня | Акт отсутствует | 22 |  | - | - | - | - | - | - | 3846
2.1048 | 1039 |  | Общество с ограниченной ответственностью "Водоснабжение" | Водонапорная башня | Томская обл., р-н. Парабельский, п. Заводской, ул. 60 лет СССР, 24 | ПАО "ТРК" Северные сети | ПС Парабель - 220,ТП ПР1020-14 | ПС Парабель 220 -> ТП ПР1020-14 | Водонапорная башня, Водонапорная башня, ПС Парабель - 220,ТП ПР1020-14, Водонапорная башня | Акт отсутствует | 23 |  | - | - | - | - | - | - | 3847
2.1049 | 1040 |  | Общество с ограниченной ответственностью "Водоснабжение" | Водонапорная башня | Томская обл., р-н. Парабельский, п. Заводской, ул. Новостройка, 6а | ПАО "ТРК" Северные сети | ПС Парабель - 220,ТП ПР1020-07 | ПС Парабель 220 -> ТП ПР1020-07 | Водонапорная башня, Водонапорная башня, ПС Парабель - 220,ТП ПР1020-07, Водонапорная башня | Акт отсутствует | 24 |  | - | - | - | - | - | - | 3848
2.1050 | 1041 |  | Общество с ограниченной ответственностью "Водоснабжение" | Водонапорная башня | Томская обл., р-н. Парабельский, д. Прокоп, ул. Центральная, д. 20 | ПАО "ТРК" Северные сети | ПС Парабель - 220,ТП ПР1020-01 | ПС Парабель 220 -> ТП ПР1020-01 | Водонапорная башня, Водонапорная башня, ПС Парабель - 220,ТП ПР1020-01, Водонапорная башня | Акт отсутствует | 25 |  | - | - | - | - | - | - | 3849
2.1051 | 1042 |  | Общество с ограниченной ответственностью "Водоснабжение" | Водонапорная башня | Томская обл., р-н. Парабельский, с. Нельмач, пер. Школьный, 6а | ПАО "ТРК" Северные сети | ПС Парабель - 220, ТП ПР1012-22 | ПС Парабель 220 -> ТП ПР1012-22 (Нельмач) | Водонапорная башня, Водонапорная башня, ПС Парабель - 220, ТП ПР1012-22, Водонапорная башня | Акт отсутствует | 26 |  | - | - | - | - | - | - | 3850
2.1052 | 1043 |  | Общество с ограниченной ответственностью "Водоснабжение" | Водонапорная башня | Томская обл., р-н. Парабельский, с. Нельмач, ул. Лесная, д. 12 | ПАО "ТРК" Северные сети | ПС Парабель - 220, ТП ПР1012-22 | ПС Парабель 220 -> ТП ПР1012-22 (Нельмач) | Водонапорная башня, Водонапорная башня, ПС Парабель - 220, ТП ПР1012-22, Водонапорная башня | Акт отсутствует | 27 |  | - | - | - | - | - | - | 3851
2.1053 | 1044 |  | Общество с ограниченной ответственностью "Водоснабжение" | Водонапорная башня | Томская обл., р-н. Парабельский, с. Нельмач, пер. Дачный, 2а | ПАО "ТРК" Северные сети | ПС Парабель - 220, ТП ПР1012-22 | ПС Парабель 220 -> ТП ПР1012-22 (Нельмач) | Водонапорная башня, Водонапорная башня, ПС Парабель - 220, ТП ПР1012-22, Водонапорная башня | Акт отсутствует | 28 |  | - | - | - | - | - | - | 3852
2.1054 | 1045 |  | Общество с ограниченной ответственностью "Водоснабжение" | Водонапорная башня | Томская обл., р-н. Парабельский, д. Прокоп, ул. Строительная, 2а | ПАО "ТРК" Северные сети | ПС Парабель - 220, ТП ПР1020-01 | ПС Парабель 220 -> ТП ПР1020-01 | Водонапорная башня, Водонапорная башня, ПС Парабель - 220, ТП ПР1020-01, Водонапорная башня | Акт отсутствует | 29 |  | - | - | - | - | - | - | 3853
2.1055 | 1046 |  | Муниципальное казенное предприятие "Тепловодоснабжение" Александровского сельского поселения | Промежуточный насос | Томская обл., р-н. Александровский, с. Александровское, ул. Октябрьская | ПАО "ТРК" Северные сети | ПС Александровская, ТП А-1018-6 | ПС Александровская -> Ф. яч.18 -> ТП А-1018-6 | Промежуточный насос, Промежуточный насос, ПС Александровская, ТП А-1018-6, Промежуточный насос | Акт отсутствует | 30 |  | - | - | - | - | - | - | 3854
2.1056 | 1047 |  | Муниципальное казенное предприятие "Тепловодоснабжение" Александровского сельского поселения | Водозабор | Томская обл., р-н. Александровский, с. Александровское, ул. Советская, д. 46 | ПАО "ТРК" Северные сети | ПС Александровская, ТП А-1008-14 | ТП А-1008-14 | Водозабор, Водозабор, ПС Александровская, ТП А-1008-14, Водозабор | Акт отсутствует | 31 |  | - | - | - | - | - | - | 3855
2.1057 | 1048 |  | Муниципальное казенное предприятие "Тепловодоснабжение" Александровского сельского поселения | Котельная №1 | Томская обл., р-н. Александровский, с. Александровское, ул. Лебедева, д. 11 | ПАО "ТРК" Северные сети | ПС Александровская, ТП А-1004-12 | ПС Александровская -> Ф. яч.4 -> ТП А-1004-12 | Котельная №1, Котельная №1, ПС Александровская, ТП А-1004-12, Котельная №1 | Акт отсутствует | 32 |  | - | - | - | - | - | - | 3856
2.1058 | 1049 |  | Муниципальное казенное предприятие "Тепловодоснабжение" Александровского сельского поселения | Котельная №2 | Томская обл., р-н. Александровский, с. Александровское, пер. Северный, д. 13, Строение 1 | ПАО "ТРК" Северные сети | ПС Александровская, ТП А-1004-13 | ПС Александровская -> Ф. яч.4 -> ТП А-1004-13 | Котельная №2 (ЦРБ), Котельная №2, ПС Александровская, ТП А-1004-13, Котельная №2 | Акт отсутствует | 33 |  | - | - | - | - | - | - | 3857
2.1059 | 1050 |  | Муниципальное казенное предприятие "Тепловодоснабжение" Александровского сельского поселения | Котельная №3 | Томская обл., р-н. Александровский, с. Александровское, ул. Брусничная, д. 2а, Строение 1 | ПАО "ТРК" Северные сети | ПС Александровская, ТП А-1004-1 | ПС Александровская -> Ф. яч.4 -> ТП А-1004-1 | Котельная №3, Котельная №3, ПС Александровская, ТП А-1004-1, Котельная №3 | Акт отсутствует | 34 |  | - | - | - | - | - | - | 3858
2.1060 | 1051 |  | Муниципальное казенное предприятие "Тепловодоснабжение" Александровского сельского поселения | Котельная №4 | Томская обл., р-н. Александровский, с. Александровское, мкр. Казахстан | ПАО "ТРК" Северные сети | ПС Александровская, ТП А-1020-5 | ПС Александровская -> Ф. яч.20 -> ТП А-1020-5 | Котельная №4, Котельная №4, ПС Александровская, ТП А-1020-5, Котельная №4 | Акт отсутствует | 35 |  | - | - | - | - | - | - | 3859
2.1061 | 1052 |  | Муниципальное казенное предприятие "Тепловодоснабжение" Александровского сельского поселения | Котельная №5 | Томская обл., р-н. Александровский, с. Александровское, ул. Пушкина, д. 54, В | ПАО "ТРК" Северные сети | ПС Александровская, ТП А-1008-11 | ПС Александровская -> Ф. яч.8 -> ТП А-1008-11 | Котельная №5, Котельная №5, ПС Александровская, ТП А-1008-11, котельная №5 | Акт отсутствует | 36 |  | - | - | - | - | - | - | 3860
2.1062 | 1053 |  | Муниципальное казенное предприятие "Тепловодоснабжение" Александровского сельского поселения | Водонапорная башня | Томская обл., р-н. Александровский, с. Александровское, ул. Чапаева | ПАО "ТРК" Северные сети | ПС Александровская, ТП А-1008-1 | ПС Александровская -> Ф. яч.8 -> ТП А-1008-1 | Водонапорная башня, Водонапорная башня, ПС Александровская, ТП А-1008-1, Водонапорная башня | Акт отсутствует | 37 |  | - | - | - | - | - | - | 3861
2.1063 | 1054 |  | Муниципальное казенное предприятие "Тепловодоснабжение" Александровского сельского поселения | Котельная №6 | Томская обл., р-н. Александровский, с. Александровское, ул. Партизанская, д. 89 | ПАО "ТРК" Северные сети | ПС Александровская, ТП А-1008-7 | ПС Александровская -> Ф. яч.8 -> ТП А-1008-7 | Котельная №6, Котельная №6, ПС Александровская, ТП А-1008-7, Котельная №6 | Акт отсутствует | 38 |  | - | - | - | - | - | - | 3862
2.1064 | 1055 |  | Муниципальное казенное предприятие "Тепловодоснабжение" Александровского сельского поселения | Центробежный насос котельной №6 | Томская обл., р-н. Александровский, с. Александровское, ул. Октябрьская, д. 10, Строение 1 | ПАО "ТРК" Северные сети | ПС Александровская, ТП А-1008-9 | ПС Александровская -> Ф. яч.8 -> ТП А-1008-9 | Центробежный насос котельной №6, Центробежный насос котельной №6, ПС Александровская, ТП А-1008-9, Центробежный насос котельной №6 | Акт отсутствует | 39 |  | - | - | - | - | - | - | 3863
2.1065 | 1056 |  | Муниципальное казенное предприятие "Тепловодоснабжение" Александровского сельского поселения | Водонапорная башня, котельная №6 | Томская обл., р-н. Александровский, с. Александровское, ул. Партизанская, д. 89 | ПАО "ТРК" Северные сети | ПС Александровская, ТП А-1008-7 | ПС Александровская -> Ф. яч.8 -> ТП А-1008-7 | Водонапорная башня котельная №6, Водонапорная башня котельная №6, ПС Александровская, ТП А-1008-7, Водонапорная башня котельная №6 | Акт отсутствует | 40 |  | - | - | - | - | - | - | 3864
2.1066 | 1057 |  | Муниципальное казенное предприятие "Тепловодоснабжение" Александровского сельского поселения | Водозабор | Томская обл., р-н. Александровский, с. Александровское, ул. Партизанская, д. 89 | ПАО "ТРК" Северные сети | ТП Александровская ТП А-1008-7 | ПС Александровская -> Ф. яч.8 -> ТП А-1008-7 | Водозабор, Водозабор, ТП Александровская ТП А-1008-7, Водозабор | Акт отсутствует | 41 |  | - | - | - | - | - | - | 3865
2.1067 | 1058 |  | Муниципальное казенное предприятие "Тепловодоснабжение" Александровского сельского поселения | Котельная №7 | Томская обл., р-н. Александровский, с. Александровское, ул. Толпарова, д. 49 | ПАО "ТРК" Северные сети | ПС Александровская, ТП А-1016-6 | ПС Александровская -> Ф. яч.16 -> ТП А-1016 | Котельная №7, Котельная №7, ПС Александровская, ТП А-1016-6, Котельная №7 | Акт отсутствует | 42 |  | - | - | - | - | - | - | 3866
2.1068 | 1059 |  | Муниципальное казенное предприятие "Тепловодоснабжение" Александровского сельского поселения | Водонапорная станция | Томская обл., р-н. Александровский, с. Александровское, ул. Толпарова, д. 49 | ПАО "ТРК" Северные сети | ПС Александровская, ТП А-1016 | ПС Александровская -> Ф. яч.16 -> ТП А-1016 | Водонапорная станция, Водонапорная станция, ПС Александровская, ТП А-1016, Водонапорная станция | Акт отсутствует | 43 |  | - | - | - | - | - | - | 3867
2.1069 | 1060 |  | Муниципальное казенное предприятие "Тепловодоснабжение" Александровского сельского поселения | Водонапорная башня | Томская обл., р-н. Александровский, с. Александровское, ул. Ленина | ПАО "ТРК" Северные сети | ПС Александровская, ТП А-1004-11 | ПС Александровская -> Ф. яч.4 -> ТП А-1004-11 | Водонапорная башня, Водонапорная башня, ПС Александровская, ТП А-1004-11, Водонапорная башня | Акт отсутствует | 44 |  | - | - | - | - | - | - | 3868
2.1070 | 1061 |  | Муниципальное унитарное предприятие "Жилкомсервис" Александровского сельского поселения | Очистные сооружения | Томская обл., Александровский р-н, с. Александровское | ПАО "ТРК" Северные сети | ТП А-1020-1 | ПС Александровская-> яч.№20А->ТП А-1020-1 | очистные сооружения, очистные сооружения, очистные сооружения | Акт отсутствует | 45 |  | - | - | - | - | - | - | 3869
2.1071 | 1062 |  | Муниципальное унитарное предприятие "Жилкомсервис" Александровского сельского поселения | КНС | Томская обл., Александровский р-н, с. Александровское, мкр. Казахстан | ПАО "ТРК" Северные сети | ТП А-1022-3 | ПС Александровская-> яч.№22А->ТП А-1022-3 | КНС насосная, насосная, ТП Александровская, насосная | Акт отсутствует | 46 |  | - | - | - | - | - | - | 3870
2.1072 | 1063 |  | Муниципальное унитарное предприятие "Жилкомсервис" Александровского сельского поселения | Водонапорная башня | Томская обл., Александровский р-н, д. Ларино, ул. Обская | ПАО "ТРК" Северные сети | ТП А-1022-3 | ПС Александровская-> яч.№22А->ТП А-1022-3 | водонапорная башня с.Ларино, водонапорная башня, ТП Александровская, водонапорная башня | Акт отсутствует | 47 |  | - | - | - | - | - | - | 3871
2.1073 | 1064 |  | Администрация Северного сельского поселения | Станция водоочистки | Томская обл., р-н. Александровский, п. Северный, ул. Береговая, д. 7 | ПАО "ТРК" Северные сети | КТПН №1 | Данные отсутствуют | Станция водоочистки, Станция водоочистки, КТПН №1, Станция водоочистки | Акт отсутствует | 48 |  | - | - | - | - | - | - | 3872
2.1074 | 1065 |  | Муниципальное учреждение Администрация Октябрьского сельского поселения | Водонапорная башня | Томская обл., Александровский р-н, Октябрьский п | ПАО "ТРК" Северные сети | ТП Вертикос 220 | ПС Вертикос 220 -> ПС Вертикос -> Ф. яч.8 -> ГРЩКТПН №1 -> ГРЩд.3000 | Водонапорная башня, Водонапорная башня, ТП Вертикос 220, водонапорная башня | Акт отсутствует | 49 |  | - | - | - | - | - | - | 3873
2.1075 | 1066 |  | Муниципальное учреждение Администрация Октябрьского сельского поселения | Комплекс водоочистной | Томская обл., р-н. Александровский, п. Октябрьский, ул. Рабочая, сооружение 1 | ПАО "ТРК" Северные сети | Данные отсутствуют | Данные отсутствуют | Комплекс водоочистной, Комплекс водоочистной, Комплекс водоочистной | Акт отсутствует | 50 |  | - | - | - | - | - | - | 3874
2.1076 | 1067 |  | Общество с ограниченной ответственностью "Стрежевой теплоэнергоснабжение" | КНС №1 вв2 | Томская обл., г. Стрежевой, ул. Мира, д. 1, Строение 1 | ПАО "ТРК" Северные сети | ТП 17 | ПС Стрежевская -> Ф. яч.26 -> РП 7 -> Ф. яч. 14 -> ТП 17 | КНС №1, КНС №1 вв2,, КНС №1 вв2 | Акт отсутствует | 2 |  | - | - | - | - | - | - | 3875
2.1077 | 1068 |  | Общество с ограниченной ответственностью "Стрежевой теплоэнергоснабжение" | КНС №1 вв1 | Томская обл., г. Стрежевой, ул. Мира, д. 1, Строение 1 | ПАО "ТРК" Северные сети | ТП 17 | ПС Стрежевская -> Ф. яч.26 -> РП 7 -> Ф. яч. 14 -> ТП 17 | КНС №1, КНС №1 вв1,, КНС №1 вв1 | Акт отсутствует | 2 |  | - | - | - | - | - | - | 3876
2.1078 | 1069 |  | Общество с ограниченной ответственностью "Стрежевой теплоэнергоснабжение" | КНС №2 вв1 | Томская обл., г. Стрежевой, ул. Промышленная, д. 41, Строение 1 | ПАО "ТРК" Северные сети | ТП 87 | ПС Стрежевская -> Ф. яч.16 -> РП 7 -> Ф. яч. 15 -> ТП 87 | КНС №2, КНС №2 вв1,, КНС №2 вв1 | Акт отсутствует | 2 |  | - | - | - | - | - | - | 3877
2.1079 | 1070 |  | Общество с ограниченной ответственностью "Стрежевой теплоэнергоснабжение" | КНС №2 вв2 | Томская обл., г. Стрежевой, ул. Промышленная, д. 41, Строение 1 | ПАО "ТРК" Северные сети | ТП 87 | ПС Стрежевская -> Ф. яч.16 -> РП 7 -> Ф. яч. 15 -> ТП 87 | КНС №2, КНС №2 вв2,, КНС №2 вв2 | Акт отсутствует | 2 |  | - | - | - | - | - | - | 3878
2.1080 | 1071 |  | Общество с ограниченной ответственностью "Стрежевой теплоэнергоснабжение" | КНС №3 вв1 | Томская обл., г. Стрежевой, ул. Промышленная, 54, стр.1 | ПАО "ТРК" Северные сети | ТП 135 | ПС "Совхозная" -> Ф. яч.С1-12 -> РП 6 -> Ф. яч. 21 -> ТП 135 | КНС №3, КНС №3 вв1,, КНС №3 вв1 | Акт отсутствует | 2 |  | - | - | - | - | - | - | 3879
2.1081 | 1072 |  | Общество с ограниченной ответственностью "Стрежевой теплоэнергоснабжение" | КНС №3 вв2 | Томская обл., г. Стрежевой, ул. Промышленная, 54, стр.1 | ПАО "ТРК" Северные сети | ТП 135 | ТП 135 -> Ф. ф.дог.404 | КНС №3, КНС №3 вв2,, КНС №3 вв2 | Акт отсутствует | 2 |  | - | - | - | - | - | - | 3880
2.1082 | 1073 |  | Общество с ограниченной ответственностью "Стрежевой теплоэнергоснабжение" | КНС №6 вв1 | Томская обл., г. Стрежевой, мкр. 13-й, , 2А, строение 1 | ПАО "ТРК" Северные сети | ТП 148 | ПС Стрежевская -> Ф. яч.26 -> РП 8 -> Ф. яч. 17 -> ТП 148 | КНС №6, КНС №6 вв1,, КНС №6 вв1 | Акт отсутствует | 2 |  | - | - | - | - | - | - | 3881
2.1083 | 1074 |  | Общество с ограниченной ответственностью "Стрежевой теплоэнергоснабжение" | КНС №6 вв2 | Томская обл., г. Стрежевой, мкр. 13-й, , 2А, строение 1 | ПАО "ТРК" Северные сети | ТП 148 | ПС Стрежевская -> Ф. яч.26 -> РП 8 -> Ф. яч. 17 -> ТП 148 | КНС №6, КНС №6 вв2,, КНС №6 вв2 | Акт отсутствует | 2 |  | - | - | - | - | - | - | 3882
2.1084 | 1075 |  | Общество с ограниченной ответственностью "Стрежевой теплоэнергоснабжение" | КНС №9 вв2 | Томская обл., г. Стрежевой, ул. Новая, д. 90а, Строение 1 | ПАО "ТРК" Северные сети | ТП 119 | ПС "Совхозная" -> Ф. яч.С1-12 -> РП 6 -> Ф. яч. 28 -> ТП 119 | КНС № 9, КНС №9 вв2, КНС №9 вв2 | Акт отсутствует | 2 |  | - | - | - | - | - | - | 3883
2.1085 | 1076 |  | Общество с ограниченной ответственностью "Стрежевой теплоэнергоснабжение" | КНС №9 вв1 | Томская обл., г. Стрежевой, ул. Новая, д. 90а, Строение 1 | ПАО "ТРК" Северные сети | ТП 118 | ПС "Совхозная" -> Ф. С1-7 -> РП 6 -> Ф. яч. 8 -> ТП 118 | КНС № 9, КНС №9 вв1,, КНС №9 вв1 | Акт отсутствует | 2 |  | - | - | - | - | - | - | 3884
2.1086 | 1077 |  | Общество с ограниченной ответственностью "Стрежевой теплоэнергоснабжение" | КНС №10 вв1 | Томская обл., г. Стрежевой, мкр. 3ГГ, д. 5, Строение 1 | ПАО "ТРК" Северные сети | ТП 76 | ПС Стрежевская -> Ф. яч.28 -> РП 5 -> Ф. яч. 19 -> ТП 76 | КНС №10, КНС №10 вв1,, КНС №10 вв1 | Акт отсутствует | 2 |  | - | - | - | - | - | - | 3885
2.1087 | 1078 |  | Общество с ограниченной ответственностью "Стрежевой теплоэнергоснабжение" | КНС №10 вв2 | Томская обл., г. Стрежевой, мкр. 3ГГ, д. 5, Строение 1 | ПАО "ТРК" Северные сети | ТП 76 | ПС Стрежевская -> Ф. яч.28 -> РП 5 -> Ф. яч. 19 -> ТП 76 | КНС №10, КНС №10 вв2,, КНС №10 вв2 | Акт отсутствует | 2 |  | - | - | - | - | - | - | 3886
2.1088 | 1079 |  | Общество с ограниченной ответственностью "Стрежевой теплоэнергоснабжение" | КНС №11 вв1 | Томская обл., г. Стрежевой, мкр. 3-й, д. 312, Строение 1 | ПАО "ТРК" Северные сети | ТП 32 | ПС Стрежевская -> Ф. яч.2 -> РП 1 -> Ф. яч.6 -> ТП 32 | КНС №11, КНС №11 вв1,, КНС №11 вв1 | Акт отсутствует | 2 |  | - | - | - | - | - | - | 3887
2.1089 | 1080 |  | Общество с ограниченной ответственностью "Стрежевой теплоэнергоснабжение" | КНС №11 вв2 | Томская обл., г. Стрежевой, мкр. 3-й, д. 312, Строение 1 | ПАО "ТРК" Северные сети | ТП 32 | ПС Стрежевская -> Ф. яч.2 -> РП 1 -> Ф. яч.6 -> ТП 32 | КНС №11, КНС №11 вв2, КНС №11 вв2 | Акт отсутствует | 2 |  | - | - | - | - | - | - | 3888
2.1090 | 1081 |  | Общество с ограниченной ответственностью "Стрежевой теплоэнергоснабжение" | КНС №11/1 вв1 | Томская обл., г. Стрежевой, мкр. 5-й, 1 А, стр.1 | ПАО "ТРК" Северные сети | ТП 51 | ПС Стрежевская -> Ф. яч.8 -> РП 5 -> Ф. яч. 15 -> ТП 51 | КНС №11/1, КНС №11/1 вв1,, КНС №11/1 вв1 | Акт отсутствует | 2 |  | - | - | - | - | - | - | 3889
2.1091 | 1082 |  | Общество с ограниченной ответственностью "Стрежевой теплоэнергоснабжение" | КНС №11/1 вв2 | Томская обл., г. Стрежевой, мкр. 5-й, 1 А, стр.1 | ПАО "ТРК" Северные сети | ТП 51 | ПС Стрежевская -> Ф. яч.8 -> РП 5 -> Ф. яч. 15 -> ТП 51 | КНС №11/1, КНС №11/1 вв2,, КНС №11/1 вв2 | Акт отсутствует | 2 |  | - | - | - | - | - | - | 3890
2.1092 | 1083 |  | Общество с ограниченной ответственностью "Стрежевой теплоэнергоснабжение" | КНС №12 вв1 | Томская обл., г. Стрежевой, мкр. 5-й, д. 516, Строение 1 | ПАО "ТРК" Северные сети | ТП 55 | ПС Стрежевская -> Ф. яч.8 -> РП 5 -> Ф. яч. 16 -> ТП 55 | КНС №12, КНС №12 вв1,, КНС №12 вв1 | Акт отсутствует | 2 |  | - | - | - | - | - | - | 3891
2.1093 | 1084 |  | Общество с ограниченной ответственностью "Стрежевой теплоэнергоснабжение" | КНС №12 вв2 | Томская обл., г. Стрежевой, мкр. 5-й, д. 516, Строение 1 | ПАО "ТРК" Северные сети | ТП 55 | ПС Стрежевская -> Ф. яч.8 -> РП 5 -> Ф. яч. 16 -> ТП 55 | КНС №12, КНС №12 вв2,, КНС №12 вв2 | Акт отсутствует | 2 |  | - | - | - | - | - | - | 3892
2.1094 | 1085 |  | Общество с ограниченной ответственностью "Стрежевой теплоэнергоснабжение" | КНС №36 вв1 | Томская обл., г. Стрежевой, мкр. 4-й, д. 408, Строение 1 | ПАО "ТРК" Северные сети | ТП 41 | ПС Стрежевская -> Ф. яч.30 -> РП 4 -> Ф. яч. 17 -> ТП 41 | КНС №36, КНС №36 вв1,, КНС №36 вв1 | Акт отсутствует | 2 |  | - | - | - | - | - | - | 3893
2.1095 | 1086 |  | Общество с ограниченной ответственностью "Стрежевой теплоэнергоснабжение" | КНС №36 вв2 | Томская обл., г. Стрежевой, мкр. 4-й, д. 408, Строение 1 | ПАО "ТРК" Северные сети | ТП 41 | ПС Стрежевская -> Ф. яч.30 -> РП 4 -> Ф. яч. 17 -> ТП 41 | КНС №36, КНС №36 вв2,, КНС №36 вв2 | Акт отсутствует | 2 |  | - | - | - | - | - | - | 3894
2.1096 | 1087 |  | Общество с ограниченной ответственностью "Стрежевой теплоэнергоснабжение" | КНС №37 вв1 | Томская обл., г. Стрежевой, ул. Кедровая, д. 71, Строение 1 | ПАО "ТРК" Северные сети | ТП 93 | ПС Стрежевская -> Ф. яч.4 -> РП 9 -> Ф. яч.18 -> ТП 93 | КНС №37, КНС №37 вв1,, КНС №37 вв1 | Акт отсутствует | 2 |  | - | - | - | - | - | - | 3895
2.1097 | 1088 |  | Общество с ограниченной ответственностью "Стрежевой теплоэнергоснабжение" | КНС №37 вв2 | Томская обл., г. Стрежевой, ул. Кедровая, д. 71, Строение 1 | ПАО "ТРК" Северные сети | ТП 93 | ПС Стрежевская -> Ф. яч.4 -> РП 9 -> Ф. яч.18 -> ТП 93 | КНС №37, КНС №37 вв2, КНС №37 вв2 | Акт отсутствует | 2 |  | - | - | - | - | - | - | 3896
2.1098 | 1089 |  | Общество с ограниченной ответственностью "Стрежевой теплоэнергоснабжение" | КОС №136 вв1 | Томская обл., г. Стрежевой, ул. Транспортная, д.35 | ПАО "ТРК" Северные сети | ТП 136 | ПС Совхозная->яч. С1-7-> РП6->яч.8 ->ТП 136 | КОС ТП №136, КОС №136 вв1,, КОС №136 вв1 | Акт отсутствует | 2 |  | - | - | - | - | - | - | 3897
2.1099 | 1090 |  | Общество с ограниченной ответственностью "Стрежевой теплоэнергоснабжение" | КОС №136 вв2 | Томская обл., г. Стрежевой, ул. Транспортная, д.35 | ПАО "ТРК" Северные сети | ТП 136 | ПС Совхозная->яч. С1-7-> РП6->яч.8 ->ТП 136 | КОС ТП №136, КОС №136 вв2,, КОС №136 вв2 | Акт отсутствует | 2 |  | - | - | - | - | - | - | 3898
2.1100 | 1091 |  | Общество с ограниченной ответственностью "Стрежевой теплоэнергоснабжение" | КНС-8, | Томская обл., г. Стрежевой, ул. Промышленная, д.5-а | ПАО "ТРК" Северные сети | ТП80 | ЭС Нижневартовская ГРЭС -> ГРЩНСС-1 (Нижневартовская ГРЭС) -> ПС Советско-Соснинская -> ГРЩСС-4 Яч. №12 на Стр Вах -> ПС Стрежевская -> Ф. яч.24 -> РП 2 -> Ф. яч. 9 -> ТП 80 | КНС №8, КНС-8,, КНС-8 | Акт отсутствует | 2 |  | - | - | - | - | - | - | 3899
2.1101 | 1092 |  | Общество с ограниченной ответственностью "Стрежевой теплоэнергоснабжение" | ЦТП №1 | Томская обл.,Стрежевой г. 1-й мкр д.125-а стр.1 | ПАО "ТРК" Северные сети | ТП 12 | ПС Стрежевская-> яч.№36-> РП1->яч.9-> ТП 12 | ЦТП №1, ЦТП №1,, ЦТП №1 | Акт отсутствует | 2 |  | - | - | - | - | - | - | 3900
2.1102 | 1093 |  | Общество с ограниченной ответственностью "Стрежевой теплоэнергоснабжение" | ЦТП №2 | Томская обл.,Стрежевой г. 1-й мкр д.125-а стр.1 | ПАО "ТРК" Северные сети | ТП 25 | ПС Стрежевская-> яч.№36 ->РП1->яч.13 -> ТП-25 | ЦТП №2, ЦТП №2,, ЦТП №2 | Акт отсутствует | 2 |  | - | - | - | - | - | - | 3901
2.1103 | 1094 |  | Общество с ограниченной ответственностью "Стрежевой теплоэнергоснабжение" | ЦТП №3 | Томская обл., г. Стрежевой, ул. им Н.Мержи, д. 2, Строение 1 | ПАО "ТРК" Северные сети | ТП 25 | ПС Стрежевская-> яч.№36 ->РП1->яч.13 -> ТП-25 | ЦТП №3, ЦТП №3,, ЦТП №3 | Акт отсутствует | 2 |  | - | - | - | - | - | - | 3902
2.1104 | 1095 |  | Общество с ограниченной ответственностью "Стрежевой теплоэнергоснабжение" | ЦТП №4 | Томская обл.,Стрежевой г. 1-й мкр д.169 стр.1 | ПАО "ТРК" Северные сети | ТП 13 | ПС Стрежевская-> яч.№36 -> РП1 -> яч.9 -> ТП-13 | ЦТП № 4, ЦТП №4,, ЦТП №4 | Акт отсутствует | 2 |  | - | - | - | - | - | - | 3903
2.1105 | 1096 |  | Общество с ограниченной ответственностью "Стрежевой теплоэнергоснабжение" | ЦТП №6 вв1 | Томская обл., г. Стрежевой, мкр. 3ГГ, д. 2, Строение 1 | ПАО "ТРК" Северные сети | ТП 61 | ПС: Стрежевская-> яч.№28->РП5->яч.19->ТП-61 | ЦПТ №6, ЦТП №6 вв1, ЦТП №6 вв1 | Акт отсутствует | 2 |  | - | - | - | - | - | - | 3904
2.1106 | 1097 |  | Общество с ограниченной ответственностью "Стрежевой теплоэнергоснабжение" | ЦТП №6 вв2 | Томская обл., г. Стрежевой, мкр. 3ГГ, д. 2, Строение 1 | ПАО "ТРК" Северные сети | ТП 61 | ПС: Стрежевская-> яч.№28->РП5->яч.19->ТП-61 | ЦПТ №6, ЦТП №6 вв2,, ЦТП №6 вв2 | Акт отсутствует | 2 |  | - | - | - | - | - | - | 3905
2.1107 | 1098 |  | Общество с ограниченной ответственностью "Стрежевой теплоэнергоснабжение" | ЦТП №8 | Томская обл., г. Стрежевой, мкр. 3-й, д. 305, Строение 1 | ПАО "ТРК" Северные сети | ТП 38 | ПС Стрежевская ->яч.№36-> РП1->яч.11 ->ТП-38 | ЦТП №8, ЦТП №8,, ЦТП №8 | Акт отсутствует | 2 |  | - | - | - | - | - | - | 3906
2.1108 | 1099 |  | Общество с ограниченной ответственностью "Стрежевой теплоэнергоснабжение" | ЦТП №9 | Томская обл., г. Стрежевой, ул. Новая, д.22 стр.1 | ПАО "ТРК" Северные сети | ТП 118 | ПС: Совхозная->С1-7->РП6->яч-8->ТП-118 | ЦТП №9, ЦТП №9,, ЦТП №9 | Акт отсутствует | 2 |  | - | - | - | - | - | - | 3907
2.1109 | 1100 |  | Общество с ограниченной ответственностью "Стрежевой теплоэнергоснабжение" | ЦТП №10 | Томская обл.,Стрежевой г. 4-й мкр д.403 стр.1 | ПАО "ТРК" Северные сети | ТП 40 | ПС Стрежевская-> яч.№30->РП4->яч.17->ТП-40 | ЦТП №10, ЦТП №10,, ЦТП №10 | Акт отсутствует | 2 |  | - | - | - | - | - | - | 3908
2.1110 | 1101 |  | Общество с ограниченной ответственностью "Стрежевой теплоэнергоснабжение" | ЦТП №11 | Томская обл.,Стрежевой г. 4-й мкр д.419 стр.1 | ПАО "ТРК" Северные сети | ТП 44б | ПС Стрежевская->яч.№30->РП4->яч.15->ТП-44б | ЦТП №11, ЦТП №11,, ЦТП №11 | Акт отсутствует | 2 |  | - | - | - | - | - | - | 3909
2.1111 | 1102 |  | Общество с ограниченной ответственностью "Стрежевой теплоэнергоснабжение" | ЦТП №12 вв1 | Томская обл.,Стрежевой г. 5-й мкр д.516 стр.1 | ПАО "ТРК" Северные сети | ТП 55 | ЭС Нижневартовская ГРЭС -> ГРЩНСС-2 (Нижневартовская ГРЭС) -> ПС Советско-Соснинская -> ГРЩСВ-5 Яч. №7 на Стр Вах -> ПС Стрежевская -> Ф. яч. -> ТП 55 | ЦТП №12, ЦТП №12 вв1,, ЦТП №12 вв1 | Акт отсутствует | 2 |  | - | - | - | - | - | - | 3910
2.1112 | 1103 |  | Общество с ограниченной ответственностью "Стрежевой теплоэнергоснабжение" | ЦТП №12 вв2 | Томская обл.,Стрежевой г. 5-й мкр д.516 стр.1 | ПАО "ТРК" Северные сети | ТП 55 | ЭС Нижневартовская ГРЭС -> ГРЩНСС-2 (Нижневартовская ГРЭС) -> ПС Советско-Соснинская -> ГРЩСВ-5 Яч. №7 на Стр Вах -> ПС Стрежевская -> Ф. яч. -> ТП 55 | ЦТП №12, ЦТП №12 вв2,, ЦТП №12 вв2 | Акт отсутствует | 2 |  | - | - | - | - | - | - | 3911
2.1113 | 1104 |  | Общество с ограниченной ответственностью "Стрежевой теплоэнергоснабжение" | ЦТП №13 вв1 | Томская обл.,Стрежевой г. 5-й мкр д.502 стр.1 | ПАО "ТРК" Северные сети | ТП 50 | ПС Стрежевская -> яч.№28 -> РП5 -> яч.5 -> ТП-50 | ЦТП №13, ЦТП №13 вв1,, ЦТП №13 вв1 | Акт отсутствует | 2 |  | - | - | - | - | - | - | 3912
2.1114 | 1105 |  | Общество с ограниченной ответственностью "Стрежевой теплоэнергоснабжение" | ЦТП №13 вв2 | Томская обл.,Стрежевой г. 5-й мкр д.502 стр.1 | ПАО "ТРК" Северные сети | ТП 50 | ПС Стрежевская -> яч.№28 -> РП5 -> яч.5 -> ТП-50 | ЦТП №13, ЦТП №13 вв2,, ЦТП №13 вв2 | Акт отсутствует | 2 |  | - | - | - | - | - | - | 3913
2.1115 | 1106 |  | Общество с ограниченной ответственностью "Стрежевой теплоэнергоснабжение" | ЦТП №14 вв1 | Томская обл.,Стрежевой г. Коммунальная ул. д.71 стр.1 | ПАО "ТРК" Северные сети | ТП 75 | ПС Стрежевская -> яч.№16 -> РП7 -> яч.9 -> ТП-75 | ЦТП №14, ЦТП №14 вв1,, ЦТП №14 вв1 | Акт отсутствует | 2 |  | - | - | - | - | - | - | 3914
2.1116 | 1107 |  | Общество с ограниченной ответственностью "Стрежевой теплоэнергоснабжение" | ЦТП №15 вв1 | Томская обл., г. Стрежевой, ул. Строителей, д.64 стр.1 | ПАО "ТРК" Северные сети | ТП 96 | ПС Стрежевская -> яч.№4 -> РП9 -> яч.3 -> ТП-96 | ЦТП №15, ЦТП №15 вв1,, ЦТП №15 вв1 | Акт отсутствует | 2 |  | - | - | - | - | - | - | 3915
2.1117 | 1108 |  | Общество с ограниченной ответственностью "Стрежевой теплоэнергоснабжение" | ЦТП №15 вв2 | Томская обл., г. Стрежевой, ул. Строителей, д.64 стр.1 | ПАО "ТРК" Северные сети | ТП 96 | ПС Стрежевская -> яч.№4 -> РП9 -> яч.3 -> ТП-96 | ЦТП №15, ЦТП №15 вв2,, ЦТП №15 вв2 | Акт отсутствует | 2 |  | - | - | - | - | - | - | 3916
2.1118 | 1109 |  | Общество с ограниченной ответственностью "Стрежевой теплоэнергоснабжение" | КОС ТП №137 ввод 1 | Томская обл., г. Стрежевой, ул. Транспортная, д.35 | ПАО "ТРК" Северные сети | ТП №137 ввод 1 | ПС Совхозная->яч. С1-7 -> РП6->яч.8 ->ТП-137 | цех "Водоканал" КОС ТП №137, КОС ТП №137 ввод 1,, КОС ТП №137 ввод 1 | Акт отсутствует | 2 |  | - | - | - | - | - | - | 3917
2.1119 | 1110 |  | Общество с ограниченной ответственностью "Стрежевой теплоэнергоснабжение" | КОС ТП №137 ввод 2 | Томская обл., г. Стрежевой, ул. Транспортная, д.35 | ПАО "ТРК" Северные сети | ТП №137 ввод 2 | ПС Совхозная->яч. С1-7 -> РП6->яч.8 ->ТП-137 | цех "Водоканал" КОС ТП №137, КОС ТП №137 ввод 2,, КОС ТП №137 ввод 2 | Акт отсутствует | 2 |  | - | - | - | - | - | - | 3918
2.1120 | 1111 |  | Общество с ограниченной ответственностью "Стрежевой теплоэнергоснабжение" | КОС ТП №139 ввод 1 | Томская обл., г. Стрежевой, ул. Транспортная, д.35 | ПАО "ТРК" Северные сети | ТП №139 ввод 1 | ПС: Совхозная->С1-10->ТП-139 (вед) | цех "Водоканал" КОС ТП №139, КОС ТП №139 ввод 1,, КОС ТП №139 ввод 1 | Акт отсутствует | 2 |  | - | - | - | - | - | - | 3919
2.1121 | 1112 |  | Общество с ограниченной ответственностью "Стрежевой теплоэнергоснабжение" | КОС ТП №139 ввод 2 | Томская обл., г. Стрежевой, ул. Транспортная, д.35 | ПАО "ТРК" Северные сети | ТП №139 ввод 2 | ПС: Совхозная->С1-10->ТП-139 (вед) | цех "Водоканал" КОС ТП №139, КОС ТП №139 ввод 2,, КОС ТП №139 ввод 2 | Акт отсутствует | 2 |  | - | - | - | - | - | - | 3920
2.1122 | 1113 |  | Общество с ограниченной ответственностью "Стрежевой теплоэнергоснабжение" | Городской водозабор РП №3 ячейка 13 | Томская обл., г. Стрежевой, ул. Комсомольская, д.3-а | ПАО "ТРК" Северные сети | РП №3 ячейка 13 | ПС Стрежевская -> яч.№30 -> РП3 -> яч.13 | цех "Водоканал" РП №3, РП №3 ячейка 13,, РП №3 ячейка 13 | Акт отсутствует | 2 |  | - | - | - | - | - | - | 3921
2.1123 | 1114 |  | Общество с ограниченной ответственностью "Стрежевой теплоэнергоснабжение" | Городской водозабор РП №3 ячейка 14 | Томская обл., г. Стрежевой, ул. Комсомольская, д.3-а | ПАО "ТРК" Северные сети | РП №3 ячейка 14 | ПС Стрежевская -> яч.№30 -> РП3 -> яч.13 | цех "Водоканал" РП №3, РП №3 ячейка 14,, РП №3 ячейка 14 | Акт отсутствует | 2 |  | - | - | - | - | - | - | 3922
2.1124 | 1115 |  | Общество с ограниченной ответственностью "Стрежевой теплоэнергоснабжение" | Городской водозабор РП №3 ячейка 15 | Томская обл., г. Стрежевой, ул. Комсомольская, д.3-а | ПАО "ТРК" Северные сети | РП №3 ячейка 15 | ПС Стрежевская -> яч.№30 -> РП3 -> яч.13 | цех "Водоканал" РП №3, РП №3 ячейка 15,, РП №3 ячейка 15 | Акт отсутствует | 2 |  | - | - | - | - | - | - | 3923
2.1125 | 1116 |  | Общество с ограниченной ответственностью "Стрежевой теплоэнергоснабжение" | Городской водозабор РП №3 ячейка 17 | Томская обл., г. Стрежевой, ул. Комсомольская, д.3-а | ПАО "ТРК" Северные сети | РП №3 ячейка 17 | ПС Стрежевская -> яч.№30 -> РП3 -> яч.13 | цех "Водоканал" РП №3, РП №3 ячейка 17,, РП №3 ячейка 17 | Акт отсутствует | 2 |  | - | - | - | - | - | - | 3924
2.1126 | 1117 |  | Общество с ограниченной ответственностью "Стрежевой теплоэнергоснабжение" | Котельная №3 вв1 | Томская обл., г. Стрежевой, ул. Промышленная, д. 10, Строение 8 | ПАО "ТРК" Северные сети | РП2 | ПС: Стрежевская-> яч.№22->РП2->яч. 18 | цех "Теплоснабжение" котельная №3, котельная №3 вв1, котельная №3 вв1 | Акт отсутствует | 2 |  | - | - | - | - | - | - | 3925
2.1127 | 1118 |  | Общество с ограниченной ответственностью "Стрежевой теплоэнергоснабжение" | Котельная №3 вв2 | Томская обл., г. Стрежевой, ул. Промышленная, д. 10, Строение 8 | ПАО "ТРК" Северные сети | РП2 | ПС: Стрежевская-> яч.№22->РП2->яч. 18 | цех "Теплоснабжение" котельная №3, котельная №3 вв2, котельная №3 вв2 | Акт отсутствует | 2 |  | - | - | - | - | - | - | 3926
2.1128 | 1119 |  | Общество с ограниченной ответственностью "Стрежевой теплоэнергоснабжение" | Котельная №4 вв1 | Томская обл., г. Стрежевой, ул. Промышленная, д. 46, Строение 2 | ПАО "ТРК" Северные сети | С1-11 | ПС Совхозная->яч. С1-11 | цех "Теплоснабжение" котельная №4, котельная №4 вв1, котельная №4 вв1 | Акт отсутствует | 2 |  | - | - | - | - | - | - | 3927
2.1129 | 1120 |  | Общество с ограниченной ответственностью "Стрежевой теплоэнергоснабжение" | Котельная №4 вв2 | Томская обл., г. Стрежевой, ул. Промышленная, д. 46, Строение 2 | ПАО "ТРК" Северные сети | С1-11 | ПС Совхозная->яч. С1-11 | цех "Теплоснабжение" котельная №4, котельная №4 вв2, котельная №4 вв2 | Акт отсутствует | 2 |  | - | - | - | - | - | - | 3928
2.1130 | 1121 |  | Общество с ограниченной ответственностью "Бакчартеплосети" | Котельная №5 п.Кирзавод | Томская обл. р-н. Бакчарский, с. Бакчар, ул. п. Кирзавод, д. 9 | ПАО "ТРК" Центральные сети | ТП БР-16-1 | ТП БР-16-1 -> Ф. ф.3 -> оп.ВЛоп.7 -> ГРЩКотельная п.Кирзавод ООО "Бакчартеплосети" 0266 | Котельная п.Кирзавод, Котельная п.Кирзавод, ТП БР-16-1, Котельная п.Кирзавод | Акт имеется в наличии (01.04.2020г.) | 2 |  | сетевой насос | 0.135 | ТП БР-16-1 | Дежурное освещение, связь | 2.85 | ТП БР-16-1 | 3929
2.1131 | 1122 |  | Общество с ограниченной ответственностью "Бакчартеплосети" | Котельная №3 | Томская обл., р-н. Бакчарский, с. Бакчар, ул. Целинная, д. 4 | ПАО "ТРК" Центральные сети | ТП БР-18-6 | ТП БР-18-6 -> Ф. ф.1 -> ГРЩКотельная ООО "Бакчартеплосети" 0266 | Котельная, база Дортра, Котельная, ТП БР-18-6, Котельная | Акт имеется в наличии (01.04.2020г.) | 2 |  | сетевой насос | 11 | ТП БР-18-6 | Дежурное освещение, связь | 2.85 | ТП БР-18-6 | 3930
2.1132 | 1123 |  | Общество с ограниченной ответственностью "Бакчартеплосети" | Котельная №1.1 | Томская обл., р-н. Бакчарский, с. Бакчар, ул. Хомутского, д. 47, | ПАО "ТРК" Центральные сети | ТП БР-13-16 | ПС Бакчар -> Ф. яч.13 -> ТП БР-13-16 | Котельная №1.1, Котельная №1.1, ТП БР-13-16, Котельная №1.1 | Акт имеется в наличии (01.04.2020г.) | 2 |  | сетевой насос | 55 | ТП БР-13-16 | Дежурное освещение, связь | 2.85 | ТП БР-13-16 | 3931
2.1133 | 1124 |  | Общество с ограниченной ответственностью "Бакчартеплосети" | Котельная №1.2 | Томская обл., р-н. Бакчарский, с. Бакчар, ул. Хомутского, д. 47, | ПАО "ТРК" Центральные сети | ТП БР-13-16 | ПС Бакчар -> Ф. яч.13 -> ТП БР-13-16 | Котельная №1.2, Котельная №1.2, ТП БР-13-16, Котельная №1.2 | Акт отсутствует | 2 |  | - | - | - | - | - | - | 3932
2.1134 | 1125 |  | Общество с ограниченной ответственностью "Бакчартеплосети" | Котельная №1.2 | Томская обл., р-н. Бакчарский, с. Бакчар, ул. Хомутского, д. 47, | ПАО "ТРК" Центральные сети | ТП БР-13-16 | ПС Бакчар -> Ф. яч.13 -> ТП БР-13-16 | Котельная №1.2, Котельная №1.2, ТП БР-13-16, Котельная №1.2 | Акт отсутствует | 2 |  | - | - | - | - | - | - | 3933
2.1135 | 1126 |  | Общество с ограниченной ответственностью "Бакчартеплосети" | Водонапорная башня | Томская обл., р-н. Бакчарский, с. Бородинск, ул. Новая, д. 8 | ПАО "ТРК" Центральные сети | ТП ПЛ-9-2 | Плотниково -> Ф. ф.9 -> ТППЛ-9-2 | Водонапорная башя с. Бородинск, Водонапорная башня, ТП ПЛ-9-2, Водонапорная башня | Акт имеется в наличии (01.04.2020г.) | 2 |  | глубинный насос | 1.1 | ПС 110 кВ Плотниково ВЛ-10кВ фидер ПЛ-9-2 | Дежурное освещение, связь | 0.095 | ПС 110 кВ Плотниково ВЛ-10кВ фидер ПЛ-9-2 | 3934
2.1136 | 1127 |  | Общество с ограниченной ответственностью "Бакчартеплосети" | Водонапорная башня | Томская обл., р-н. Бакчарский, п. Плотниково, ул. Комсомольская, д. 21 | ПАО "ТРК" Центральные сети | ТП ПЛ-8-3 | Плотниково -> Ф. ф.8 -> ТП ПЛ-8-3 | Водонапорная башня с. Плотниково, Водонапорная башня, ТП ПЛ-8-3, Водонапорная башня | Акт имеется в наличии (01.04.2020г.) | 2 |  | глубинный насос | 5.5 | ПС 110 кВ Плотниково ВЛ-10кВ фидер ПЛ-8 | Дежурное освещение, связь | 0.095 | ПС 110 кВ Плотниково ВЛ-10кВ фидер ПЛ-8 | 3935
2.1137 | 1128 |  | Общество с ограниченной ответственностью "Бакчартеплосети" | Водонапорная башня | Томская обл., р-н. Бакчарский, с. Бакчар, п. Кирзавод, д.12 | ПАО "ТРК" Центральные сети | ТП БР-16-1 | ПС Бакчар -> Ф. ф.16 -> ТП БР-16-1 | Водонапорная башня с. Бакчар, Водонапорная башня, ТП БР-16-1, Водонапорная башня | Акт имеется в наличии (01.04.2020г.) | 2 |  | глубинный насос | 1.1 | ПС 110 Бакчар, ВЛ-10кВ фидер БР-16 | Дежурное освещение, связь | 0.095 | ПС 110 Бакчар, ВЛ-10кВ фидер БР-16 | 3936
2.1138 | 1129 |  | Общество с ограниченной ответственностью "Бакчартеплосети" | Водонапорная башня | Томская обл., р-н. Бакчарский, с. Чернышевка, ул. Ленина, д. 24 | ПАО "ТРК" Центральные сети | ТП БР-16-4 | ПС Бакчар -> Ф. ф.2 -> ТП БР-16-4 | Водонапорная башня с. Чернышевка, Водонапорная башня, ТП БР-16-4, Водонапорная башня | Акт имеется в наличии (01.04.2020г.) | 2 |  | глубинный насос | 5.5 | ПС 110 кВ Бакчар, ВЛ-10кВ фидер БР-16 | Дежурное освещение, связь | 0.095 | ПС 110 кВ Бакчар, ВЛ-10кВ фидер БР-16 | 3937
2.1139 | 1130 |  | Общество с ограниченной ответственностью "Бакчартеплосети" | Водонапорная башня | Томская обл., р-н. Бакчарский, д. Первомайск, пер. Советский, д. 2 | ПАО "ТРК" Центральные сети | ТП ПВ-3-11 | ПС Бакчар -> Ф. ф.3 -> ТП ПВ-3-11 | Водонапорная башня д. Первомайск, Водонапорная башня, ТП ПВ-3-11, Водонапорная башня | Акт имеется в наличии (01.04.2020г.) | 2 |  | глубинный насос | 1.1 | ПС 110 кВ Поротниково, ВЛ-10кВ фидер ПВ-3 | Дежурное освещение, связь | 0.095 | ПС 110 кВ Поротниково, ВЛ-10кВ фидер ПВ-3 | 3938
2.1140 | 1131 |  | Общество с ограниченной ответственностью "Бакчартеплосети" | Водонапорная башня | Томская обл., р-н. Бакчарский, с. Бакчар, ул. Хомутского, д. 51а | ПАО "ТРК" Центральные сети | ТП БР-13-16 | ПС Бакчар -> Ф. ф.13 -> ТП БР-13-16 | Водонапорная башня с. Бакчар, Водонапорная башня, ТП БР-13-16, Водонапорная башня | Акт имеется в наличии (01.04.2020г.) | 2 |  | глубинный насос | 5.5 | ПС 110 кВ Бакчар, ВЛ-10кВ фидер БР-13 | Дежурное освещение, связь | 0.095 | ПС 110 кВ Бакчар, ВЛ-10кВ фидер БР-13 | 3939
2.1141 | 1132 |  | Общество с ограниченной ответственностью "Бакчартеплосети" | Водонапорная башня | Томская обл., р-н. Бакчарский, д. Пчёлка, ул. Центральная, д. 27 | ПАО "ТРК" Центральные сети | ТП ВЯ-16-11 | Высокий Яр -> Ф. ф.16 -> ТП ВЯ-16-11 | Водонапорная башня д. Пчелка, Водонапорная башня, ТП ВЯ-16-11, Водонапорная башня | Акт имеется в наличии (01.04.2020г.) | 2 |  | глубинный насос | 5.5 | ПС 110 кВ Высокий Яр фидер ВЯ-16 | Дежурное освещение, связь | 0.095 | ПС 110 кВ Высокий Яр фидер ВЯ-16 | 3940
2.1142 | 1133 |  | Общество с ограниченной ответственностью "Бакчартеплосети" | Водонапорная башня | Томская обл., р-н. Бакчарский, с. Высокий Яр, пер. Больничный, д. 16, стр.2 | ПАО "ТРК" Центральные сети | ТП ВЯ-10-12 | Высокий Яр -> Ф. ф.10 -> ТП ВЯ-10-12 | Водонапорная башня с. Высокий Яр, Водонапорная башня, ТП ВЯ-10-12, Водонапорная башня | Акт имеется в наличии (01.04.2020г.) | 2 |  | глубинный насос | 5.6 | ПС 110 кВ Высокий Яр фидер ВЯ-10 | Дежурное освещение, связь | 0.095 | ПС 110 кВ Высокий Яр фидер ВЯ-10 | 3941
2.1143 | 1134 |  | Общество с ограниченной ответственностью "Бакчартеплосети" | Водонапорная башня | Томская обл., р-н. Бакчарский, д. Хуторское, ул. Центральная, д. 56 | ПАО "ТРК" Центральные сети | ТП ВЯ-16-8 | Высокий Яр -> Ф. ф.16 -> ТП ВЯ-16-8 | Водонапорная башня д. Хуторское, Водонапорная башня, ТП ВЯ-16-8, Водонапорная башня | Акт имеется в наличии (01.04.2020г.) | 2 |  | глубинный насос | 1.1 | ПС 110 кВ Высокий Яр фидер ВЯ-16 | Дежурное освещение, связь | 0.095 | ПС 110 кВ Высокий Яр фидер ВЯ-16 | 3942
2.1144 | 1135 |  | Общество с ограниченной ответственностью "Бакчартеплосети" | Водонапорная башня | Томская, обл. р-н. Бакчарский, д. Панычево, ул. Центральная, д. 18а | ПАО "ТРК" Центральные сети | ТП БР-14-1 | ПС Бакчар -> Ф. ф.14 -> ТП БР-14-1 | Водонапорная башня д. Панычево, Водонапорная башня, ТП БР-14-1, Водонапорная башня | Акт имеется в наличии (01.04.2020г.) | 2 |  | глубинный насос | 1.1 | ПС 110 Бакчар, ВЛ-10кВ фидер БР-14 | Дежурное освещение, связь | 0.095 | ПС 110 Бакчар, ВЛ-10кВ фидер БР-14 | 3943
2.1145 | 1136 |  | Общество с ограниченной ответственностью "Бакчартеплосети" | Водонапорная башня | Томская обл., р-н. Бакчарский, с. Богатырёвка, ул. Ленина, д. 29 | ПАО "ТРК" Центральные сети | ТП БГ-7-3 | Богатыревка -> Ф. ф.7 -> ТП БГ-7-3 | Водонапорная башня 1 с. Богатыревка, Водонапорная башня, ТП БГ-7-3, Водонапорная башня | Акт имеется в наличии (01.04.2020г.) | 2 |  | глубинный насос | 1.5 | ПС 35 кВ Богатыревка ВЛ-10кВ фидер БГ-7 | Дежурное освещение, связь | 0.095 | ПС 35 кВ Богатыревка ВЛ-10кВ фидер БГ-7 | 3944
2.1146 | 1137 |  | Общество с ограниченной ответственностью "Бакчартеплосети" | Водонапорная башня | Томская обл., р-н. Бакчарский, с. Богатырёвка, ул. Ленина, д 11а | ПАО "ТРК" Центральные сети | ТП БГ-7-3 | Богатыревка -> Ф. ф.7 -> ТП БГ-7-3 | Водонапорная башня 2 д. Богатыревка, Водонапорная башня, ТП БГ-7-3, Водонапорная башня | Акт имеется в наличии (01.04.2020г.) | 2 |  | глубинный насос | 5.5 | ПС 35 кВ Богатыревка ВЛ-10кВ фидер БГ-7 | Дежурное освещение, связь | 0.095 | ПС 35 кВ Богатыревка ВЛ-10кВ фидер БГ-7 | 3945
2.1147 | 1138 |  | Общество с ограниченной ответственностью "Бакчартеплосети" | Водонапорная башня | Томская обл., р-н. Бакчарский, д. Сухое | ПАО "ТРК" Центральные сети | ТП БР-17-3 | ПС Бакчар -> Ф. ф.17 -> ТП БР-17-3 | Водонапорная башня д. Сухое, Водонапорная башня, ТП БР-17-3, Водонапорная башня | Акт имеется в наличии (01.04.2020г.) | 2 |  | глубинный насос | 1.1 | ПС 110 Бакчар, ВЛ-10кВ фидер БР-17 | Дежурное освещение, связь | 0.095 | ПС 110 Бакчар, ВЛ-10кВ фидер БР-17 | 3946
2.1148 | 1139 |  | Общество с ограниченной ответственностью "Бакчартеплосети" | Водонапорная башня | Томская обл., р-н. Бакчарский, д. Вавиловка, 300м на запад от жилого дома ул. Береговая, д.5 | ПАО "ТРК" Центральные сети | ТП БР-9-16 | ПС Бакчар -> Ф. ф.9 -> ТП БР-9-16 | Водонапорная башня, Водонапорная башня, ТП БР-9-16, Водонапорная башня | Акт имеется в наличии (01.04.2020г.) | 2 |  | глубинный насос | 5.5 | ПС 110 Бакчар, ВЛ-10кВ фидер БР-9 | Дежурное освещение, связь | 0.095 | ПС 110 Бакчар, ВЛ-10кВ фидер БР-9 | 3947
2.1149 | 1140 |  | Общество с ограниченной ответственностью "Бакчартеплосети" | Водонапорная башня | Томская обл., р-н. Бакчарский, д. Вавиловка, между ул. Центральной и ул. Садовой | ПАО "ТРК" Центральные сети | ТП БР-9-4 | ПС Бакчар -> Ф. ф.9 -> ТП БР-9-4 | Водопроводная башня, Водонапорная башня, ТП БР-9-4, Водонапорная башня | Акт имеется в наличии (01.04.2020г.) | 2 |  | глубинный насос | 5.5 | ПС 110 Бакчар, ВЛ-10кВ фидер БР-8 | Дежурное освещение, связь | 0.095 | ПС 110 Бакчар, ВЛ-10кВ фидер БР-8 | 3948
2.1150 | 1141 |  | Общество с ограниченной ответственностью "Бакчартеплосети" | Котельная №2 | Томская обл., р-н. Бакчарский, с. Бакчар, ул. Таежная, д. 51 | ПАО "ТРК" Центральные сети | ТП БР-11-11 | ПС Бакчар -> Ф. ф.11 -> ТП БР-11-11 | Котельная, резерв, Котельная, ТП БР-11-11,, Котельная | Акт имеется в наличии (01.04.2020г.) | 2 |  | сетевой насос | 37 | ПС 110 Бакчар, ВЛ-10кВ фидер БР-11 | Дежурное освещение, связь | 2.85 | ПС 110 Бакчар, ВЛ-10кВ фидер БР-11 | 3949
2.1151 | 1142 |  | Общество с ограниченной ответственностью "Бакчартеплосети" | Водонапорная башня | Томская обл., р-н. Бакчарский, с. Бакчар, ул. Целинная, д. 9 | ПАО "ТРК" Центральные сети | ТП БР-18-9 | ПС Бакчар -> Ф. ф.18 -> ТП БР-18-9 | Водонапорная башня, Водонвпорная башня, ТП БР-18-9, Водонапорная башня | Акт имеется в наличии (01.04.2020г.) | 2 |  | глубинный насос | 5.5 | ПС 110 Бакчар, ВЛ-10кВ фидер БР-18 | Дежурное освещение, связь | 0.095 | ПС 110 Бакчар, ВЛ-10кВ фидер БР-18 | 3950
2.1152 |  |  | Общество с ограниченной ответственностью "Бакчартеплосети" | Котельная детского сада № 2 | Томская обл., р-н. Бакчарский, с.Бакчар, ул.Октябрьская, 37а | ПАО "ТРК" Центральные сети | ТП БР-13-8 | ПС 110 Бакчар, фидер БР-13, ТП БР-13-8 |  | Акт отсутствует |  |  | - | - | - | - | - | - |  | информация по актам аварийной и/или технологической брони отсутствует
2.1153 |  |  | Общество с ограниченной ответственностью "Теплосервис" | Котельная школы с.Парбиг | Томская обл., р-н. Бакчарский, с.Парбиг, ул.Кооперативная,13-1 | ПАО "ТРК" Центральные сети | ТП ПГ-16-15 | ПС 35 кВ Парбиг, фидер ПГ-16,ТП ПГ-16-15 |  | Акт имеется в наличии |  |  | котельная школы с.Парбиг | 22 | ПС 35 кВ Парбиг фидер ПГ-16 | освещение | 0.5 | ПС 35 кВ Парбиг фидер ПГ-16 |  | информация по актам аварийной и/или технологической брони отсутствует
2.1154 |  |  | Общество с ограниченной ответственностью "Теплосервис" | Котельная школы с.Большая Галка | Томская обл., р-н. Бакчарский, с.Большая Галка, ул. Центральная,28-2 | ПАО "ТРК" Центральные сети | ТП БР-16-9 | ПС 110 Бакчар, фидер БР-16,ТП БР-16-9 |  | Акт имеется в наличии (05.10.2017) |  |  | котельная школы с.Большая Галка | 17.5 | ПС 110 Бакчар, ВЛ-10кВ фидер БР-16 | освещение | 0.5 | ПС 110 Бакчар, ВЛ-10кВ фидер БР-16 |  | информация по актам аварийной и/или технологической брони отсутствует
2.1155 |  |  | Общество с ограниченной ответственностью "Теплосервис" | Котельная школы д.Вавиловка | Томская обл., р-н. Бакчарский, д.Вавиловка. Пер. Садовый.3 | ПАО "ТРК" Центральные сети | ТП БР-9-9 | ПС 110 Бакчар, фидер БР-9,ТП БР-9-9 |  | Акт имеется в наличии (05.10.2017) |  |  | котельная школы д.Вавиловка | 17.5 | ПС 110 Бакчар, ВЛ-10кВ фидер БР-9 | освещение | 0.5 | ПС 110 Бакчар, ВЛ-10кВ фидер БР-9 |  | информация по актам аварийной и/или технологической брони отсутствует
2.1156 |  |  | Общество с ограниченной ответственностью "Теплосервис" | Котельная ДК с. Высокий Яр | Томская обл., р-н. Бакчарский, с.Высокий Яр, ул. Центральная, 26-1 | ПАО "ТРК" Центральные сети | ТП ВЯ-12-2 | ПС 110 кВ Высокий Яр фидер ВЯ-12, ТП ВЯ-12-2 |  | Акт имеется в наличии (05.10.2017) |  |  | Котельная ДК с. Высокий Яр | 15 | ПС 110 кВ Высокий Яр фидер ВЯ-12 | освещение | 0.5 | ПС 110 кВ Высокий Яр фидер ВЯ-12 |  | информация по актам аварийной и/или технологической брони отсутствует
2.1157 |  |  | Общество с ограниченной ответственностью "Теплосервис" | Котельная школы п.Плотниково | Томская обл., р-н. Бакчарский, п. Плотниково, ул. Школьная,1-1 | ПАО "ТРК" Центральные сети | ТП ПЛ-9-1 | ПС 110кВ Плотниково, фидер ПЛ-9,ТП ПЛ-9-1 |  | Акт имеется в наличии (05.10.2017) |  |  | котельная школы п.Плотниково | 13 | пс 110кВ Плотниково.ВЛ-10кВ фидер ПЛ-9 | освещение | 0.5 | пс 110кВ Плотниково.ВЛ-10кВ фидер ПЛ-9 |  | информация по актам аварийной и/или технологической брони отсутствует
2.1158 |  |  | Общество с ограниченной ответственностью "Теплосервис" | Котельная школы с.Поротниково | Томская обл., р-н. Бакчарский, с.Поротниково, Воинов - интерна ционалистов, 7-1 | ПАО "ТРК" Центральные сети | ТП ПВ-3-6 | ПС 110кВ Поротниково, Фидер ПВ-3,ТП ПВ-3-6 |  | Акт имеется в наличии (05.10.2017) |  |  | котельная школы с.Поротниково | 13 | пс 110кВ Поротниково.вл-10кВ Фидер ПВ-3 | освещение | 0.5 | пс 110кВ Поротниково.вл-10кВ Фидер ПВ-3 |  | информация по актам аварийной и/или технологической брони отсутствует
2.1159 | 1143 |  | Администрация Плотниковского сельского поселения | Станция подготовки воды для хозяйственно-питьевых нужд "Гейзер ТМ-1,5" | Томская обл., р-н. Бакчарский, п. Плотниково, ул. Школьная | ПАО "ТРК" Центральные сети | ТП ПЛ-8-1 | Плотниково -> Ф. яч.8 -> ТП ПЛ-8-1 | Станция подготовки воды для хозяйственно-питьевых нужд "Гейзер ТМ-1,5", Станция подготовки воды для хозяйственно-питьевых нужд "Гейзер ТМ-1,5", ТП ПЛ-8-1, Станция подготовки воды для хозяйственно-питьевых нужд "Гейзер ТМ-1,5" | Акт отсутствует | 2 |  | - | - | - | - | - | - | 3951
2.1160 | 1144 |  | Общество с ограниченной ответственностью "Кожевниковский Комхоз" | Артезианская скважина, водонапорная башня | Томская обл., Кожевниковский р-н, Кожевниково с 8 Марта ул | ПАО "ТРК" Центральные сети | ТП КЖ-2-14 | ПС Кожевниково -> Ф. Яч.2 -> ТП КЖ-2-14 -> Ф. ф.1 -> оп.ВЛОп.25 -> ГРЩАрт.скважина 8 марта ООО "Кожевниковский комхоз" 0105 | Артезианская скважина ул.8 марта, Артезианская скважина ул.8 марта, ТП КЖ-2-14, Артезианская скважина ул.8 марта | Акт отсутствует | - | - | - | - | - | - | - | - | 3952
2.1161 | 1145 |  | Общество с ограниченной ответственностью "Кожевниковский Комхоз" | Скважина | Томская обл., Кожевниковский р-н, Кожевниково с 1780 м. от юго-западной границы | ПАО "ТРК" Центральные сети | ТП КЖ-2-15 | ПС Кожевниково -> Ф. Яч.2 -> ТП КЖ-2-15 -> Ф. ф.1 -> оп.ВЛоп.6 -> ГРЩСкважина ООО "Кожевниковский Комхоз" 0105 | Скважина, Скважина, ТП КЖ-2-15, Скважина | Акт отсутствует | - | - | - | - | - | - | - | - | 3953
2.1162 | 1146 |  | Общество с ограниченной ответственностью "Кожевниковский Комхоз" | Скважина ул.Гагарина, 30 | Томская обл., Кожевниковский р-н, Кожевниково с Гагарина ул. д.30 | ПАО "ТРК" Центральные сети | ТП КЖ-3-1 | ПС Кожевниково -> Ф. Яч.3 -> ТП КЖ-3-1 -> Ф. ф.2 -> ГРЩСкважина Гагарина 30 ООО "Кожевниковский Комхоз" 0105 | Скважина ул.Гагарина, 30, Скважина ул.Гагарина, 30, ТП КЖ-3-1, Скважина ул.Гагарина, 30 | Акт отсутствует | - | - | - | - | - | - | - | - | 3954
2.1163 | 1147 |  | Общество с ограниченной ответственностью "Кожевниковский Комхоз" | Скважина СУ-19 | Томская обл., Кожевниковский р-н, Кожевниково с 1780 м. от юго-западной границы | ПАО "ТРК" Центральные сети | ТП КЖ-7-9 | ПС Кожевниково -> Ф. Яч.7 -> ТП КЖ-7-9 -> Ф. ф.1 -> оп.ВЛОп.10 -> ГРЩСкважина СУ-19 ООО "Кожевниковский Комхоз" 0105 | Скважина СУ-19, Скважина СУ-19, ТП КЖ-7-9, Скважина СУ-19 | Акт отсутствует | - | - | - | - | - | - | - | - | 3955
2.1164 | 1148 |  | Общество с ограниченной ответственностью "Кожевниковский Комхоз" | Две артезианские скважины, водонапорная башня | Томская обл., Кожевниковский р-н, Кожевниково с 1780 м. от юго-западной границы | ПАО "ТРК" Центральные сети | ТП КЖ-7-10 | ПС Кожевниково -> Ф. Яч.7 -> ТП КЖ-7-10 -> Ф. ф.7 -> ГРЩДве а\скважины,в/башня ООО "Кожевниковский Комхоз" 0105 | Две артезианских скважины, водонапорная башня, Две артезианские скважины, водонапорная башня, ТП КЖ-7-10, Две артезианские скважины, водонапорная башня | Акт отсутствует | - | - | - | - | - | - | - | - | 3956
2.1165 | 1149 |  | Общество с ограниченной ответственностью "Кожевниковский Комхоз" | КНС №1 | Томская обл., Кожевниковский р-н, Кожевниково с Гагарина ул., д.14г | ПАО "ТРК" Центральные сети | ТП КЖ-7-10 | ПС Кожевниково -> Ф. Яч.7 -> ТП КЖ-7-10 -> Ф. ф.12 -> ГРЩКНС №1 Гагарина ООО "Кожевниковский Комхоз" 0105 | КНС №1 ул.Гагарина, КНС №1 ул.Гагарина, ТП КЖ-7-10, КНС №1 ул.Гагарина | Акт отсутствует | - | - | - | - | - | - | - | - | 3957
2.1166 | 1150 |  | Общество с ограниченной ответственностью "Кожевниковский Комхоз" | Артезианская скважина, водонапорная башня на Кирова | Томская обл., Кожевниковский р-н, Кожевниково с 1780 м. от юго-западной границы | ПАО "ТРК" Центральные сети | ТП КЖ-7-14 | ПС Кожевниково -> Ф. Яч.7 -> ТП КЖ-7-14 -> Ф. ф. 4 -> оп.ВЛОп.10 -> ГРЩАрт.скважина Кирова ООО "Кожевниковский комхоз" 0105 | Артезианская скважина, Артезианская скважина Кирова, ТП КЖ-7-14, Артезианская скважина Кирова | Акт отсутствует | - | - | - | - | - | - | - | - | 3958
2.1167 | 1151 |  | Общество с ограниченной ответственностью "Кожевниковский Комхоз" | КНС №2 | Томская обл., Кожевниковский р-н, с. Кожевниково, пер. Первомайский, д.23а | ПАО "ТРК" Центральные сети | ТП КЖ-18-4 | ПС Кожевниково -> Ф. Яч.18 -> ТП КЖ-18-4 -> Ф. ф.4 -> ГРЩКНС №2 Первомайск ООО "Кожевниковский комхоз" 0105 | КНС №2 пер.Первомайский, КНС №2 пер.Первомайский, ТП КЖ-18-4, КНС №2 пер.Первомайский | Акт отсутствует | - | - | - | - | - | - | - | - | 3959
2.1168 | 1152 |  | Общество с ограниченной ответственностью "Кожевниковский Комхоз" | Артезианская скважина, водонапорная башня | Томская обл., Кожевниковский р-н, Кожевниково с 1780 м. от юго-западной границы | ПАО "ТРК" Центральные сети | ТП КЖ-2-2 | ПС Кожевниково -> Ф. Яч.2 -> ТП КЖ-2-2 -> Ф. ф.4 -> оп.ВЛОп.2 -> ГРЩАрт.скважина,в/башня ООО "Кожевниковский комхоз" 0105 | Артезианская скважина, водонапорная башня, Артезианская скважина, водонапорная башня, ТП КЖ-2-2, Артезианская скважина, водонапорная башня | Акт отсутствует | - | - | - | - | - | - | - | - | 3960
2.1169 | 1153 |  | Общество с ограниченной ответственностью "Кожевниковский Комхоз" | Станция химводоочистки, водонапорная башня, артезианске скважины | Томская обл., Кожевниковский р-н, Кожевниково с Гагарина ул. д.14, д 14а, стр.2 | ПАО "ТРК" Центральные сети | ТП КЖ-7-5 | ПС Кожевниково -> Ф. Яч.7 -> ТП КЖ-7-5 -> Ф. ф.4 -> ГРЩСт-ция химводоочистки ООО "Кожевниковский Комхоз" 0105 | Станция химводоочистки, Стаанция химводоочистки, ТП КЖ-7-5, Стаанция химводоочистки | Акт отсутствует | - | - | - | - | - | - | - | - | 3961
2.1170 | 1154 |  | Общество с ограниченной ответственностью "Кожевниковский Комхоз" | Станция водоподготовки, водонапорная башня, артезианские скважины | Томская обл., Кожевниковский р-н, с. Кожевниково, ул. Гагарина, д.30а | ПАО "ТРК" Центральные сети | ТП КЖ-3-16 | Данные отсутствуют | Станция водоподготовки, Станция водоподготовки (Кожевниково), ТП КЖ-3-16, Станция водоподготовки (Кожевниково) | Акт отсутствует | - | - | - | - | - | - | - | - | 3962
2.1171 | 1155 |  | Общество с ограниченной ответственностью "Кожевниковский Комхоз" | Водонапорная башня, артезианская скважина | Томская обл., р-н. Кожевниковский, с. Кожевниково, ул. Ленина, д. 51 | ПАО "ТРК" Центральные сети | ТП КЖ-4-28 | ПС Кожевниково -> Ф. яч.4 -> ТП КЖ-4-28 | Водонапорная башня, Водонапорная башня, ТП КЖ-4-28, Водонапорная башня | Акт отсутствует | - | - | - | - | - | - | - | - | 3963
2.1172 | 1156 |  | Администрация Новопокровского сельского поселения | Водонапорная башня | Томская обл., Кожевниковский р-н, с. Десятово, ул. Новая, д.22а | ПАО "ТРК" Центральные сети | ТП КЖ-20-5 | ПС Кожевниково -> Ф. яч.20 -> ТП КЖ-20-5 | Водонапорная башня, Водонапорная башня, ТП КЖ-20-5, Водонапорная башня | Акт отсутствует | - | - | - | - | - | - | - | - | 3964
2.1173 | 1157 |  | Администрация Кожевниковского сельского поселения | Модульная котельная | Томская обл., Кожевниковский р-н, Кожевниково с Кирова ул. д.3 | ПАО "ТРК" Центральные сети | Данные отсутствуют | Данные отсутствуют | Общежитие, мод.котельная, быт, Мод.котельная, Мод.котельная | Акт отсутствует | - | - | - | - | - | - | - | - | 3965
2.1174 | 1158 |  | Администрация Кожевниковского сельского поселения | Скважина | Томская обл., Кожевниковский р-н, Киреевск с тер.северо-западная часть кадастр. кварт | ПАО "ТРК" Центральные сети | ТП ПБ-5-24 | ПС Победа -> Ф. яч. ПБ-5 -> ТП ПБ-5-24 | Скважина, Скважина, ТП ПБ-5-24, Скважина | Акт отсутствует | - | - | - | - | - | - | - | - | 3966
2.1175 | 1159 |  | Администрация Кожевниковского сельского поселения | Станция очистки воды | Томская обл., р-н. Кожевниковский, с. Кожевниково, ул. Калинина, №62Б | ПАО "ТРК" Центральные сети | ТП КЖ-2-2 | ПС Кожевниково -> ТП КЖ-2-2 | Станция очистки воды, Станция очистки воды, ТП КЖ-2-2, Станция очистки воды | Акт отсутствует | - | - | - | - | - | - | - | - | 3967
2.1176 | 1160 |  | Администрация Кожевниковского сельского поселения | Станция очистки воды | Томская обл., р-н. Кожевниковский, с. Кожевниково, ул. Титова, 12А | ПАО "ТРК" Центральные сети | ТП КЖ-18-4 | ПС Кожевниково -> ТП КЖ-18-4 | Станция очистки воды, Станция очистки воды, ТП КЖ-18-4, Станция очистки воды | Акт отсутствует | - | - | - | - | - | - | - | - | 3968
2.1177 | 1161 |  | Кожевниковское районное муниципальное унитарное предприятие "Коммунальное ремонтно-строительное хозяйство" | Водонапорная башня №3, скважина | Томская обл., р-н. Кожевниковский, д. Аптала, ул. Зеленая | ПАО "ТРК" Центральные сети | ТП ЮЛ-2-5 | ПС-Ювала -> Ф. Яч.2 -> ТП ЮЛ-2-5 | Водонапорная башня №3, Водонапорная башня №3, ТП ЮЛ-2-5, Водонапорная башня №3 | Акт имеется в наличии | - | - | - | 0 | - | - | 0 | - | 3969
2.1178 | 1162 |  | Кожевниковское районное муниципальное унитарное предприятие "Коммунальное ремонтно-строительное хозяйство" | Водонапорная башня №1, скважина | Томская обл., р-н. Кожевниковский, д. Аптала, ул. Зеленая | ПАО "ТРК" Центральные сети | ТП ЮЛ-2-20 | ПС-Ювала -> Ф. Яч.2 -> ТП ЮЛ-2-20 | Водонапорная башня №1, Водонапорная башня №1, ТП ЮЛ-2-20, Водонапорная башня №1 | Акт имеется в наличии | - | - | - | 0 | - | - | 0 | - | 3970
2.1179 | 1163 |  | Кожевниковское районное муниципальное унитарное предприятие "Коммунальное ремонтно-строительное хозяйство" | Водонапорная башня №2, скважина | Томская обл., р-н. Кожевниковский, д. Аптала, ул. Зеленая | ПАО "ТРК" Центральные сети | ТП ЮЛ-2-20 | ПС-Ювала -> Ф. Яч.2 -> ТП ЮЛ-2-20 | Водонапорная башня №2, Водонапорная башня №2, ТП ЮЛ-2-20, Водонапорная башня №2 | Акт имеется в наличии | - | - | - | 0 | - | - | 0 | - | 3971
2.1180 | 1164 |  | Кожевниковское районное муниципальное унитарное предприятие "Коммунальное ремонтно-строительное хозяйство" | Скважина №2, водонапорная башня | Томская обл., р-н. Кожевниковский, д. Аркадьево | ПАО "ТРК" Центральные сети | ТП КЖ-6-29 | ПС Кожевниково -> Ф. Яч.6 -> ТП КЖ-6-29 | Скважина №2, Скважина №2, ТП КЖ-6-29, Скважина №2 | Акт имеется в наличии | - | - | - | 0 | - | - | 0 | - | 3972
2.1181 | 1165 |  | Кожевниковское районное муниципальное унитарное предприятие "Коммунальное ремонтно-строительное хозяйство" | Водонапорная башня, скважина | Томская обл., р-н. Кожевниковский, с. Базой | ПАО "ТРК" Центральные сети | ТП ЧЛ-8-7 | ПС Чилино -> Ф. Яч.8 -> ТП ЧЛ-8-7 | Водонапорная башня, Водонапорная башня, ТП ЧЛ-8-7, Водонапорная башня | Акт имеется в наличии | - | - | - | 0 | - | - | 0 | - | 3973
2.1182 | 1166 |  | Кожевниковское районное муниципальное унитарное предприятие "Коммунальное ремонтно-строительное хозяйство" | Водонапорная башня, скважина | Томская обл., р-н. Кожевниковский, с. Батурино, ул. Березовая | ПАО "ТРК" Центральные сети | ТП ЧЛ-7-6 | ПС Чилино -> Ф. Яч.7 -> ТП ЧЛ-7-6 | Водонапорная башня, Водонапорная башня, ТП ЧЛ-7-6, Водонапорная башня | Акт имеется в наличии | - | - | - | 0 | - | - | 0 | - | 3974
2.1183 | 1167 |  | Кожевниковское районное муниципальное унитарное предприятие "Коммунальное ремонтно-строительное хозяйство" | Скважина, водонапорная башня | Томская обл., р-н. Кожевниковский, д. Борзуновка | ПАО "ТРК" Центральные сети | ТП КД-17-5 | ПС Кожевниково -> Ф. Яч.17 -> ТП КД-17-5 | Водонапорная башня №1, Водонапорная башня, ТП КД-17-5, Водонапорная башня | Акт имеется в наличии | - | - | - | 0 | - | - | 0 | - | 3975
2.1184 | 1168 |  | Кожевниковское районное муниципальное унитарное предприятие "Коммунальное ремонтно-строительное хозяйство" | Скважина, водонапорная башня | Томская обл., р-н. Кожевниковский, д. Борзуновка | ПАО "ТРК" Центральные сети | ТП КД-17-10 | ПС Кожевниково -> Ф. Яч.17 -> ТП КД-17-10 | Водонапорная башня №2, Водонапорная башня, ТП КД-17-10, Водонапорная башня | Акт имеется в наличии | - | - | - | 0 | - | - | 0 | - | 3976
2.1185 |  |  | Кожевниковское районное муниципальное унитарное предприятие "Коммунальное ремонтно-строительное хозяйство" | Угольная котельная | Томская обл., р-н. Кожевниковский, д. Борзуновка, ул. Гагарина, 27а | ПАО "ТРК" Центральные сети | Данные отсутствуют | Данные отсутствуют |  | Акт отсутствует | - | - | - |  | - | - | - | - | нет такого объекта
2.1186 |  |  | Кожевниковское районное муниципальное унитарное предприятие "Коммунальное ремонтно-строительное хозяйство" | Угольная котельная | Томская обл., р-н. Кожевниковский, с.Киреевск, ул. Карла Маркса, 42а | ПАО "ТРК" Центральные сети | Данные отсутствуют | Данные отсутствуют |  | Акт отсутствует | - | - | - |  | - | - | - | - | нет такого объекта
2.1187 |  |  | Кожевниковское районное муниципальное унитарное предприятие "Коммунальное ремонтно-строительное хозяйство" | Электрокотельная | Томская обл., р-н. Кожевниковский, д.Кожевниково-на-Шегарке, ул. Комсомольская, 24 | ПАО "ТРК" Центральные сети | Данные отсутствуют | Данные отсутствуют |  | Акт отсутствует | - | - | - |  | - | - | - | -
2.1188 |  |  | Кожевниковское районное муниципальное унитарное предприятие "Коммунальное ремонтно-строительное хозяйство" | Газовая котельная | Томская обл., р-н. Кожевниковский, с.Кожевниково, ул. Кирова, 13в | ПАО "ТРК" Центральные сети | Данные отсутствуют | Данные отсутствуют |  | Акт отсутствует | - | - | - |  | - | - | - | - |  | В базе АО "Томскэнергосбыт" по этому адресу объект - Промбаза
2.1189 | 1169 |  | Кожевниковское районное муниципальное унитарное предприятие "Коммунальное ремонтно-строительное хозяйство" | Скважина, водонапорная башня | Томская обл., р-н. Кожевниковский, д. Верхняя Уртамка | ПАО "ТРК" Центральные сети | ТП КД-17-3 | ПС Кожевниково -> Ф. Яч.17 -> ТП КД-17-3 | Водонапорная башня, Водонапорная башня, ТП КД-17-3, Водонапорная башня | Акт имеется в наличии | - | - | - | 0 | - | - | 0 | - | 3977
2.1190 | 1170 |  | Кожевниковское районное муниципальное унитарное предприятие "Коммунальное ремонтно-строительное хозяйство" | Скважина, водонапорная башня | Томская обл., р-н. Кожевниковский, д. Волкодаевка | ПАО "ТРК" Центральные сети | ТП ЧЛ-9-7 | ПС Чилино -> Ф. Яч.9 -> ТП ЧЛ-9-7 | Водонапорная башня, Водонапорная башня, ТП ЧЛ-9-7, Водонапорная башня | Акт имеется в наличии | - | - | - | 0 | - | - | 0 | - | 3978
2.1191 | 1171 |  | Кожевниковское районное муниципальное унитарное предприятие "Коммунальное ремонтно-строительное хозяйство" | Скважина, водонапорная башня | Томская обл., р-н. Кожевниковский, с. Вороново | ПАО "ТРК" Центральные сети | ТП ВР-3-7 | ПС Вороново -> Ф. Яч.3 -> ТП ВР-3-7 | Скважина №1, Скважина, ТП ВР-3-7, Скважина | Акт имеется в наличии | - | - | - | 0 | - | - | 0 | - | 3979
2.1192 | 1172 |  | Кожевниковское районное муниципальное унитарное предприятие "Коммунальное ремонтно-строительное хозяйство" | Скважина, водонапорная башня | Томская обл., р-н. Кожевниковский, с. Вороново | ПАО "ТРК" Центральные сети | ТП ВР-7-16 | ПС Вороново -> Ф. Яч.7 -> ТП ВР-7-16 | Скважина №2, Скважина, ТП ВР-7-16, Скважина | Акт имеется в наличии | - | - | - | 0 | - | - | 0 | - | 3980
2.1193 | 1173 |  | Кожевниковское районное муниципальное унитарное предприятие "Коммунальное ремонтно-строительное хозяйство" | Скважина, водонапорная башня | Томская обл., р-н. Кожевниковский, с. Вороново | ПАО "ТРК" Центральные сети | ТП ВР-12-3 | ПС Вороново -> Ф. Яч.12 -> ТП ВР-12-3 | Скважина №3, Скважина, ТП ВР-12-3, Скважина | Акт имеется в наличии | - | - | - | 0 | - | - | 0 | - | 3981
2.1194 | 1174 |  | Кожевниковское районное муниципальное унитарное предприятие "Коммунальное ремонтно-строительное хозяйство" | Водонапорная башня №1, скважина | Томская обл., р-н. Кожевниковский, с. Десятово | ПАО "ТРК" Центральные сети | ТП КЖ-20-3 | ПС Кожевниково -> Ф. яч.20 -> ТП КЖ-20-3 | Водокачка №1, Водокачка №1, ТП КЖ-20-3, Водокачка №1 | Акт имеется в наличии | - | - | - | 0 | - | - | 0 | - | 3982
2.1195 | 1175 |  | Кожевниковское районное муниципальное унитарное предприятие "Коммунальное ремонтно-строительное хозяйство" | Водонапорная башня №2, скважина | Томская обл., р-н. Кожевниковский, с. Десятово | ПАО "ТРК" Центральные сети | ТП КЖ-20-8 | ПС Кожевниково -> Ф. яч.20 -> ТП КЖ-20-8 | Водокачка №2, Водокачка №2, ТП КЖ-20-8, Водокачка №2 | Акт имеется в наличии | - | - | - | 0 | - | - | 0 | - | 3983
2.1196 | 1176 |  | Кожевниковское районное муниципальное унитарное предприятие "Коммунальное ремонтно-строительное хозяйство" | Скважина, водонапорная башня | Томская обл., р-н. Кожевниковский, д. Екимово | ПАО "ТРК" Центральные сети | ТП ВР-5-3 | ПС Вороново -> Ф. Яч.5 -> ТП ВР-5-3 | Водокачка, Водокачка, ТП ВР-5-3, Водокачка | Акт имеется в наличии | - | - | - | 0 | - | - | 0 | - | 3984
2.1197 | 1177 |  | Кожевниковское районное муниципальное унитарное предприятие "Коммунальное ремонтно-строительное хозяйство" | Скважина, водонапорная башня, угольная котельная | Томская обл., р-н. Кожевниковский, с. Елгай | ПАО "ТРК" Центральные сети | ТП ЮЛ-2-8 | ПС-Ювала -> Ф. Яч.2 -> ТП ЮЛ-2-8 | Водонапорная башня, Водонапорная башня, ТП ЮЛ-2-8, Водонапорная башня | Акт имеется в наличии | - | - | - | 0 | - | - | 0 | - | 3985
2.1198 | 1178 |  | Кожевниковское районное муниципальное унитарное предприятие "Коммунальное ремонтно-строительное хозяйство" | Скважина, водонапорная башня, угольная котельная | Томская обл., р-н. Кожевниковский, д. Еловка | ПАО "ТРК" Центральные сети | ТП ВР-5-4 | ПС Вороново -> Ф. Яч.5 -> ТП ВР-5-4 | Водокачка, Водокачка, ТП ВР-5-4, Водокачка | Акт имеется в наличии | - | - | - | 0 | - | - | 0 | - | 3986
2.1199 | 1179 |  | Кожевниковское районное муниципальное унитарное предприятие "Коммунальное ремонтно-строительное хозяйство" | Водонапорная башня №1, скважина | Томская обл., р-н. Кожевниковский, д. Ерестная, ул. Первомайская | ПАО "ТРК" Центральные сети | ТП ЧЛ-9-1 | ПС Чилино -> Ф. Яч.9 -> ТП ЧЛ-9-1 | Водокачка №1, Водокачка №1, ТП ЧЛ-9-1, Водокачка №1 | Акт имеется в наличии | - | - | - | 0 | - | - | 0 | - | 3987
2.1200 | 1180 |  | Кожевниковское районное муниципальное унитарное предприятие "Коммунальное ремонтно-строительное хозяйство" | Водонапорная башня №2, скважина | Томская обл., р-н. Кожевниковский, д. Ерестная, ул. Первомайская | ПАО "ТРК" Центральные сети | ТП ЧЛ-9-3 | ПС Чилино -> Ф. Яч.9 -> ТП ЧЛ-9-3 | Водокачка №2, Водокачка 2, ТП ЧЛ-9-3, Водокачка 2 | Акт имеется в наличии | - | - | - | 0 | - | - | 0 | - | 3988
2.1201 | 1181 |  | Кожевниковское районное муниципальное унитарное предприятие "Коммунальное ремонтно-строительное хозяйство" | Водонапорная башня №2, скважина | Томская обл., р-н. Кожевниковский, д. Зайцево, пер. Светлый, д. 6 | ПАО "ТРК" Центральные сети | ТП ЮЛ-9-2 | ПС-Ювала -> Ф. Яч.9 -> ТП ЮЛ-9-2 | Водокачка №2, Водокачка 2, ТП ЮЛ-9-2, Водокачка 2 | Акт имеется в наличии | - | - | - | 0 | - | - | 0 | - | 3989
2.1202 | 1182 |  | Кожевниковское районное муниципальное унитарное предприятие "Коммунальное ремонтно-строительное хозяйство" | Скважина, водонапорная башня | Томская обл., р-н. Кожевниковский, д. Красный Яр | ПАО "ТРК" Центральные сети | ТП ВР-14-2 | ПС Вороново -> Ф. Яч.14 -> ТП ВР-14-2 | Водокачка, Водокачка, ТП ВР-14-2, Водокачка | Акт имеется в наличии | - | - | - | 0 | - | - | 0 | - | 3990
2.1203 | 1183 |  | Кожевниковское районное муниципальное унитарное предприятие "Коммунальное ремонтно-строительное хозяйство" | Водонапорная башня, скважина, котельная | Томская обл., р-н. Кожевниковский, с. Малиновка | ПАО "ТРК" Центральные сети | ТП КД-11-1 | ПС Кожевниково -> Ф. Яч.11 -> ТП КД-11-1 | Водонапорная башня №1, Водонапорная башня, ТП КД-11-1, Водонапорная башня | Акт имеется в наличии | - | - | - | 0 | - | - | 0 | - | 3991
2.1204 | 1184 |  | Кожевниковское районное муниципальное унитарное предприятие "Коммунальное ремонтно-строительное хозяйство" | Водонапорная башня, скважина | Томская обл., р-н. Кожевниковский, с. Малиновка | ПАО "ТРК" Центральные сети | ТП КД-11-2 | ПС Кожевниково -> Ф. Яч.11 -> ТП КД-11-2 | Водонапорная башня №2, Водонапорная башня, ТП КД-11-2, Водонапорная башня | Акт имеется в наличии | - | - | - | 0 | - | - | 0 | - | 3992
2.1205 | 1185 |  | Кожевниковское районное муниципальное унитарное предприятие "Коммунальное ремонтно-строительное хозяйство" | Водонапорная башня, скважина | Томская обл., р-н. Кожевниковский, д. Муллова | ПАО "ТРК" Центральные сети | ТП ПД-12-8 | П-Дубровка -> Ф. Яч.12 -> ТП ПД-12-8 | Водокачка, Водокачка, ТП ПД-12-8, Водокачка | Акт имеется в наличии | - | - | - | 0 | - | - | 0 | - | 3993
2.1206 | 1186 |  | Кожевниковское районное муниципальное унитарное предприятие "Коммунальное ремонтно-строительное хозяйство" | Водонапорная башня, скважина | Томская обл., р-н. Кожевниковский, д. Новодубровка, ул. Школьная | ПАО "ТРК" Центральные сети | ТП ПД-12-1 | П-Дубровка -> Ф. Яч.12 -> ТП ПД-12-1 | Водокачка, Водокачка, ТП ПД-12-1, Водокачка | Акт имеется в наличии | - | - | - | 0 | - | - | 0 | - | 3994
2.1207 | 1187 |  | Кожевниковское районное муниципальное унитарное предприятие "Коммунальное ремонтно-строительное хозяйство" | Водонапорная башня, скважина | Томская обл., р-н. Кожевниковский, д. Новая Ювала | ПАО "ТРК" Центральные сети | ТП ЮЛ-2-2 | ПС-Ювала -> Ф. Яч.2 -> ТП ЮЛ-2-2 | Водонапорная башня, Водонапорная башня, ТП ЮЛ-2-2, Водонапорная башня | Акт имеется в наличии | - | - | - | 0 | - | - | 0 | - | 3995
2.1208 | 1188 |  | Кожевниковское районное муниципальное унитарное предприятие "Коммунальное ремонтно-строительное хозяйство" | Водонапорная башня, скважина | Томская обл., р-н. Кожевниковский, с. Новопокровка | ПАО "ТРК" Центральные сети | ТП КЖ-6-3 | ПС Кожевниково -> Ф. Яч.6 -> ТП КЖ-6-3 | Водокачка, Водокачка, ТП КЖ-6-3, Водокачка | Акт имеется в наличии | - | - | - | 0 | - | - | 0 | - | 3996
2.1209 | 1189 |  | Кожевниковское районное муниципальное унитарное предприятие "Коммунальное ремонтно-строительное хозяйство" | Водонапорная башня №1 | Томская обл., р-н. Кожевниковский, с. Новосергеевка | ПАО "ТРК" Центральные сети | ТП КД-15-3 | ПС Кожевниково -> Ф. Яч.15 -> ТП КД-15-3 | Водонапорная башня №1, Водонапорная башня №1, ТП КД-15-3, Водонапорная башня №1 | Акт имеется в наличии | - | - | - | 0 | - | - | 0 | - | 3997
2.1210 | 1190 |  | Кожевниковское районное муниципальное унитарное предприятие "Коммунальное ремонтно-строительное хозяйство" | Водонапорная башня №2 | Томская обл., р-н. Кожевниковский, с. Новосергеевка | ПАО "ТРК" Центральные сети | ТП КД-15-5 | ПС Кожевниково -> Ф. Яч.15 -> ТП КД-15-5 | Водонапорная башня №2, Водонапорная башня №2, ТП КД-15-5, Водонапорная башня №2 | Акт имеется в наличии | - | - | - | 0 | - | - | 0 | - | 3998
2.1211 | 1191 |  | Кожевниковское районное муниципальное унитарное предприятие "Коммунальное ремонтно-строительное хозяйство" | Водонапорная башня №1, скважина | Томская обл., р-н. Кожевниковский, с. Осиновка | ПАО "ТРК" Центральные сети | ТП ВР-7-4 | ПС Вороново -> Ф. Яч.7 -> ТП ВР-7-4 | Водонапорная башня №1, Водонапорная башня №1, ТП ВР-7-4, Водонапорная башня №1 | Акт имеется в наличии | - | - | - | 0 | - | - | 0 | - | 3999
2.1212 | 1192 |  | Кожевниковское районное муниципальное унитарное предприятие "Коммунальное ремонтно-строительное хозяйство" | Водонапорная башня №2, скважина | Томская обл., р-н. Кожевниковский, с. Осиновка | ПАО "ТРК" Центральные сети | ТП ВР-7-4 | ПС Вороново -> Ф. Яч.7 -> ТП ВР-7-4 -> Ф. ф.2 -> оп.ВЛоп.20 -> ГРЩВ/башня №2 дог.1083 | Водокачка №2, Водокачка №2, ТП ВР-7-4, Водокачка №2 | Акт имеется в наличии | - | - | - | 0 | - | - | 0 | - | 4000
2.1213 | 1193 |  | Кожевниковское районное муниципальное унитарное предприятие "Коммунальное ремонтно-строительное хозяйство" | Водонапорная башня №3, скважина | Томская обл., р-н. Кожевниковский, с. Осиновка | ПАО "ТРК" Центральные сети | ТП ВР-7-5 | ПС Вороново -> Ф. Яч.7 -> ТП ВР-7-5 | Водокачка №3, Водокачка №3, ТП ВР-7-5, Водокачка №3 | Акт имеется в наличии | - | - | - | 0 | - | - | 0 | - | 4001
2.1214 | 1194 |  | Кожевниковское районное муниципальное унитарное предприятие "Коммунальное ремонтно-строительное хозяйство" | Водонапорная башня №1, скважина | Томская обл., р-н. Кожевниковский, с. Песочнодубровка | ПАО "ТРК" Центральные сети | ТП ПД-10-4 | ТП ПД-10-4 -> Ф. ф.3 -> оп.ВЛОп.11 -> ГРЩВ/качка 1 дог.1083 | Водокачка №1, Водокачка 1, ТП ПД-10-4, Водокачка 1 | Акт имеется в наличии | - | - | - | 0 | - | - | 0 | - | 4002
2.1215 | 1195 |  | Кожевниковское районное муниципальное унитарное предприятие "Коммунальное ремонтно-строительное хозяйство" | Водонапорная башня №2, скважина | Томская обл., р-н. Кожевниковский, с. Песочнодубровка | ПАО "ТРК" Центральные сети | ТП ПД-10-4 | ТП ПД-10-4 -> Ф. ф.5 -> оп.ВЛоп.63 -> ГРЩВ/качка 2 дог.1083 | Водокачка №2, Водокачка 2, ТП ПД-10-4, Водокачка 2 | Акт имеется в наличии | - | - | - | 0 | - | - | 0 | - | 4003
2.1216 | 1196 |  | Кожевниковское районное муниципальное унитарное предприятие "Коммунальное ремонтно-строительное хозяйство" | Водонапорная башня №1, скважина | Томская обл., р-н. Кожевниковский, д. Новотроицк | ПАО "ТРК" Центральные сети | ТП КЖ-20-4 | ТП КЖ-20-4 -> Ф. ф.2 -> оп.ВЛОп.3 -> ГРЩВ/качка №1 КРМУП "Комремстройхоз" дог.1083 | Водокачка №1, Водокачка №1, ТП КЖ-20-4, Водокачка №1 | Акт имеется в наличии | - | - | - | 0 | - | - | 0 | - | 4004
2.1217 | 1197 |  | Кожевниковское районное муниципальное унитарное предприятие "Коммунальное ремонтно-строительное хозяйство" | Водонапорная башня №2, скважина | Томская обл., р-н. Кожевниковский, д. Новотроицк | ПАО "ТРК" Центральные сети | ТП КЖ-20-15 | ТП КЖ-20-15 -> Ф. ф.1 -> оп.ВЛОп.10 -> ГРЩВ/качка №2 дог.1083 | Водокачка №2, Водокачка №2, ТП КЖ-20-15, Водокачка №2 | Акт имеется в наличии | - | - | - | 0 | - | - | 0 | - | 4005
2.1218 | 1198 |  | Кожевниковское районное муниципальное унитарное предприятие "Коммунальное ремонтно-строительное хозяйство" | Водонапорная башня, скважина | Томская обл., р-н. Кожевниковский, с. Старая Ювала | ПАО "ТРК" Центральные сети | ТП ЮЛ-6-1 | ТП ЮЛ-6-1 -> Ф. ф.2 -> оп.ВЛОп.17 -> ГРЩВ/качка дог.1083 | Водонапорная башня №1, Водонапорная башня, ТП ЮЛ-6-1, Водонапорная башня | Акт имеется в наличии | - | - | - | 0 | - | - | 0 | - | 4006
2.1219 | 1199 |  | Кожевниковское районное муниципальное унитарное предприятие "Коммунальное ремонтно-строительное хозяйство" | Водонапорная башня, скважина | Томская обл., р-н. Кожевниковский, с. Старая Ювала | ПАО "ТРК" Центральные сети | ТП ЮЛ-7-9 | ТП ЮЛ-7-9 -> Ф. ф.1 -> оп.ВЛОп.9 -> ГРЩВ/башня дог.1083 | Водонапорная башня №2, Водонапорная башня, ТП ЮЛ-7-9, Водонапорная башня | Акт имеется в наличии | - | - | - | 0 | - | - | 0 | - | 4007
2.1220 | 1200 |  | Кожевниковское районное муниципальное унитарное предприятие "Коммунальное ремонтно-строительное хозяйство" | Водонапорная башня, скважина | Томская обл., р-н. Кожевниковский, с. Старая Ювала | ПАО "ТРК" Центральные сети | ТП ЮЛ-12-5 | ТП ЮЛ-12-5 -> Ф. ф.1 -> оп.ВЛОп.19 -> ГРЩВ/башня №3 дог.1083 | Водонапорная башня №3, Водонапорная башня, ТП ЮЛ-12-5, Водонапорная башня | Акт имеется в наличии | - | - | - | 0 | - | - | 0 | - | 4008
2.1221 | 1201 |  | Кожевниковское районное муниципальное унитарное предприятие "Коммунальное ремонтно-строительное хозяйство" | Водонапорная башня, скважина | Томская обл., р-н. Кожевниковский, с. Тека | ПАО "ТРК" Центральные сети | ТП КЖ-3-4 | ПС Кожевниково -> Ф. Яч.3 -> ТП КЖ-3-4 -> Ф. ф.4 -> оп.ВЛОп.31 -> ГРЩВ/башня дог.1083 | Водонапорная башня, Водонапорная башня, ТП КЖ-3-4, Водонапорная башня | Акт имеется в наличии | - | - | - | 0 | - | - | 0 | - | 4009
2.1222 | 1202 |  | Кожевниковское районное муниципальное унитарное предприятие "Коммунальное ремонтно-строительное хозяйство" | Водонапорная башня, скважина | Томская обл., р-н. Кожевниковский, с. Тека | ПАО "ТРК" Центральные сети | ТП КЖ-3-6 | ПС Кожевниково -> Ф. Яч.3 -> ТП КЖ-3-6 -> Ф. ф.3 -> оп.ВЛОп.17 -> ГРЩВ/башня дог.1083 | Водонапорная башня №2, Водонапорная башня, ТП КЖ-3-6, Водонапорная башня | Акт имеется в наличии | - | - | - | 0 | - | - | 0 | - | 4010
2.1223 | 1203 |  | Кожевниковское районное муниципальное унитарное предприятие "Коммунальное ремонтно-строительное хозяйство" | Водонапорная башня №1, скважина | Томская обл., р-н. Кожевниковский, д. Терсалгай, ул. 8 Марта, д. 12 | ПАО "ТРК" Центральные сети | ТП ЮЛ-13-5 | ТП ЮЛ-13-5 -> Ф. ф.2 -> оп.ВЛОп.31 -> ГРЩводокачка дог.1083 | Водокачка №1, Водонапорная башня №1, ТП ЮЛ-13-5, Водонапорная башня №1 | Акт имеется в наличии | - | - | - | 0 | - | - | 0 | - | 4011
2.1224 | 1204 |  | Кожевниковское районное муниципальное унитарное предприятие "Коммунальное ремонтно-строительное хозяйство" | Водонапорная башня №2, скважина | Томская обл., р-н. Кожевниковский, д. Терсалгай, ул. 8 Марта, д. 12 | ПАО "ТРК" Центральные сети | ТП ЮЛ-13-5 | ТП ЮЛ-13-5 -> Ф. ф.3 -> оп.ВЛОп.19 -> ГРЩводокачка 2 дог.1083 | Водокачка №2, Водокачка №2, ТП ЮЛ-13-5, Водокачка №2 | Акт имеется в наличии | - | - | - | 0 | - | - | 0 | - | 4012
2.1225 | 1205 |  | Кожевниковское районное муниципальное унитарное предприятие "Коммунальное ремонтно-строительное хозяйство" | Водонапорная башня, скважина | Томская обл., р-н. Кожевниковский, с. Уртам | ПАО "ТРК" Центральные сети | ТП УР-4-4 | ПС Уртам -> ГРЩУР-4 -> ТП УР-4-4 -> Ф. ф.1 -> оп.ВЛоп.29 -> ГРЩВ/башня №2 дог.1083 | Водонапорная башня №2, Водонапорная башня, ТП УР-4-4, Водонапорная башня | Акт имеется в наличии | - | - | - | 0 | - | - | 0 | - | 4013
2.1226 | 1206 |  | Кожевниковское районное муниципальное унитарное предприятие "Коммунальное ремонтно-строительное хозяйство" | Водонапорная башня, скважина | Томская обл., р-н. Кожевниковский, с. Уртам | ПАО "ТРК" Центральные сети | ТП УР-5-5 | ПС Уртам -> ГРЩУР-5 -> ТП УР-5-5 -> Ф. ф.5 -> ГРЩВ/башня №3 дог.1083 | Водонапорная башня №3, Водонапорная башня, ТП УР-5-5, Водонапорная башня | Акт имеется в наличии | - | - | - | 0 | - | - | 0 | - | 4014
2.1227 | 1207 |  | Кожевниковское районное муниципальное унитарное предприятие "Коммунальное ремонтно-строительное хозяйство" | Водонапорная башня, скважина | Томская обл., р-н. Кожевниковский, с. Хмелёвка | ПАО "ТРК" Центральные сети | ТП ЮЛ-17-4 | ТП ЮЛ-17-4 -> Ф. ф.1 -> оп.ВЛОп.19 -> ГРЩВ/башня дог.1083 | Водонапорная башня, Водонапорная башня, ТП ЮЛ-17-4, Водонапорная башня | Акт имеется в наличии | - | - | - | 0 | - | - | 0 | - | 4015
2.1228 | 1208 |  | Кожевниковское районное муниципальное унитарное предприятие "Коммунальное ремонтно-строительное хозяйство" | Водонапорная башня, скважина | Томская обл., р-н. Кожевниковский, с. Чилино | ПАО "ТРК" Центральные сети | ТП ЧЛ-2-4 | ПС Чилино -> Ф. Яч.2 -> ТП ЧЛ-2-4 -> Ф. ф.1 -> оп.ВЛОп.11 -> ГРЩВ/башня дог.1083 | Водонапорная башня, Водонапорная башня, ТП ЧЛ-2-4, Водонапорная башня | Акт имеется в наличии | - | - | - | 0 | - | - | 0 | - | 4016
2.1229 | 1209 |  | Кожевниковское районное муниципальное унитарное предприятие "Коммунальное ремонтно-строительное хозяйство" | Водонапорная башня, скважина | Томская обл., р-н. Кожевниковский, д. Старочерново | ПАО "ТРК" Центральные сети | ТП ЮЛ-13-1 | ТП ЮЛ-13-1 -> Ф. ф.1 -> оп.ВЛОп.15 -> ГРЩВ/башня дог.1083 | Водонапорная башня, Водонапорная башня, ТП ЮЛ-13-1, Водонапорная башня | Акт имеется в наличии | - | - | - | 0 | - | - | 0 | - | 4017
2.1230 | 1210 |  | Кожевниковское районное муниципальное унитарное предприятие "Коммунальное ремонтно-строительное хозяйство" | Водонапорная башня №3, скважина | Томская обл., р-н. Кожевниковский, с. Малиновка | ПАО "ТРК" Центральные сети | ТП КД-11-4 | ТП КД-11-4 -> Ф. ф.6 -> ГРЩВ/башня №3 дог.1083 | Водонапорная башня №3, Водонапорная башня №3, ТП КД-11-4, Водонапорная башня №3 | Акт имеется в наличии | - | - | - | 0 | - | - | 0 | - | 4018
2.1231 | 1211 |  | Кожевниковское районное муниципальное унитарное предприятие "Коммунальное ремонтно-строительное хозяйство" | Водонапорная башня | Томская обл., р-н. Кожевниковский, с. Батурино, ул. Школьная, д. 2а | ПАО "ТРК" Центральные сети | ТП ЧЛ-7-7 | ПС Чилино -> Ф. Яч.7 -> ТП ЧЛ-7-7 -> Ф. ф.2 -> оп.ВЛОп.12 -> ГРЩВ/башня дог.1083 | Водонапорная башня, Водонапорная башня, ТП ЧЛ-7-7, Водонапорная башня | Акт имеется в наличии | - | - | - | 0 | - | - | 0 | - | 4019
2.1232 |  |  | Кожевниковское районное муниципальное унитарное предприятие "Коммунальное ремонтно-строительное хозяйство" | Угольная котельная | Томская обл., р-н. Кожевниковский, с. Батурино, ул. Школьная, д. 1, стр.3, ул Коммунистическая,2 пом.1 | ПАО "ТРК" Центральные сети | Данные отсутствуют | Данные отсутствуют |  | Акт отсутствует | - | - | - |  | - | - | - | -
2.1233 | 1212 |  | Кожевниковское районное муниципальное унитарное предприятие "Коммунальное ремонтно-строительное хозяйство" | Электрокотельная | Томская обл., р-н. Кожевниковский, с. Старая Ювала, ул. Ульяновская, д. 3а | ПАО "ТРК" Центральные сети | ТП ЮЛ-6-1 | ПС-Ювала -> Ф. Яч.6 -> ТП ЮЛ-6-1 | Котельная, Котельная, ТП ЮЛ-6-1, Котельная | Акт имеется в наличии | - | - | - | 0 | - | - | 0 | - | 4020
2.1234 |  |  | Кожевниковское районное муниципальное унитарное предприятие "Коммунальное ремонтно-строительное хозяйство" | Угольная котельная | Томская обл., р-н. Кожевниковский, с. Старая Ювала, ул. Ульяновская, д. 36 | ПАО "ТРК" Центральные сети | Данные отсутствуют | Данные отсутствуют |  | Акт отсутствует | - | - | - |  | - | - | - | -
2.1235 |  |  | Кожевниковское районное муниципальное унитарное предприятие "Коммунальное ремонтно-строительное хозяйство" | Угольная котельная | Томская обл., р-н. Кожевниковский, с. Старая Ювала, ул. Ульяновская, д. 34 | ПАО "ТРК" Центральные сети | Данные отсутствуют | Данные отсутствуют |  | Акт отсутствует | - | - | - |  | - | - | - | -
2.1236 | 1213 |  | Кожевниковское районное муниципальное унитарное предприятие "Коммунальное ремонтно-строительное хозяйство" | Водонапорная башня | Томская обл., р-н. Кожевниковский, с. Уртам, ул. Тельмана | ПАО "ТРК" Центральные сети | ТП УР-4-4 | ПС Уртам -> ГРЩУР-4 -> ТП УР-4-4 -> Ф. ф.2 -> оп.ВЛОп.2 -> ГРЩВ/башня дог.1083 | Водонапорная башня, Водонапорная башня, ТП УР-4-4, Водонапорная башня | Акт имеется в наличии | - | - | - | 0 | - | - | 0 | - | 4021
2.1237 | 1214 |  | Кожевниковское районное муниципальное унитарное предприятие "Коммунальное ремонтно-строительное хозяйство" | Угольная котельная | Томская обл., р-н. Кожевниковский, с. Уртам, ул. Фрунзе | ПАО "ТРК" Центральные сети | ТП УР-4-4 | ПС Уртам -> ГРЩУР-4 -> ТП УР-4-4 -> Ф. ф.2 -> оп.ВЛоп.7 -> ГРЩКотельная дог.0109 | Котельная, Котельная, ТП УР-4-4, Котельная | Акт имеется в наличии | - | - | - | 0 | - | - | 0 | - | 4022
2.1238 | 1215 |  | Кожевниковское районное муниципальное унитарное предприятие "Коммунальное ремонтно-строительное хозяйство" | Электрокотельная | Томская обл., р-н. Кожевниковский, с. Хмелёвка, ул. Советская, д. 57Б | ПАО "ТРК" Центральные сети | ТП ЮЛ-17-1 | ПС-Ювала -> Ф. Яч.17 -> ТП ЮЛ-17-1 | Электроотопление, Электроотопление, ТП ЮЛ-17-1, Электроотопление (с. Хмелёвка) | Акт имеется в наличии | - | - | - | 0 | - | - | 0 | - | 4023
2.1239 | 1216 |  | Кожевниковское районное муниципальное унитарное предприятие "Коммунальное ремонтно-строительное хозяйство" | Электрокотельная | Томская обл., р-н. Кожевниковский, с. Хмелёвка, ул. Советская, д. 59 | ПАО "ТРК" Центральные сети | ТП ЮЛ-17-1 | ПС-Ювала -> Ф. Яч.17 -> ТП ЮЛ-17-1 | Котельная, Котельная, ТП ЮЛ-17-1, Котельная | Акт имеется в наличии | - | - | - | 0 | - | - | 0 | - | 4024
2.1240 | 1217 |  | Кожевниковское районное муниципальное унитарное предприятие "Коммунальное ремонтно-строительное хозяйство" | Водонапорная башня, скважина | Томская обл., р-н. Кожевниковский, с. Десятово, ул. Советская, д. 32а, стр.1 | ПАО "ТРК" Центральные сети | ТП КЖ-20-7 | ПС Кожевниково -> Ф. яч.20 -> ТП КЖ-20-7 | Водонапорная башня, Водонапорная башня, ТП КЖ-20-7, Водонапорная башня (с. Десятово) | Акт имеется в наличии | - | - | - | 0 | - | - | 0 | - | 4025
2.1241 | 1218 |  | Кожевниковское районное муниципальное унитарное предприятие "Коммунальное ремонтно-строительное хозяйство" | Станция очистки воды | Томская обл., р-н. Кожевниковский, с. Малиновка, ул. Кирова, д. 85а | ПАО "ТРК" Центральные сети | ТП КД-11-1 | ПС Кудиновка -> Ф. яч.11 -> ТП КД-11-1 | Станция очистки воды, Станция очистки воды, ТП КД-11-1, Станция очистки воды | Акт имеется в наличии | - | - | - | 0 | - | - | 0 | - | 4026
2.1242 | 1219 |  | Кожевниковское районное муниципальное унитарное предприятие "Коммунальное ремонтно-строительное хозяйство" | Станция очистки воды | Томская обл., р-н. Кожевниковский, с. Старая Ювала, ул. Ленина, д. 69а | ПАО "ТРК" Центральные сети | ТП ЮЛ-7-6 | ПС-Ювала -> Ф. яч.7 -> ТП ЮЛ-7-6 | Станция очистки воды, Станция очистки воды, ТП ЮЛ-7-6, Станция очистки воды | Акт имеется в наличии | - | - | - | 0 | - | - | 0 | - | 4027
2.1243 | 1220 |  | Кожевниковское районное муниципальное унитарное предприятие "Коммунальное ремонтно-строительное хозяйство" | Станция очистки воды | Томская обл., р-н. Кожевниковский, с. Чилино, ул. Ленинская, д. 63а | ПАО "ТРК" Центральные сети | ТП ЧЛ-2-8 | ПС Чилино -> Ф. ф.1 -> ТП ЧЛ-2-8 | Станция очистки воды, Станция очистки воды, ТП ЧЛ-2-8, Станция очистки воды | Акт имеется в наличии | - | - | - | 0 | - | - | 0 | - | 4028
2.1244 |  |  | Кожевниковское районное муниципальное унитарное предприятие "Коммунальное ремонтно-строительное хозяйство" | Котельная | Томская обл., р-н. Кожевниковский, с. Чилино, ул. Советская, 1б, пом.1 | ПАО "ТРК" Центральные сети | Данные отсутствуют | Данные отсутствуют |  | Акт отсутствует | - | - | - |  | - | - | - | -
2.1245 |  |  | Кожевниковское районное муниципальное унитарное предприятие "Коммунальное ремонтно-строительное хозяйство" | Котельная | Томская обл., р-н. Кожевниковский, с. Чилино, ул. Кустарная, д. 1 | ПАО "ТРК" Центральные сети | Данные отсутствуют | Данные отсутствуют |  | Акт отсутствует | - | - | - |  | - | - | - | -
2.1246 | 1221 |  | Кожевниковское районное муниципальное унитарное предприятие "Коммунальное ремонтно-строительное хозяйство" | Станция очистки воды | Томская обл., р-н. Кожевниковский, с. Базой, ул. Советская, д. 16а | ПАО "ТРК" Центральные сети | ТП ЧЛ-8-7 | ПС Чилино -> Ф. ф.3 -> ТП ЧЛ-8-7 | Станция очистки воды, Станция очистки воды, ТП ЧЛ-8-7, Станция очистки воды | Акт имеется в наличии | - | - | - | 0 | - | - | 0 | - | 4029
2.1247 |  |  | Кожевниковское районное муниципальное унитарное предприятие "Коммунальное ремонтно-строительное хозяйство" | Котельная | Томская обл., р-н. Кожевниковский, с. Базой, ул. Советская, д. 27 | ПАО "ТРК" Центральные сети | Данные отсутствуют | Данные отсутствуют |  | Акт отсутствует | - | - | - |  | - | - | - | -
2.1248 |  |  | Кожевниковское районное муниципальное унитарное предприятие "Коммунальное ремонтно-строительное хозяйство" | Котельная | Томская обл., р-н. Кожевниковский, с. Базой, ул. Советская, д. 31б, пом.3,4 | ПАО "ТРК" Центральные сети | Данные отсутствуют | Данные отсутствуют |  | Акт отсутствует | - | - | - |  | - | - | - | -
2.1249 | 1222 |  | Кожевниковское районное муниципальное унитарное предприятие "Коммунальное ремонтно-строительное хозяйство" | Станция очистки воды, котельная | Томская обл., р-н. Кожевниковский, с. Песочнодубровка, ул. Советская, д. 57Б | ПАО "ТРК" Центральные сети | ТП ПД-10-4 | П-Дубровка -> Ф. ф.10 -> ТП ПД-10-4 | Станция очистки воды, Станция очистки воды, ТП ПД-10-4, Станция очистки воды | Акт имеется в наличии | - | - | - | 0 | - | - | 0 | - | 4030
2.1250 | 1223 |  | Кожевниковское районное муниципальное унитарное предприятие "Коммунальное ремонтно-строительное хозяйство" | Станция очистки воды | Томская обл., р-н. Кожевниковский, с. Вороново, ул. Уткина, д. 2а | ПАО "ТРК" Центральные сети | ТП ВР-3-7 | ПС Вороново -> Ф. яч.3 -> ТП ВР-3-7 | Станция очистки воды, Станция очистки воды, ТП ВР-3-7, Станция очистки воды | Акт имеется в наличии | - | - | - | 0 | - | - | 0 | - | 4031
2.1251 |  |  | Кожевниковское районное муниципальное унитарное предприятие "Коммунальное ремонтно-строительное хозяйство" | Котельная | Томская обл., р-н. Кожевниковский, с. Вороново, ул. Пролетарская, 17в | ПАО "ТРК" Центральные сети | Данные отсутствуют | Данные отсутствуют |  | Акт отсутствует | - | - | - |  | - | - | - | -
2.1252 | 1224 |  | Кожевниковское районное муниципальное унитарное предприятие "Коммунальное ремонтно-строительное хозяйство" | Станция очистки воды | Томская обл., р-н. Кожевниковский, с. Осиновка, ул. Советская, д. 59а | ПАО "ТРК" Центральные сети | ТП ВР-7-5 | ПС Вороново -> Ф. Яч.7 -> ТП ВР-7-5 | Станция очистки воды, Станция очистки воды, ТП ВР-7-5, Станция очистки воды | Акт имеется в наличии | - | - | - | 0 | - | - | 0 | - | 4032
2.1253 |  |  | Кожевниковское районное муниципальное унитарное предприятие "Коммунальное ремонтно-строительное хозяйство" | Котельная | Томская обл., р-н. Кожевниковский, с. Осиновка, ул. Мира, 15а | ПАО "ТРК" Центральные сети | Данные отсутствуют | Данные отсутствуют |  | Акт отсутствует | - | - | - |  | - | - | - | -
2.1254 | 1225 |  | Кожевниковское районное муниципальное унитарное предприятие "Коммунальное ремонтно-строительное хозяйство" | Станция очистки воды | Томская обл., р-н. Кожевниковский, с. Новопокровка, ул. Комсомольская, д. 59а | ПАО "ТРК" Центральные сети | ТП КЖ-6-19 | ПС Кожевниково -> Ф. яч.6 -> ТП КЖ-6-19 | Станция очистки воды, Станция очистки воды, ТП КЖ-6-19, Станция очистки воды | Акт имеется в наличии | - | - | - | 0 | - | - | 0 | - | 4033
2.1255 | 1226 |  | Кожевниковское районное муниципальное унитарное предприятие "Коммунальное ремонтно-строительное хозяйство" | Станция очистки воды | Томская обл., р-н. Кожевниковский, с. Уртам, ул. Школьная, д. 8 | ПАО "ТРК" Центральные сети | ТП УР-5-6 | ПС Уртам -> Ф. ф.5 -> ТП УР-5-6 | Станция очистки воды, Станция очистки воды, ТП УР-5-6, Станция очистки воды | Акт имеется в наличии | - | - | - | 0 | - | - | 0 | - | 4034
2.1256 | 1227 |  | Кожевниковское районное муниципальное унитарное предприятие "Коммунальное ремонтно-строительное хозяйство" | Станция водоочистки | Томская обл., р-н. Кожевниковский, с. Новосергеевка, ул. Ленина, д. 9 б | ПАО "ТРК" Центральные сети | ТП КД-15-8 | ПС Кудиновка -> ТП КД-15-8 | Станция водоочистки, Станция водоочистки, ТП КД-15-8, Станции водоочистки | Акт имеется в наличии | - | - | - | 0 | - | - | 0 | - | 4035
2.1257 | 1228 |  | Кожевниковское районное муниципальное унитарное предприятие "Коммунальное ремонтно-строительное хозяйство" | Водонапорная башня | Томская обл., р-н. Кожевниковский, , кадарстровый номер земельного участка 70:07:0100040:338 | ПАО "ТРК" Центральные сети | ТП КД-11-5 | ПС Кудиновка -> ТП КД-11-5 | Водонапорная башня, Водонапорная башня, ТП КД-11-5, Водонапорная башня | Акт имеется в наличии | - | - | - | 0 | - | - | 0 | - | 4036
2.1258 | 1229 |  | Кожевниковское районное муниципальное унитарное предприятие "Коммунальное ремонтно-строительное хозяйство" | Станция подготовки питьевой воды | Томская обл., р-н. Кожевниковский, с. Елгай, ул. Школьная, д. 27в | ПАО "ТРК" Центральные сети | ТП ЮЛ-2-8 | ПС-Ювала -> Ф. яч.2 -> ТП ЮЛ-2-8 | Станция подготовки питьевой воды, Станция подготовки питьевой воды, ТП ЮЛ-2-8, Станция подготовки питьевой воды | Акт имеется в наличии | - | - | - | 0 | - | - | 0 | - | 4037
2.1259 | 1230 |  | Кожевниковское районное муниципальное унитарное предприятие "Коммунальное ремонтно-строительное хозяйство" | Котельная | Томская обл., р-н. Кожевниковский, с. Уртам, ул. Кирова, д. 48, стр. 3 | ПАО "ТРК" Центральные сети | ТП УР-5-5 | ПС Уртам -> Ф. яч.5 -> ТП УР-5-5 | Котельная, Котельная, ТП УР-5-5, Котельная | Акт имеется в наличии | - | - | - | 0 | - | - | 0 | - | 4038
2.1260 | 1231 |  | Общество с ограниченной ответственностью "Служба тепловой энергии" | Модульная котельная, водонапорная башня, артезианская скважина, баня | Томская обл., Кожевниковский р-н, Кожевниково с Дзержинского пер. д.7 | ПАО "ТРК" Центральные сети | ТП КЖ-2-2 | ПС Кожевниково -> Ф. Яч.2 -> ТП КЖ-2-2 -> Ф. ф.8 -> ГРЩМод.котельная, в/башня, арт.скважина, баня, церковь дог.3396 | Мод.котельная, в/башня, арт.скважина, баня, Мод.котельная, в/башня, арт.скважина, баня, ТП КЖ-2-2, Мод.котельная, в/башня, арт.скважина, баня | Акт отсутствует | - | - | - | - | - | - | - | - | 4039
2.1261 | 1232 |  | Общество с ограниченной ответственностью "Служба тепловой энергии" | Котельная №3 | Томская обл., Кожевниковский р-н, Кожевниково с Северный пер | ПАО "ТРК" Центральные сети | ТП КЖ-2-8 | ПС Кожевниково -> Ф. Яч.2 -> ТП КЖ-2-8 -> Ф. ф.1 -> ГРЩКотельная №3 дог.3396 | Котельная №3, Котельная №3, ТП КЖ-2-8, Котельная №3 | Акт отсутствует | - | - | - | - | - | - | - | - | 4040
2.1262 | 1233 |  | Общество с ограниченной ответственностью "Служба тепловой энергии" | Котельная №10 | Томская обл., Кожевниковский р-н, Кожевниково с Красноармейская ул. д.36-А | ПАО "ТРК" Центральные сети | ТП КЖ-2-15 | ПС Кожевниково -> Ф. Яч.2 -> ТП КЖ-2-15 -> Ф. ф.1 -> оп.ВЛОп.1 -> ГРЩКотельная №10 дог.3396 | Котельная №10, Котельная №10, ТП КЖ-2-15, Котельная №10 | Акт отсутствует | - | - | - | - | - | - | - | - | 4041
2.1263 | 1234 |  | Общество с ограниченной ответственностью "Служба тепловой энергии" | Модульная котельная | Томская обл., Кожевниковский р-н, Кожевниково с Гагарина ул. д.20 | ПАО "ТРК" Центральные сети | ТП КЖ-3-7 | ПС Кожевниково -> Ф. Яч.3 -> ТП КЖ-3-7 -> Ф. ф.3 -> ГРЩМод.котельная дог.3396 | Мод.котельная (КЖ-3-7), Мод.котельная, ТП КЖ-3-7, Мод.котельная | Акт отсутствует | - | - | - | - | - | - | - | - | 4042
2.1264 | 1235 |  | Общество с ограниченной ответственностью "Служба тепловой энергии" | Модульная котельная | Томская обл., Кожевниковский р-н, Кожевниково с Первомайский пер. д.27 | ПАО "ТРК" Центральные сети | ТП КЖ-18-5 | ПС Кожевниково -> Ф. Яч.18 -> ТП КЖ-18-5 -> Ф. ф.5 -> ГРЩМод.котельная дог.3396 | Мод котельная (КЖ-18-5), Мод.котельная, ТП КЖ-18-5, Мод.котельная | Акт отсутствует | - | - | - | - | - | - | - | - | 4043
2.1265 | 1236 |  | Общество с ограниченной ответственностью "Служба тепловой энергии" | Модульная газовая котельная "Мкр. №1" | Томская обл., Кожевниковский р-н, Кожевниково с 1780 м. от юго-западной границы | ПАО "ТРК" Центральные сети | ТП КЖ-7-3 | ПС Кожевниково -> Ф. Яч.7 -> оп.ВЛоп.26 -> ТП КЖ-7-3 | Газовая котельная "Мкр. №1", Мод.газ. котельная "Мкр. №1", ТП КЖ-7-3, Мод.газ. котельная "Мкр. №1" | Акт отсутствует | - | - | - | - | - | - | - | - | 4044
2.1266 | 1237 |  | Общество с ограниченной ответственностью "Служба тепловой энергии" | Модульная котельная "ПУ-31" | Томская обл., Кожевниковский р-н, с. Кожевниково, ул. Гагарина, д.36а | ПАО "ТРК" Центральные сети | ТП КЖ-16-1 | ПС Кожевниково -> Ф. Яч.16 -> ТП КЖ-16-1 -> Ф. ф.5 -> ГРЩМод.котельная "ПУ-31" дог.3396 | Мод.котельная "ПУ-31", Мод.котельная "ПУ-31", ТП КЖ-16-1, Мод.котельная "ПУ-31" | Акт отсутствует | - | - | - | - | - | - | - | - | 4045
2.1267 | 1238 |  | Общество с ограниченной ответственностью "Служба тепловой энергии" | Котельная | Томская обл., Кожевниковский р-н, с. Вороново | ПАО "ТРК" Центральные сети | ТП ВР-7-12 | ПС Вороново -> Ф. Яч.7 -> ТП ВР-7-12 -> Ф. ф.1 -> ГРЩКотельная №12 дог.3396 | Котельная, Котельная , ТП ВР-7-12, Котельная | Акт отсутствует | 2 |  | - | - | - | - | - | - | 4046
2.1268 | 1239 |  | Общество с ограниченной ответственностью "С-К Кожевниково" | Котельная | Томская обл., р-н. Кожевниковский, с. Кожевниково, ул. Гагарина, д. 4, стр.7 | ПАО "ТРК" Центральные сети | ТП КЖ-7-1 | ПС Кожевниково -> Ф. Яч.7 -> ТП КЖ-7-1 | Котельная, Котельная, ТП КЖ-7-1, Котельная | Акт отсутствует | 2 |  | - | - | - | - | - | - | 4047
2.1269 | 1240 |  | Муниципальное унитарное предприятие "Жилищно-коммунальное хозяйство Кривошеинского сельского поселения" | Водонапорная башня "Осень" | Томская обл., Кривошеинский р-н, с. Жуково | ПАО "ТРК" Центральные сети | ТП КР-11-3 | ТП КР-11-3 -> ГРЩВ/башня "Осень" МУП "ЖКХ КСП" 0102 | Водонапорная башня "Осень", Водонапорная башня "Осень", ТП КР-11-3, Водонапорная башня "Осень" | Акт отсутствует | - | - | - | - | - | - | - | - | 4048
2.1270 | 1241 |  | Муниципальное унитарное предприятие "Жилищно-коммунальное хозяйство Кривошеинского сельского поселения" | Водоколонка 1 шт. ул.Центральная | Томская обл., Кривошеинский р-н, с. Жуково, Центральная ул | ПАО "ТРК" Центральные сети | ТП КР-11-9 | ТП КР-11-9 -> ГРЩВ/колонка 1 шт Центральная МУП "ЖКХ КСП" 0102 | Водоколонка 1 шт. ул.Центральная, Водоколонка 1 шт. ул.Центральная, ТП КР-11-9, Водоколонка 1 шт. ул.Центральная | Акт отсутствует | - | - | - | - | - | - | - | - | 4049
2.1271 | 1242 |  | Муниципальное унитарное предприятие "Жилищно-коммунальное хозяйство Кривошеинского сельского поселения" | АИТ ул.Коммунистическая, 31 | Томская обл., Кривошеинский р-н, с. Кривошеино, Коммунистическая ул. д.31 | ПАО "ТРК" Центральные сети | ТП КР-3-3 | ТП КР-3-3 -> ГРЩЛИТ Коммунистическая 31 МУП "ЖКХ КСП" 0102 | ЛИТ ул.Коммунистическая 31, ЛИТ ул.Коммунистическая, 31, ТП КР-3-3, ЛИТ ул.Коммунистическая, 31 | Акт отсутствует | - | - | - | - | - | - | - | - | 4050
2.1272 | 1243 |  | Муниципальное унитарное предприятие "Жилищно-коммунальное хозяйство Кривошеинского сельского поселения" | АИТ | Томская обл., Кривошеинский р-н, с. Кривошеино, Коммунистическая ул. д.50 | ПАО "ТРК" Центральные сети | ТП КР-3-3 | ТП КР-3-3 -> ГРЩЛИТ Коммунистическая 50 МУП "ЖКХ КСП" 0102 | ЛИТ ул.Коммунистическая 50, ЛИТ ул.Коммунистическая, 50, ТП КР-3-3, ЛИТ ул.Коммунистическая, 50 | Акт отсутствует | - | - | - | - | - | - | - | - | 4051
2.1273 | 1244 |  | Муниципальное унитарное предприятие "Жилищно-коммунальное хозяйство Кривошеинского сельского поселения" | Очистные сооружения ул.Проточная | Томская обл., Кривошеинский р-н, с. Кривошеино, Проточная ул | ПАО "ТРК" Центральные сети | ТП КР-3-3 | ТП КР-3-3 -> ГРЩОчистные сооружения МУП "ЖКХ КСП" 0102 | Очистные сооружения ул.Проточная, Очистные сооружения ул.Проточная, ТП КР-3-3, Очистные сооружения ул.Проточная | Акт отсутствует | - | - | - | - | - | - | - | - | 4052
2.1274 | 1245 |  | Муниципальное унитарное предприятие "Жилищно-коммунальное хозяйство Кривошеинского сельского поселения" | Водонапорная башня ул.Колхозная | Томская обл., Кривошеинский р-н, с. Кривошеино, Колхозная ул | ПАО "ТРК" Центральные сети | ТП КР-3-4 | ТП КР-3-4 -> ГРЩВ/башня Колхозная МУП "ЖКХ КСП" 0102 | Водонапорная башня ул.Колхозная, Водонапорная башня ул.Колхозная, ТП КР-3-4, Водонапорная башня ул.Колхозная | Акт отсутствует | - | - | - | - | - | - | - | - | 4053
2.1275 | 1246 |  | Муниципальное унитарное предприятие "Жилищно-коммунальное хозяйство Кривошеинского сельского поселения" | Газовая котельная №3 | Томская обл., Кривошеинский р-н, с. Кривошеино, Коммунистическая ул. д.64 | ПАО "ТРК" Центральные сети | ТП КР-3-8 | ТП КР-3-8 -> Ф. ф.5 -> ГРЩГаз.котельная №3 МУП "ЖКХ КСП" 0102 | Газовая котельная №3 ул.Коммунистическая 64/10, Газовая котельная №3, ТП КР-3-8, Газовая котельная №3 | Акт отсутствует | - | - | - | - | - | - | - | - | 4054
2.1276 | 1247 |  | Муниципальное унитарное предприятие "Жилищно-коммунальное хозяйство Кривошеинского сельского поселения" | Центральный водозабор | Томская обл., Кривошеинский р-н, с. Кривошеино, | ПАО "ТРК" Центральные сети | ТП КР-6-3 | ТП КР-6-3 -> ГРЩЦентр. водозабор МУП "ЖКХ КСП" 0102 | Центральный водозабор, Центральный водозабор, ТП КР-6-3, Центральный водозабор | Акт отсутствует | - | - | - | - | - | - | - | - | 4055
2.1277 | 1248 |  | Муниципальное унитарное предприятие "Жилищно-коммунальное хозяйство Кривошеинского сельского поселения" | Газовая котельная №2 | Томская обл., Кривошеинский р-н, с. Кривошеино, Зеленая ул. д.42 | ПАО "ТРК" Центральные сети | ТП КР-10-3 | ТП КР-10-3 -> ГРЩГаз.котельная №2 МУП "ЖКХ КСП" 0102 | Газовая котельная №2 ул.Зеленая 42, Газовая котельная №2, ТП КР-10-3, Газовая котельная №2 | Акт отсутствует | - | - | - | - | - | - | - | - | 4056
2.1278 | 1249 |  | Муниципальное унитарное предприятие "Жилищно-коммунальное хозяйство Кривошеинского сельского поселения" | Водонапорная башня ул.Артельная | Томская обл., Кривошеинский р-н, с. Кривошеино, Артельная ул | ПАО "ТРК" Центральные сети | ТП КР-10-11 | ТП КР-10-11 -> ГРЩВ/башня Артельная МУП "ЖКХ КСП" 0102 | Водонапорная башня ул.Артельная, Водонапорная башня ул.Артельная, ТП КР-10-11, Водонапорная башня ул.Артельная | Акт отсутствует | - | - | - | - | - | - | - | - | 4057
2.1279 | 1250 |  | Муниципальное унитарное предприятие "Жилищно-коммунальное хозяйство Кривошеинского сельского поселения" | Газовая котельная №1 | Томская обл., Кривошеинский р-н, с. Кривошеино, Ленина ул. д.31-А | ПАО "ТРК" Центральные сети | ТП КР-10-12 | ТП КР-10-12 -> ГРЩГаз.котельная №1 МУП "ЖКХ КСП" 0102 | Газовая котельная №1 ул.Ленина 31б, Газовая котельная №1, ТП КР-10-12, Газовая котельная №1 | Акт отсутствует | - | - | - | - | - | - | - | - | 4058
2.1280 | 1251 |  | Муниципальное унитарное предприятие "Жилищно-коммунальное хозяйство Кривошеинского сельского поселения" | Водонапорная башня ул.Тракторная | Томская обл., Кривошеинский р-н, с. Кривошеино, Тракторная ул | ПАО "ТРК" Центральные сети | ТП КР-10-19 | ТП КР-10-19 -> ГРЩВ/башня Тракторная МУП "ЖКХ КСП" 0102 | Водонапорная башня ул.Тракторная, Водонапорная башня ул.Тракторная, ТП КР-10-19, Водонапорная башня ул.Тракторная | Акт отсутствует | - | - | - | - | - | - | - | - | 4059
2.1281 | 1252 |  | Муниципальное унитарное предприятие "Жилищно-коммунальное хозяйство Кривошеинского сельского поселения" | Центральный водозабор (резерв) | Томская обл., Кривошеинский р-н, с. Кривошеино, | ПАО "ТРК" Центральные сети | ТП КР-11-4 | ТП КР-11-4 -> ГРЩрез.Центр. водозабора МУП "ЖКХ КСП" 0102 | Центральный водозабор (резерв), Центральный водозабор (резерв), ТП КР-11-4, Центральный водозабор (резерв) | Акт отсутствует | - | - | - | - | - | - | - | - | 4060
2.1282 | 1253 |  | Муниципальное унитарное предприятие "Жилищно-коммунальное хозяйство Кривошеинского сельского поселения" | АИТ | Томская обл., Кривошеинский р-н, с. Кривошеино, Мелиоративная ул. д.7 | ПАО "ТРК" Центральные сети | ТП КР-11-12 | ТП КР-11-12 -> ГРЩАИТ Мелиоративная 7 МУП "ЖКХ КСП" 0102 | АИТ ул.Мелиоративная, 7, АИТ ул.Мелиоративная, 7, ТП КР-11-12, АИТ ул.Мелиоративная, 7 | Акт отсутствует | - | - | - | - | - | - | - | - | 4061
2.1283 | 1254 |  | Муниципальное унитарное предприятие "Жилищно-коммунальное хозяйство Кривошеинского сельского поселения" | Водонапорная башня ул.Кедровая | Томская обл., Кривошеинский р-н, с. Кривошеино, Кедровая ул | ПАО "ТРК" Центральные сети | ТП КР-13-1 | ТП КР-13-1 -> ГРЩВ/башня Кедровая МУП "ЖКХ КСП" 0102 | Водонапорная башня ул.Кедровая, Водонапорная башня ул.Кедровая, ТП КР-13-1, Водонапорная башня ул.Кедровая | Акт отсутствует | - | - | - | - | - | - | - | - | 4062
2.1284 | 1255 |  | Муниципальное унитарное предприятие "Жилищно-коммунальное хозяйство Кривошеинского сельского поселения" | Котельная №6 СПТУ ул.Кедровая, 25 | Томская обл., Кривошеинский р-н, с. Кривошеино, Кедровая ул. д.25 | ПАО "ТРК" Центральные сети | ТП КР-13-1 | ТП КР-13-1 -> ГРЩКотельная Кедровая 25 МУП "ЖКХ КСП" 0102 | Котельная №6 СПТУ ул.Кедровая, 25, Котельная №6 СПТУ ул.Кедровая, 25, ТП КР-13-1, Котельная №6 СПТУ ул.Кедровая, 25 | Акт отсутствует | - | - | - | - | - | - | - | - | 4063
2.1285 | 1256 |  | Муниципальное унитарное предприятие "Жилищно-коммунальное хозяйство Кривошеинского сельского поселения" | Водоколонки 2 шт. ул. Комарова, Калинина | Томская обл., Кривошеинский р-н, с. Кривошеино, Комарова ул | ПАО "ТРК" Центральные сети | ТП КР-13-4 | ТП КР-13-4 -> ГРЩВ/колонки 7 шт Комар,калин,Артел МУП "ЖКХ КСП" 0102 | Водоколонки 2 шт. ул.Комарова, Калинина, Артельная, Водоколонки 2 шт. ул. Комарова, Калинина, ТП КР-13-4, Водоколонки 2 шт. ул. Комарова, Калинина | Акт отсутствует | - | - | - | - | - | - | - | - | 4064
2.1286 | 1257 |  | Муниципальное унитарное предприятие "Жилищно-коммунальное хозяйство Кривошеинского сельского поселения" | Водоразборная колонка, ул. Калинина 17 | Томская обл., Кривошеинский р-н, с. Кривошеино, Комарова ул | ПАО "ТРК" Центральные сети | ТП КР-13-4 | данные отсутствуют | Водоколонки 2 шт. ул.Комарова, Калинина, Артельная, Водоразборная колонка, ул. Калинина 17 ТП КР-13-4, Водозаборная колонка ул. Калинина 17 | Акт отсутствует | - | - | - | - | - | - | - | - | 4065
2.1287 | 1258 |  | Муниципальное унитарное предприятие "Жилищно-коммунальное хозяйство Кривошеинского сельского поселения" | Водоразборная колонка ул. Комарова 33 | Томская обл., Кривошеинский р-н, с. Кривошеино, Комарова ул | ПАО "ТРК" Центральные сети | ТП КР-13-4 | данные отсутствуют | Водоколонки 2 шт. ул.Комарова, Калинина, Артельная, Водоразборная колонка ул. Комарова 33, ТП КР-13-4, Водоразборна колонка ул. Комарова 33 | Акт отсутствует | - | - | - | - | - | - | - | - | 4066
2.1288 | 1259 |  | Муниципальное унитарное предприятие "Жилищно-коммунальное хозяйство Кривошеинского сельского поселения" | Водоразборная колонка ул. Комарова 18 | Томская обл., Кривошеинский р-н, с. Кривошеино, Комарова ул | ПАО "ТРК" Центральные сети | ТП КР-13-4 | данные отсутствуют | Водоколонки 2 шт. ул.Комарова, Калинина, Артельная, Водоразборная колонка ул. Комарова 18, ТП КР-13-4, Водоразборная колонка ул. Комарова 18 | Акт отсутствует | - | - | - | - | - | - | - | - | 4067
2.1289 | 1260 |  | Муниципальное унитарное предприятие "Жилищно-коммунальное хозяйство Кривошеинского сельского поселения" | Водоразборная колонка ул. Комарова 13 | Томская обл., Кривошеинский р-н, с. Кривошеино, Комарова ул | ПАО "ТРК" Центральные сети | ТП КР-13-4 | данные отсутствуют | Водоколонки 2 шт. ул.Комарова, Калинина, Артельная, Водоразборная колонка ул. Комарова 13, ТП КР-13-4, Водоразборная колонка ул. Комарова 13 | Акт отсутствует | - | - | - | - | - | - | - | - | 4068
2.1290 | 1261 |  | Муниципальное унитарное предприятие "Жилищно-коммунальное хозяйство Кривошеинского сельского поселения" | Водонапорная башня Южная | Томская обл., Кривошеинский р-н, с. Кривошеино, Южный пер | ПАО "ТРК" Центральные сети | ТП КР-13-5 | ТП КР-13-5 -> ГРЩВ/башня Южная МУП "ЖКХ КСП" 0102 | Водонапорная башня Южная, Водонапорная башня Южная, ТП КР-13-5, Водонапорная башня Южная | Акт отсутствует | - | - | - | - | - | - | - | - | 4069
2.1291 | 1262 |  | Муниципальное унитарное предприятие "Жилищно-коммунальное хозяйство Кривошеинского сельского поселения" | Водоколонки 3 шт. ул.Подгорная, Колхозная, Береговая | Томская обл., Кривошеинский р-н, с. Кривошеино, Береговая ул | ПАО "ТРК" Центральные сети | ТП КР-13-5 | ТП КР-13-5 -> ГРЩВ/колонки 3 шт Подгор,Колхоз,Берег МУП "ЖКХ КСП" 0102 | Водоколонки 3 шт. ул.Подгорная, Колхозная, Береговая, Водоколонки 3 шт. ул.Подгорная, Колхозная, Береговая, ТП КР-13-5, Водоколонки 3 шт. ул.Подгорная, Колхозная, Береговая | Акт отсутствует | - | - | - | - | - | - | - | - | 4070
2.1292 | 1263 |  | Муниципальное унитарное предприятие "Жилищно-коммунальное хозяйство Кривошеинского сельского поселения" | Водонапорная башня Новоисламбуль ул.Советская | Томская обл., Кривошеинский р-н, д. Новоисламбуль, ул. Светлая, д.71 | ПАО "ТРК" Центральные сети | ТП КР-11-2 | ТП КР-11-2 -> ГРЩВ/башня Светлая МУП ЖКХ КСП" 0102 | Водонапорная башня Новоисламбуль ул.Светлая, Водонапорная башня Новоисламбуль ул.Советская, ТП КР-11-2, Водонапорная башня Новоисламбуль ул.Советская | Акт отсутствует | - | - | - | - | - | - | - | - | 4071
2.1293 | 1264 |  | Муниципальное унитарное предприятие "Жилищно-коммунальное хозяйство Кривошеинского сельского поселения" | Котельная ул.Светлая, 36 | Томская обл., Кривошеинский р-н, Новоисламбуль д ул. Светлая д.36-а | ПАО "ТРК" Центральные сети | ТП КР-11-2 | ТП КР-11-2 -> Ф. ф.1 -> оп.ВЛОп.4 -> ГРЩкотельная Светлая 36 МУП "ЖКХ КСП" 0102 | Котельная ул.Светлая 36, Котельная ул.Светлая, 36, ТП КР-11-2, Котельная ул.Светлая, 36 | Акт отсутствует | - | - | - | - | - | - | - | - | 4072
2.1294 | 1265 |  | Муниципальное унитарное предприятие "Жилищно-коммунальное хозяйство Кривошеинского сельского поселения" | Электрокотельные 3-х жилых домов ул.Кедровая д.23, д.2а, д.24 | Томская обл., Кривошеинский р-н, с. Кривошеино, | ПАО "ТРК" Центральные сети | ТП КР-13-1 | ТП КР-13-1 -> Ф. ф.4 -> ГРЩэлектрокотельные 3-х жилых домов ул.Кедровая д.23, д.2а, д.24 дог.102 | Электрокотельные 3-х жилых домов ул.Кедровая д.23, д.2а, д.24, Электрокотельные 3-х жилых домов ул.Кедровая д.23, д.2а, д.24, ТП КР-13-1, Электрокотельные 3-х жилых домов ул.Кедровая д.23, д.2а, д.24 | Акт отсутствует | - | - | - | - | - | - | - | - | 4073
2.1295 | 1266 |  | Муниципальное унитарное предприятие "Жилищно-коммунальное хозяйство Кривошеинского сельского поселения" | Блочно-модульная газовая котельная №4 | Томская обл., Кривошеинский р-н, с. Кривошеино,, пер. Безымянный, д.1а | ПАО "ТРК" Центральные сети | ТП КР-10-19 | ТП КР-10-19 -> ГРЩр/ф3 -> ГРЩблочно-модульная газовая котельная дог.0102 | Блочно-модульная газовая котельная, Блочно-модульная газовая котельная, ТП КР-10-19, Блочно-модульная газовая котельная | Акт отсутствует | - | - | - | - | - | - | - | - | 4074
2.1296 | 1267 |  | Муниципальное унитарное предприятие "Жилищно-коммунальное хозяйство Кривошеинского сельского поселения" | Водонапорная башня со скважиной (Производственная зона №3) | Томская обл., Кривошеинский р-н, Жуково с | ПАО "ТРК" Центральные сети | ТП КР-11-9 | ТП КР-11-9 -> Ф. ф.1 -> оп.ВЛОп.17 -> ГРЩВодонапор.башня со скваж. (Производ. зона №3) МУП "ЖКХ КСП" дог.102 | Водонапорная башня со скважиной "Производственная зона №3", Водонапорная башня со скважиной (Производственная зона №3), ТП КР-11-9, Водонапорная башня со скважиной (Производственная зона №3) | Акт отсутствует | - | - | - | - | - | - | - | - | 4075
2.1297 | 1268 |  | Исполнительно-распорядительный орган муниципального образования - Администрация Новокривошеинского сельского поселения | Станция для очистки воды в контейнерном исполнении | Томская обл., р-н. Кривошеинский, с. Новокривошеино, кадастровый номер земельного участка 70:09:0100015:254 | ПАО "ТРК" Центральные сети | ТП КР-8-4 | Кривошеино -> Ф. яч.8 -> ТПКР-8-4 | Станция для очистки воды в контейнерном исполнении, Станция для очистки воды в контейнерном исполнении, ТП КР-8-4, Станция для очистки воды в контейнерном исполнении | Акт отсутствует | - | - | - | - | - | - | - | - | 4076
2.1298 | 1269 |  | Исполнительно-распорядительный орган муниципального образования- Администрация Петровского сельского поселения | Модуль для очистки воды | Томская обл., р-н. Кривошеинский, с. Петровка, ул. Коммунистическая, кадарст. номер участка 70:09:0100017:639 | ПАО "ТРК" Центральные сети | ТП ВД-7-13 | ПС Володино-110 -> оп.ВЛф. №7 -> ТП ВД-7-13 | Модуль для очистки воды, Модуль для очистки воды, ТП ВД-7-13, Модуль для очистки воды | Акт отсутствует | - | - | - | - | - | - | - | - | 4077
2.1299 | 1270 |  | Исполнительно-распорядительный орган муниципального образования- Администрация Петровского сельского поселения | Скважина | Томская обл., р-н. Кривошеинский, д. Егорово, ул. Центральная, кадастр. номер участка 70:09:0100005:103 | ПАО "ТРК" Центральные сети | ТП ВД-7-9 | ПС Володино-110 -> оп.ВЛф. №7 -> ТП ВД-7-9 | Скважина, Скважина, ТП ВД-7-9, Скважина | Акт отсутствует | - | - | - | - | - | - | - | - | 4078
2.1300 | 1271 |  | Исполнительно-распорядительный орган муниципального образования- Администрация Петровского сельского поселения | Водонапорная башня (Егорово) | Томская обл., р-н. Кривошеинский, д. Егорово | ПАО "ТРК" Центральные сети | ТП ВД-7-9 | ПС Володино-110 -> Ф. яч.7 -> ТП ВД-7-9 | Водонапорная башня, Водонапорная башня (Егорово), ТП ВД-7-9, Водонапорная башня (Егорово) | Акт отсутствует | - | - | - | - | - | - | - | - | 4079
2.1301 | 1272 |  | Исполнительно-распорядительный орган муниципального образования - Администрация Красноярского сельского поселения | Водокачка | Томская обл., р-н. Кривошеинский, с. Красный Яр, ул. Калинина, д. 8а | ПАО "ТРК" Центральные сети | ТП КЯ-11-2 | ПС Красный Яр -> ПС Красный Яр КЯ -> Ф. Яч.11 -> ТП КЯ-11-2 -> Ф. ф.2 -> оп.ВЛОп.27 -> ГРЩв/качка ул.Калинина 8а дог.0226 | Водокачка, Водокачка, ТП КЯ-11-2, Водокачка | Акт отсутствует | - | - | - | - | - | - | - | - | 4080
2.1302 | 1273 |  | Общество с ограниченной ответственностью "Комплексное Строительно-Монтажное Управление" | Водонапорная башня | Томская обл., р-н. Кривошеинский, с. Малиновка, ул. Молодежная | ПАО "ТРК" Центральные сети | ТП КР-8-8 | Кривошеино -> Ф. яч.8 -> ТП КР-8-8 | Водонапорная башня, Водонапорная башня, ТП КР-8-8, Водонапорная башня | Акт отсутствует | - | - | - | - | - | - | - | - | 4081
2.1303 | 1274 |  | Общество с ограниченной ответственностью "Комплексное Строительно-Монтажное Управление" | Водонапорная башня | Томская обл., р-н. Кривошеинский, с. Малиновка, ул. Центральная | ПАО "ТРК" Центральные сети | ТП КР-8-20 | Кривошеино -> Ф. яч.8 -> ТП КР-8-20 | Водонапорная башня, Водонапорная башня, ТП КР-8-20, Водонапорная башня | Акт отсутствует | - | - | - | - | - | - | - | - | 4082
2.1304 | 1275 |  | Общество с ограниченной ответственностью "Комплексное Строительно-Монтажное Управление" | Водонапорная скважина | Томская обл., р-н. Кривошеинский, с. Новокривошеино, ул. Калинина, д. 20 | ПАО "ТРК" Центральные сети | ТП КР-8-2 | Кривошеино -> Ф. яч.8 -> ТП КР-8-2 | Скважина, Скважина, ТП КР-8-2, Скважина | Акт отсутствует | - | - | - | - | - | - | - | - | 4083
2.1305 | 1276 |  | Общество с ограниченной ответственностью "Комплексное Строительно-Монтажное Управление" | Водонапорная скважина | Томская обл., р-н. Кривошеинский, с. Новокривошеино, ул. Калинина, д. 87 | ПАО "ТРК" Центральные сети | ТП КР-8-2 | Кривошеино -> Ф. яч.8 -> ТП КР-8-2 | Водонапорная скважина, Водонапорная скважина, ТП КР-8-2, Водонапорная скважина | Акт отсутствует | - | - | - | - | - | - | - | - | 4084
2.1306 | 1277 |  | Общество с ограниченной ответственностью "Комплексное Строительно-Монтажное Управление" | Водоколонка №1 | Томская обл., р-н. Кривошеинский, с. Новокривошеино, ул. Зеленая, д. 9 | ПАО "ТРК" Центральные сети | ТП КР-8-2 | Кривошеино -> Ф. яч.8 -> ТП КР-8-2 | Водоколонка №1, Водоколонка №1, ТП КР-8-2, Водоколонка №1 | Акт отсутствует | - | - | - | - | - | - | - | - | 4085
2.1307 | 1278 |  | Общество с ограниченной ответственностью "Комплексное Строительно-Монтажное Управление" | Водоколонка №2 | Томская обл., р-н. Кривошеинский, с. Новокривошеино, ул. Калинина, д. 83 | ПАО "ТРК" Центральные сети | ТП КР-8-2 | Кривошеино -> Ф. яч.8 -> ТП КР-8-2 | Водоколонка №2, Водоколонка №2, ТП КР-8-2, Водоколонка №2 | Акт отсутствует | - | - | - | - | - | - | - | - | 4086
2.1308 | 1279 |  | Общество с ограниченной ответственностью "Комплексное Строительно-Монтажное Управление" | Водоколонка №3 | Томская обл., р-н. Кривошеинский, с. Новокривошеино, ул. Калинина, д. 67 | ПАО "ТРК" Центральные сети | ТП КР-8-2 | Кривошеино -> Ф. яч.8 -> ТП КР-8-2 | Водоколонка №3, Водоколонка №3, ТП КР-8-2, Водоколонка №3 | Акт отсутствует | - | - | - | - | - | - | - | - | 4087
2.1309 | 1280 |  | Общество с ограниченной ответственностью "Комплексное Строительно-Монтажное Управление" | Водоколонка №4 | Томская обл., р-н. Кривошеинский, с. Новокривошеино, ул. Советская, д. 9 | ПАО "ТРК" Центральные сети | ТП КР-8-2 | Кривошеино -> Ф. яч.8 -> ТП КР-8-2 | Водоколонка №4, Водоколонка №4, ТП КР-8-2, Водоколонка №4 | Акт отсутствует | - | - | - | - | - | - | - | - | 4088
2.1310 | 1281 |  | Общество с ограниченной ответственностью "Комплексное Строительно-Монтажное Управление" | Водоколонка № 5 | Томская обл., р-н. Кривошеинский, с. Новокривошеино, ул. Советская, д. 5 | ПАО "ТРК" Центральные сети | ТП КР-8-2 | Кривошеино -> Ф. яч.8 -> ТП КР-8-2 | Водоколонка №5, Водоколонка № 5, ТП КР-8-2, Водоколонка № 5 | Акт отсутствует | - | - | - | - | - | - | - | - | 4089
2.1311 | 1282 |  | Общество с ограниченной ответственностью "Комплексное Строительно-Монтажное Управление" | Водоколонка №6 | Томская обл., р-н. Кривошеинский, с. Новокривошеино, ул. Октябрьская, д. 6 | ПАО "ТРК" Центральные сети | ТП КР-8-2 | Кривошеино -> Ф. яч.8 -> ТП КР-8-2 | Водоколонка №6, Водоколонка №6, ТП КР-8-2, Водоколонка №6 | Акт отсутствует | - | - | - | - | - | - | - | - | 4090
2.1312 | 1283 |  | Общество с ограниченной ответственностью "Комплексное Строительно-Монтажное Управление" | Водоколонка №7 | Томская обл., р-н. Кривошеинский, с. Новокривошеино, ул. Школьная, д. 9 | ПАО "ТРК" Центральные сети | ТП КР-8-2 | Кривошеино -> Ф. яч.8 -> ТП КР-8-2 | Водоколонка №7, Водоколонка №7, ТП КР-8-2, Водоколонка №7 | Акт отсутствует | - | - | - | - | - | - | - | - | 4091
2.1313 | 1284 |  | Общество с ограниченной ответственностью "Комплексное Строительно-Монтажное Управление" | Скважина | Томская обл., р-н. Кривошеинский, с. Новокривошеино, ул. Школьная | ПАО "ТРК" Центральные сети | ТП КР-8-3 | Кривошеино -> Ф. яч.8 -> ТП КР-8-3 | Скважина, Скважина, ТП КР-8-3, Скважина | Акт отсутствует | - | - | - | - | - | - | - | - | 4092
2.1314 | 1285 |  | Муниципальное унитарное предприятие "Жилищно-коммунальное хозяйство Кривошеинского сельского поселения" | Газовая модульная котельная | Томская обл., р-н. Кривошеинский, с. Кривошеино,, ул. Ленина, д. 31в | ПАО "ТРК" Центральные сети | ТП КР-10-12 | Кривошеино -> Ф. яч.10 -> ТП КР-10-12 | Газовая модульная котельная, Газовая модульная котельная, ТП КР-10-12, Газовая модульная котельная | Акт отсутствует | - | - | - | - | - | - | - | - | 4093
2.1315 | 1286 |  | Администрация Молчановского сельского поселения | Водоколонки 3 шт. | Томская обл., р-н. Молчановский, д. Майково | ПАО "ТРК" Центральные сети | ТП МЧ-11-5 | ПС Молчаново -> Ф. Яч.11 -> ТП МЧ-11-5 -> ГРЩф/1,2 -> оп.ВЛОп. 14/1 -> ГРЩв/колонки 4шт МЧ-11-5 дог.0388 | Водоколонки 3 шт. (МЧ-11-5), Водоколонки 3 шт., ТП МЧ-11-5, Водоколонки 3 шт. | Акт отсутствует | - | - | - | - | - | - | - | - | 4094
2.1316 | 1287 |  | Администрация Молчановского сельского поселения | Станция водоочистки | Томская обл., р-н. Молчановский, с. Молчаново, ул. Уютная, д. 3а | ПАО "ТРК" Центральные сети | ТП МЧ-12-3 | ПС Молчаново -> Ф. яч.12 -> ТП МЧ-12-3 | Станция водоочистки, Станция водоочистки, МЧ-12-3, Станция водоочистки | Акт отсутствует | - | - | - | - | - | - | - | - | 4095
2.1317 | 1288 |  | Администрация Молчановского сельского поселения | Станция водоочистки | Томская обл., р-н. Молчановский, с. Соколовка, ул. Центральная, д. 55а | ПАО "ТРК" Центральные сети | ТП МЧ-1-3 | ПС Молчаново -> Ф. яч.1 -> ТП МЧ-1-3 | Станция водоочистки, Станция водоочистки, ТП МЧ-1-3, Станция водоочистки | Акт отсутствует | - | - | - | - | - | - | - | - | 4096
2.1318 | 1289 |  | Администрация Молчановского сельского поселения | Станция водоочистки | Томская обл., р-н. Молчановский, с. Молчаново, ул. Советская, №35 | ПАО "ТРК" Центральные сети | ТП МЧ-2-10 | ПС Молчаново -> ТП МЧ-2-10 | Станция водоочистки, Станция водоочистки, ТП МЧ-2-10, Станция водоочистки | Акт отсутствует | - | - | - | - | - | - | - | - | 4097
2.1319 | 1290 |  | Исполнительно-распорядительный орган Муниципального образования Наргинского сельского поселения - Администрация Наргинского сельского поселения | Водоколонка | Томская обл., Молчановский р-н, Нарга с Свердлова ул. д.14 | ПАО "ТРК" Центральные сети | ТП ТГ-14-7 | ПС Тунгусово -> Ф. яч.14 -> ТП ТГ-14-7 | Водоколонка ул.Свердлова, 14, Водоколонка ул.Свердлова, 14, ТП ТГ-14-7, Водоколонка ул.Свердлова, 14 | Акт отсутствует | - | - | - | - | - | - | - | - | 4098
2.1320 | 1291 |  | Исполнительно-распорядительный орган Муниципального образования Наргинского сельского поселения - Администрация Наргинского сельского поселения | Водоколонка | Томская обл., Молчановский р-н, Нарга с Дубинина ул. д.3 | ПАО "ТРК" Центральные сети | ТП ТГ-14-8 | ПС Тунгусово -> Ф. яч.14 -> ТП ТГ-14-8 | Водоколонка ул.Дубинина, 3, Водоколонка ул.Дубинина, 9, ТП ТГ-14-8, Водоколонка ул.Дубинина, 9 | Акт отсутствует | - | - | - | - | - | - | - | - | 4099
2.1321 | 1292 |  | Исполнительно-распорядительный орган Муниципального образования Наргинского сельского поселения - Администрация Наргинского сельского поселения | Водоколонка | Томская обл., Молчановский р-н, Нарга с Карла Маркса ул. д.20 | ПАО "ТРК" Центральные сети | ТП ТГ-14-11 | ПС Тунгусово -> Ф. яч.14 -> ТП ТГ-14-11 | Водоколонка ул.К.Маркса, 20, Водоколонка ул.К.Маркса, 20, ТП ТГ-14-11, Водоколонка ул.К.Маркса, 20 | Акт отсутствует | - | - | - | - | - | - | - | - | 4100
2.1322 | 1293 |  | Исполнительно-распорядительный орган Муниципального образования Наргинского сельского поселения - Администрация Наргинского сельского поселения | Водоколонка | Томская обл., Молчановский р-н, Сарафановка с Пионерская ул. д.4 | ПАО "ТРК" Центральные сети | ТП ТГ-12-2 | ПС Тунгусово -> Ф. яч. 12 -> ТП ТГ-12-2 | Водоколонка ул.Пионерская, 4, Водоколонка ул.Пионерская, 4, ТП ТГ-12-2, Водоколонка ул.Пионерская, 4 | Акт отсутствует | - | - | - | - | - | - | - | - | 4101
2.1323 | 1294 |  | Исполнительно-распорядительный орган Муниципального образования Наргинского сельского поселения - Администрация Наргинского сельского поселения | Водоколонка | Томская обл., Молчановский р-н, Сарафановка с Школьная ул. д.12 | ПАО "ТРК" Центральные сети | ТП ТГ-12-2 | ПС Тунгусово -> Ф. яч. 12 -> ТП ТГ-12-2 | Водоколонка ул.Школьная, 12, Водоколонка ул.Школьная, 12, ТП ТГ-12-2, Водоколонка ул.Школьная, 12 | Акт отсутствует | - | - | - | - | - | - | - | - | 4102
2.1324 | 1295 |  | Исполнительно-распорядительный орган Муниципального образования Наргинского сельского поселения - Администрация Наргинского сельского поселения | Водоколонка | Томская обл., Молчановский р-н, Сарафановка с Новая ул. д.12 | ПАО "ТРК" Центральные сети | ТП ТГ-12-2 | ПС Тунгусово -> Ф. яч. 12 -> ТП ТГ-12-2 | Водоколонка ул.Новая, 12, Водоколонка ул.Новая, 12, ТП ТГ-12-2, Водоколонка ул.Новая, 12 | Акт отсутствует | - | - | - | - | - | - | - | - | 4103
2.1325 | 1296 |  | Исполнительно-распорядительный орган Муниципального образования Наргинского сельского поселения - Администрация Наргинского сельского поселения | Водоколонка | Томская обл., Молчановский р-н, Сарафановка с Зеленая ул. д.6 | ПАО "ТРК" Центральные сети | ТП ТГ-12-13 | ПС Тунгусово -> Ф. яч. 12 -> ТП ТГ-12-13 | Водоколонка ул.Зеленая, 6, Водоколонка ул.Зеленая, 6, ТП ТГ-12-13, Водоколонка ул.Зеленая, 6 | Акт отсутствует | - | - | - | - | - | - | - | - | 4104
2.1326 | 1297 |  | Исполнительно-распорядительный орган Муниципального образования Наргинского сельского поселения - Администрация Наргинского сельского поселения | Электроустановки водоочистной станции | Томская обл., р-н. Молчановский, с. Сарафановка, ул. Школьная, д. 40Б | ПАО "ТРК" Центральные сети | ТП ТГ-16-1 | ПС Тунгусово -> Ф. яч.16 -> ТП ТГ-16-1 | Электроустановки водоочистной станции, Электроустановки водоочистной станции, ТП ТГ-16-1, Электроустановки водоочистной станции | Акт отсутствует | - | - | - | - | - | - | - | - | 4105
2.1327 | 1298 |  | Исполнительно-распорядительный орган Муниципального образования Наргинского сельского поселения - Администрация Наргинского сельского поселения | Электроустановки водоочистной станции | Томская обл., р-н. Молчановский, с. Нарга, ул. Ленина, д. 17Б | ПАО "ТРК" Центральные сети | ТП ТГ-14-8 | ПС Тунгусово -> Ф. яч.14 -> ТП ТГ-14-8 | Электроустановки водоочистной станции, Электроустановки водоочистной станции, ТП ТГ-14-8, Электроустановки водоочистной станции | Акт отсутствует | - | - | - | - | - | - | - | - | 4106
2.1328 | 1299 |  | Исполнительно-распорядительный орган Муниципального образования Могочинского сельского поселения - Администрация Могочинского сельского поселения | Водокачка | Томская обл., Молчановский р-н, Игреково с Заводская ул. д.37 | ПАО "ТРК" Центральные сети | ТП МГ-9-5 | ТП МГ-9-5 | Водокачка, Водокачка, ТП МГ-9-5, Водокачка | Акт отсутствует | - | - | - | - | - | - | - | - | 4107
2.1329 | 1300 |  | Общество с ограниченной ответственностью "Водовод" | Центральный водозабор | Томская обл., р-н. Молчановский, с. Нарга, ул. Молодежная, д. 16 | ПАО "ТРК" Центральные сети | ТП ТГ-14-2 | ПС Тунгусово -> Ф. яч.14 -> ТП ТГ-14-2 | Центральный водозабор, Центральный водозабор, ТП ТГ-14-2, Центральный водозабор | Акт имеется в наличии | 2 |  | - | 0 | - | - | 0 | - | 4108
2.1330 | 1301 |  | Общество с ограниченной ответственностью "Водовод" | Водонапорная башня №22/90 | Томская обл., р-н. Молчановский, с. Сарафановка, ул. Совхозная, д. 47а | ПАО "ТРК" Центральные сети | ТП ТГ-12-13 | ПС Тунгусово -> Ф. яч. 12 -> ТП ТГ-12-13 | Вонапорная башня №22/90, Водонапорная башня №22/90, ТП ТГ-12-13, Водонапорная башня №22/90 | Акт имеется в наличии | 2 |  | - | 0 | - | - | 0 | - | 4109
2.1331 | 1302 |  | Общество с ограниченной ответственностью "Водовод" | Водонапорная башня №8/89 | Томская обл., р-н. Молчановский, с. Сарафановка, ул. Школьная, д. 40а | ПАО "ТРК" Центральные сети | ТП ТГ-16-1 | ПС Тунгусово -> Ф. Яч.16 -> ТП ТГ-16-1 | Водонапорная башня №8/89, Водонапорная башня №8/89, ТП ТГ-16-1, Водонапорная башня №8/89 | Акт имеется в наличии | 2 |  | - | 0 | - | - | 0 | - | 4110
2.1332 |  |  | Общество с ограниченной ответственностью "Водовод" | Водонапорная башня со скважиной № 15/83, артскважины №11-400/1, №11-402/3, №11-401/2, №11-403/4 | Томская обл., р-н. Молчановский, с. Нарга | ПАО "ТРК" Центральные сети | Данные отсутствуют | Данные отсутствуют |  | Акт отсутствует |  |  | - | - | - | - | - | -
2.1333 |  |  | Общество с ограниченной ответственностью "Водовод" | Водонапорная башня с павильоном, Артскважина №Т-0438 | Томская обл., р-н. Молчановский, с. Сарафановка | ПАО "ТРК" Центральные сети | Данные отсутствуют | Данные отсутствуют |  | Акт отсутствует |  |  | - | - | - | - | - | -
2.1334 | 1303 |  | Общество с ограниченной ответсвенностью "С-К Молчаново" | Котельная | Томская обл., Молчановский р-н, Нарга с Пионерский пер. д.2 | ПАО "ТРК" Центральные сети | ТП ТГ-14-7 | ПС Тунгусово -> Ф. яч.14 -> ТП ТГ-14-7 | Котельная, Котельная, ТП ТГ-14-7, Котельная | Акт отсутствует |  |  | - | - | - | - | - | - | 4111
2.1335 | 1304 |  | Общество с ограниченной ответсвенностью "С-К Молчаново" | Котельная | Томская обл., Молчановский р-н, Нарга с Карла Маркса ул. д.38-А | ПАО "ТРК" Центральные сети | ТП ТГ-14-15 | ПС Тунгусово -> Ф. яч.14 -> ТП ТГ-14-15 | Котельная, Котельная, ТП ТГ-14-15, Котельная | Акт отсутствует |  |  | - | - | - | - | - | - | 4112
2.1336 | 1305 |  | Общество с ограниченной ответсвенностью "С-К Молчаново" | Котельная | Томская обл., Молчановский р-н, Нарга с Карла Маркса ул. д.40-А | ПАО "ТРК" Центральные сети | ТП ТГ-14-14 | ПС Тунгусово -> Ф. яч.14 -> ТП ТГ-14-14 | Котельная, Котельная, ТП ТГ-14-14, Котельная | Акт отсутствует |  |  | - | - | - | - | - | - | 4113
2.1337 | 1306 |  | Общество с ограниченной ответственностью "Водовод-М" | Водонапорная башня | Томская обл., р-н. Кривошеинский, с. Белосток | ПАО "ТРК" Центральные сети | ТП ВД-7-4 | ПС Володино-110 -> Ф. яч.7 -> ТП ВД-7-4 | Водонапорная башня, Водонапорная башня, ТП ВД-7-4, Водонапорная башня | Акт имеется в наличии | 2 |  | - | 0 | - | - | 0 | - | 4114
2.1338 | 1307 |  | Общество с ограниченной ответственностью "Водовод-М" | Водонапорная башня Вознесенка | Томская обл., р-н. Кривошеинский, д. Вознесенка | ПАО "ТРК" Центральные сети | ТП ВД-7-3 | ПС Володино-110 -> Ф. яч.7 -> ТП ВД-7-3 | Водонапорная башня, Водонапорная башня Вознесенка, ТП ВД-7-3, Водонапорная башня (Вознесенка) | Акт имеется в наличии | 2 |  | - | 0 | - | - | 0 | - | 4115
2.1339 | 1308 |  | Общество с ограниченной ответственностью "Водовод-М" | Водонапорная башня (Елизарьево) | Томская обл., р-н. Кривошеинский, д. Елизарьево | ПАО "ТРК" Центральные сети | ТП КР-4-1 | Кривошеино -> Ф. яч.4 -> ТПКТП КР-4-1 | Водонапорная башня, Водонапорная башня (Елизарьево), ТП КР-4-1, Водонапорная башня (Елизарьево) | Акт имеется в наличии | 2 |  | - | 0 | - | - | 0 | - | 4116
2.1340 | 1309 |  | Общество с ограниченной ответственностью "Водовод-М" | Водонапорная башня (Иштан) | Томская обл., р-н. Кривошеинский, с. Иштан, ул. Новая, д. 8 | ПАО "ТРК" Центральные сети | ТП ВД-1-6 | ПС Володино-110 -> Ф. яч.1 -> ТП ВД-1-6 | Водонапорная башня, Водонапорная башня (Иштан), ТП ВД-1-6, Водонапорная башня | Акт имеется в наличии | 2 |  | - | 0 | - | - | 0 | - | 4117
2.1341 | 1310 |  | Общество с ограниченной ответственностью "Водовод-М" | Водонапорная башня | Томская обл., р-н. Кривошеинский, с. Иштан, ул. Школьная, д. 4 | ПАО "ТРК" Центральные сети | ТП ВД-1-7 | ПС Володино-110 -> Ф. яч.1 -> ТП ВД-1-7 | Водонапорная башня, Водонапорная башня, ТП ВД-1-7, Водонапорная башня | Акт имеется в наличии | 2 |  | - | 0 | - | - | 0 | - | 4118
2.1342 | 1311 |  | Общество с ограниченной ответственностью "Водовод-М" | Водонапорная башня | Томская обл., р-н. Кривошеинский, с. Иштан, ул. Колхозная, д. 5 | ПАО "ТРК" Центральные сети | ТП ВД-1-8 | ПС Володино-110 -> Ф. яч.1 -> ТП ВД-1-8 | Водонапорная башня, Водонапорная башня, ТП ВД-1-8, Водонапорная башня | Акт имеется в наличии | 2 |  | - | 0 | - | - | 0 | - | 4119
2.1343 | 1312 |  | Общество с ограниченной ответственностью "Водовод-М" | Водонапорная башня №1 | Томская обл., р-н. Кривошеинский, д. Карнаухово, ул. Береговая, д. 20 | ПАО "ТРК" Центральные сети | ТП ВД-1-4 | ПС Володино-110 -> Ф. яч.1 -> ТП ВД-1-4 | Водонапорная башня №1, Водонапорная башня №1, ТП ВД-1-4, Водонапорная башня №1 | Акт имеется в наличии | 2 |  | - | 0 | - | - | 0 | - | 4120
2.1344 | 1313 |  | Общество с ограниченной ответственностью "Водовод-М" | Водонапорная башня №2 | Томская обл., р-н. Кривошеинский, д. Карнаухово, ул. Заполой, д. 14 | ПАО "ТРК" Центральные сети | ТП ВД-1-4 | ПС Володино-110 -> Ф. яч.1 -> ТП ВД-1-4 | Водонапорная башня №2, Водонапорная башня №2, ТП ВД-1-4, Водонапорная башня №2 | Акт имеется в наличии | 2 |  | - | 0 | - | - | 0 | - | 4121
2.1345 | 1314 |  | Общество с ограниченной ответственностью "Водовод-М" | Водонапорная башня | Томская обл., р-н. Кривошеинский, д. Крыловка | ПАО "ТРК" Центральные сети | ТП ВД-7-11 | ПС Володино-110 -> Ф. яч.7 -> ТП ВД-7-11 | Водонапорная башня, Водонапорная башня, ТП ВД-7-11, Водонапорная башня | Акт имеется в наличии | 2 |  | - | 0 | - | - | 0 | - | 4122
2.1346 | 1315 |  | Общество с ограниченной ответственностью "Водовод-М" | Водонапорная башня | Томская обл., р-н. Кривошеинский, с. Петровка, ул. Лесная | ПАО "ТРК" Центральные сети | ТП ВД-7-28 | ПС Володино-110 -> Ф. яч.7 -> ТП ВД-7-28 | Водонапорная башня, Водонапорная башня, ТП ВД-7-28, Водонапорная башня | Акт имеется в наличии | 2 |  | - | 0 | - | - | 0 | - | 4123
2.1347 | 1316 |  | Общество с ограниченной ответственностью "Водовод-М" | Водонапорная башня | Томская обл., р-н. Кривошеинский, с. Пудовка, ул. Гагарина, д. 1в | ПАО "ТРК" Центральные сети | ТП КР-7-4 | Кривошеино -> Ф. яч.7 -> ТП КР-7-4 | Водонапорная башня, Водонапорная башня, ТП КР-7-4, Водонапорная башня | Акт имеется в наличии | 2 |  | - | 0 | - | - | 0 | - | 4124
2.1348 | 1317 |  | Общество с ограниченной ответственностью "Водовод-М" | Водонапорная башня | Томская обл., р-н. Кривошеинский, д. Чагино, ул. Колхозная | ПАО "ТРК" Центральные сети | ТП ВД-1-20 | ПС Володино-110 -> Ф. яч.1 -> ТП ВД-1-20 | Водонапорная башня, Водонапорная башня, ТП ВД-1-20, Водонапорная башня | Акт имеется в наличии | 2 |  | - | 0 | - | - | 0 | - | 4125
2.1349 | 1318 |  | Общество с ограниченной ответственностью "Водовод-М" | Котельная | Томская обл., р-н. Кривошеинский, с. Иштан, ул. Школьная, д. 3а | ПАО "ТРК" Центральные сети | ТП ВД-1-7 | ПС Володино-110 -> Ф. яч.1 -> ТП ВД-1-7 -> Ф. ф.1 -> оп.ВЛОп.39 -> ГРЩкотельная дог.3437 | Котельная, Котельная, ТП ВД-1-7, Котельная | Акт имеется в наличии | 2 |  |  | 0 |  | - | 0 | - | 4126
2.1350 | 1319 |  | Общество с ограниченной ответственностью "Водовод-М" | Котельная | Томская обл., р-н. Кривошеинский, с. Никольское, пер. Центральный, д. 6а | ПАО "ТРК" Центральные сети | ТП ВД-1-10 | ПС Володино-110 -> Ф. яч.1 -> ТП ВД-1-10 | Котельная, Котельная, ТП ВД-1-10, Котельная | Акт имеется в наличии | 2 |  |  | 0 |  | - | 0 | - | 4127
2.1351 | 1320 |  | Общество с ограниченной ответственностью "Водовод-М" | Котельная (Петровка), | Томская обл., р-н. Кривошеинский, с. Петровка, ул. Лесная, д. 12 | ПАО "ТРК" Центральные сети | ТП ВД-7-28 | ПС Володино-110 -> Ф. яч.7 -> ТП ВД-7-28 | Котельная, Котельная (Петровка), ТП ВД-7-28, Котельная (Петровка) | Акт имеется в наличии | 2 |  |  | 0 |  | - | 0 | - | 4128
2.1352 | 1321 |  | Общество с ограниченной ответственностью "Водовод-М" | Скважина | Томская обл., р-н. Кривошеинский, с. Володино, ул. Коммунистическая, д. 34 | ПАО "ТРК" Центральные сети | ТП ВД-4-3 | ПС Володино-110 -> Ф. яч.4 -> ТП ВД-4-3 | Скважина, Скважина, ТП ВД-4-3, Скважина | Акт имеется в наличии | 2 |  | - | 0 | - | - | 0 | - | 4129
2.1353 | 1322 |  | Общество с ограниченной ответственностью "Водовод-М" | Водонапорная башня | Томская обл., р-н. Кривошеинский, с. Володино, ул. Сибирская, д. 3 | ПАО "ТРК" Центральные сети | ТП ВД-4-5 | ПС Володино-110 -> Ф. яч.4 -> ТП ВД-4-5 | Водонапорная башня, Водонапорная башня, ТП ВД-4-5, Водонапорная башня | Акт имеется в наличии | 2 |  | - | 0 | - | - | 0 | - | 4130
2.1354 | 1323 |  | Общество с ограниченной ответственностью "Водовод-М" | Котельная | Томская обл., р-н. Кривошеинский, с. Володино, ул. Молодежная, д. 6 | ПАО "ТРК" Центральные сети | ТП ВД-4-22 | ПС Володино-110 -> Ф. яч.4 -> ТП ВД-4-22 | Котельная, Котельная, ТП ВД-4-22, Котельная | Акт имеется в наличии | 2 |  |  | 0 |  | - | 0 | - | 4131
2.1355 | 1324 |  | Общество с ограниченной ответственностью "Водовод-М" | Скважина | Томская обл., р-н. Кривошеинский, д. Новониколаевка | ПАО "ТРК" Центральные сети | ТП ВД-7-2 | ПС Володино-110 -> Ф. яч.7 -> ТП ВД-7-2 | Скважина, Скважина, ТП ВД-7-2, Скважина | Акт имеется в наличии | 2 |  | - | 0 | - | - | 0 | - | 4132
2.1356 | 1325 |  | Общество с ограниченной ответственностью "Водовод-М" | Блочно-модульная котельная | Томская обл., р-н. Кривошеинский, с. Володино, ул. Молодежная, д. 6б | ПАО "ТРК" Центральные сети | ТП ВД-4-22 | ПС Володино-110 -> Ф. яч.4 -> ТП ВД-4-22 | Блочно-модульная котельная, Блочно-модульная котельная, ТП ВД-4-22, Блочно-модульная котельная | Акт имеется в наличии | 2 |  |  | 0 |  | - | 0 | - | 4133
2.1357 | 1326 |  | Общество с ограниченной ответственностью "Водовод-М" | АИТ | Томская обл., р-н. Кривошеинский, с. Пудовка, ул. Центральная, д. 64Б | ПАО "ТРК" Центральные сети | ТП КР-7-6 | Кривошеино -> Ф. яч.7 -> ТП КР-7-6 | АИТ, АИТ, ТП КР-7-6, АИТ | Акт имеется в наличии | 2 |  |  | 0 |  | - | 0 | - | 4134
2.1358 | 1327 |  | Общество с ограниченной ответственностью "Водовод-М" | АИТ | Томская обл., р-н. Кривошеинский, с. Пудовка, ул. Гагарина, д. 1г | ПАО "ТРК" Центральные сети | ТП КР-7-4 | Кривошеино -> Ф. яч.7 -> ТП КР-7-4 | АИТ, АИТ, ТП КР-7-4, АИТ | Акт имеется в наличии | 2 |  |  | 0 |  | - | 0 | - | 4135
2.1359 | 1328 |  | Общество с ограниченной ответственностью "Водовод-М" | Котельная, ТП КР-8-6 | Томская обл., р-н. Кривошеинский, с. Малиновка, ул. Рабочая, д. 29 | ПАО "ТРК" Центральные сети | ТП КР-8-6 | Кривошеино -> Ф. яч.8 -> ТПКТП КР-8-6 | Котельная, Котельная, ТП КР-8-6, Котельная | Акт имеется в наличии | 2 |  |  | 0 |  | - | 0 | - | 4136
2.1360 | 1329 |  | Общество с ограниченной ответственностью "Водовод-М" | АИТ | Томская обл., р-н. Кривошеинский, с. Новокривошеино | ПАО "ТРК" Центральные сети | ТП КР-8-2 | Кривошеино -> Ф. яч.8 -> ТП КР-8-2 | АИТ, АИТ, ТП КР-8-2, АИТ | Акт имеется в наличии | 2 |  |  | 0 |  | - | 0 | - | 4137
2.1361 | 1330 |  | Общество с ограниченной ответственностью "Водовод-М" | АИТ | Томская обл., р-н. Кривошеинский, с. Новокривошеино, ул. Школьная, д. 2а | ПАО "ТРК" Центральные сети | ТП КР-8-2 | Кривошеино -> Ф. яч.8 -> ТП КР-8-2 | АИТ, АИТ, ТП КР-8-2, АИТ | Акт имеется в наличии | 2 |  |  | 0 |  | - | 0 | - | 4138
2.1362 | 1331 |  | Общество с ограниченной ответственностью "Водовод-М" | АИТ | Томская обл., р-н. Кривошеинский, с. Новокривошеино, ул. Советская, д. 1в | ПАО "ТРК" Центральные сети | ТП КР-8-2 | Кривошеино -> Ф. яч.8 -> ТП КР-8-2 | АИТ, АИТ, ТП КР-8-2, АИТ | Акт имеется в наличии | 2 |  |  | 0 |  | - | 0 | - | 4139
2.1363 | 1332 |  | Индивидуальный предприниматель глава крестьянкого (фермерского) хозяйства Манькова Виктора.Викторовича | Водоколонка | Томская обл., р-н. Молчановский, с. Тунгусово, пер. Хуторской | ПАО "ТРК" Центральные сети | ТП ТГ-17-5 | ПС Тунгусово -> Ф. ф.17 -> ТП ТГ-17-5 | Водоколонка, Водоколонка, ТП ТГ-17-5, Водоколонка с. Тунгусово | Акт отсутствует |  |  | - | - | - | - | - | - | 4140
2.1364 | 1333 |  | Индивидуальный предприниматель глава крестьянкого (фермерского) хозяйства Манькова Виктора.Викторовича | Водоколонка | Томская обл., р-н. Молчановский, с. Тунгусово, ул. Октябрьская | ПАО "ТРК" Центральные сети | ТП ТГ-16-4 | ПС Тунгусово -> Ф. ф.1 -> ТП ТГ-16-4 | Водоколонка, Водоколонка, ТП ТГ-16-4, Водоколонка | Акт отсутствует |  |  | - | - | - | - | - | - | 4141
2.1365 | 1334 |  | Индивидуальный предприниматель глава крестьянкого (фермерского) хозяйства Манькова Виктора.Викторовича | Водоколонка | Томская обл., р-н. Молчановский, с. Тунгусово, ул. Нагорная | ПАО "ТРК" Центральные сети | ТП ТГ-11-3 | ПС Тунгусово -> Ф. ф.1 -> ТП ТГ-11-3 | Водоколонка, Водоколонка, ТП ТГ-11-3, Водоколонка с. Тунгусово | Акт отсутствует |  |  | - | - | - | - | - | - | 4142
2.1366 | 1335 |  | Индивидуальный предприниматель глава крестьянкого (фермерского) хозяйства Манькова Виктора.Викторовича | Водоколонка | Томская обл., р-н. Молчановский, с. Тунгусово, ул. Весенняя | ПАО "ТРК" Центральные сети | ТП ТГ-11-4 | ПС Тунгусово -> Ф. ф.2 -> ТП ТГ-11-4 | Водоколонка, Водоколонка, ТП ТГ-11-4, Водоколонка с. Тунгусово | Акт отсутствует |  |  | - | - | - | - | - | - | 4143
2.1367 | 1336 |  | Индивидуальный предприниматель глава крестьянкого (фермерского) хозяйства Манькова Виктора.Викторовича | Водонапорная башня | Томская обл., р-н. Молчановский, с. Колбинка, ул. Нагорная | ПАО "ТРК" Центральные сети | ТП ТГ-17-1 | ПС Тунгусово -> Ф. ф.1 -> ТП ТГ-17-1 | Водонапорная башня, Водонапорная башня, ТП ТГ-17-1, Водонапорная башня д. Колбинка, ул. Нагорная | Акт отсутствует |  |  | - | - | - | - | - | - | 4144
2.1368 | 1337 |  | Индивидуальный предприниматель глава крестьянкого (фермерского) хозяйства Манькова Виктора.Викторовича | Водоколонка | Томская обл., р-н. Молчановский, с. Тунгусово, ул. Весенняя | ПАО "ТРК" Центральные сети | ТП ТГ-11-4 | ПС Тунгусово -> Ф. ф.11 -> ТП ТГ-11-4 | Водоколонка, Водоколонка, ТП ТГ-11-4, Водоколонка | Акт отсутствует |  |  | - | - | - | - | - | - | 4145
2.1369 | 1338 |  | Индивидуальный предприниматель глава крестьянкого (фермерского) хозяйства Манькова Виктора.Викторовича | Водоколонка | Томская обл., р-н. Молчановский, с. Колбинка, ул. Мира | ПАО "ТРК" Центральные сети | ТП ТГ-17-2 | ПС Тунгусово -> Ф. ф.1 -> ТП ТГ-17-2 | Водоколонка, Водоколонка, ТП ТГ-17-2, Водоколонка с. Колбинка, ул. Мира | Акт отсутствует |  |  | - | - | - | - | - | - | 4146
2.1370 | 1339 |  | Индивидуальный предприниматель глава крестьянкого (фермерского) хозяйства Манькова Виктора.Викторовича | Водоколонка | Томская обл., р-н. Молчановский, с. Колбинка, ул. Мира | ПАО "ТРК" Центральные сети | ТП ТГ-17-2 | ПС Тунгусово -> Ф. ф.17 -> ТП ТГ-17-2 | Водоколонка, Водоколонка, ТП ТГ-17-2, Водоколонка с. Колбинка, ул. Мира | Акт отсутствует |  |  | - | - | - | - | - | - | 4147
2.1371 | 1340 |  | Индивидуальный предприниматель глава крестьянкого (фермерского) хозяйства Манькова Виктора.Викторовича | Водоколонка | Томская обл., р-н. Молчановский, с. Колбинка, ул. Мира | ПАО "ТРК" Центральные сети | ТП ТГ-17-2 | ПС Тунгусово -> Ф. ф.17 -> ТП ТГ-17-2 | Водоколонка, Водоколонка, ТП ТГ-17-2, Водоколонка с. Колбинка, ул. Мира | Акт отсутствует |  |  | - | - | - | - | - | - | 4148
2.1372 | 1341 |  | Индивидуальный предприниматель глава крестьянкого (фермерского) хозяйства Манькова Виктора.Викторовича | Водонапорная башня | Томская обл., р-н. Молчановский, с. Колбинка, ул. Зеленая | ПАО "ТРК" Центральные сети | ТП ТГ-17-2 | ПС Тунгусово -> Ф. ф.17 -> ТП ТГ-17-2 | Водонапорная башня, Водонапорная башня, ТП ТГ-17-2, Водонапорная башня | Акт отсутствует |  |  | - | - | - | - | - | - | 4149
2.1373 | 1342 |  | Индивидуальный предприниматель глава крестьянкого (фермерского) хозяйства Манькова Виктора.Викторовича | Водоколонка | Томская обл., р-н. Молчановский, с. Колбинка, ул. Мира, д. 38 | ПАО "ТРК" Центральные сети | ТП ТГ-11-23 | ПС Тунгусово -> Ф. ф.11 -> ТП ТГ-11-23 | Водоколонка, Водоколонка, ТП ТГ-11-23, Водоколонка | Акт отсутствует |  |  | - | - | - | - | - | - | 4150
2.1374 | 1343 |  | Индивидуальный предприниматель глава крестьянкого (фермерского) хозяйства Манькова Виктора.Викторовича | Водоколонка | Томская обл., р-н. Молчановский, с. Колбинка, ул. Мира, д. 50 | ПАО "ТРК" Центральные сети | ТП ТГ-11-23 | ПС Тунгусово -> Ф. ф.11 -> ТП ТГ-11-23 | Водоколонка, Водоколонка, ТП ТГ-11-23, Водоколонка | Акт отсутствует |  |  | - | - | - | - | - | - | 4151
2.1375 | 1344 |  | Индивидуальный предприниматель глава крестьянкого (фермерского) хозяйства Манькова Виктора.Викторовича | Водоколонка | Томская обл., р-н. Молчановский, д. Верхняя Фёдоровка, ул. Центральная | ПАО "ТРК" Центральные сети | ТП ТГ-18-3 | ПС Тунгусово -> Ф. ф.18 -> ТП ТГ-18-3 | Водоколонка, Водоколонка, ТП ТГ-18-3, Водоколонка | Акт отсутствует |  |  | - | - | - | - | - | - | 4152
2.1376 | 1345 |  | Индивидуальный предприниматель глава крестьянкого (фермерского) хозяйства Манькова Виктора.Викторовича | Водоколонка | Томская обл., р-н. Молчановский, д. Верхняя Фёдоровка, ул. Центральная | ПАО "ТРК" Центральные сети | ТП ТГ-18-3 | ПС Тунгусово -> Ф. ф.18 -> ТП ТГ-18-3 | Водоколонка, Водоколонка, ТП ТГ-18-3, Водоколонка | Акт отсутствует |  |  | - | - | - | - | - | - | 4153
2.1377 | 1346 |  | Индивидуальный предприниматель глава крестьянкого (фермерского) хозяйства Манькова Виктора.Викторовича | Водоколонка | Томская обл., р-н. Молчановский, д. Верхняя Фёдоровка, ул. Центральная | ПАО "ТРК" Центральные сети | ТП ТГ-18-6 | ПС Тунгусово -> Ф. ф.18 -> ТП ТГ-18-6 | Водоколонка, Водоколонка, ТП ТГ-18-6, Водоколонка | Акт отсутствует |  |  | - | - | - | - | - | - | 4154
2.1378 | 1347 |  | Индивидуальный предприниматель глава крестьянкого (фермерского) хозяйства Манькова Виктора.Викторовича | Водоколонка | Томская обл., р-н. Молчановский, д. Верхняя Фёдоровка, ул. Центральная | ПАО "ТРК" Центральные сети | ТП ТГ-18-6 | ПС Тунгусово -> Ф. ф.18 -> ТП ТГ-18-6 | Водоколонка, Водоколонка, ТП ТГ-18-6, Водоколонка | Акт отсутствует |  |  | - | - | - | - | - | - | 4155
2.1379 | 1348 |  | Индивидуальный предприниматель глава крестьянкого (фермерского) хозяйства Манькова Виктора.Викторовича | Водонапорная башня | Томская обл., р-н. Молчановский, д. Верхняя Фёдоровка, ул. Центральная | ПАО "ТРК" Центральные сети | ТГ-18-3 | ПС Тунгусово -> Ф. ф.18 -> ТП ТГ-18-3 | Водонапорная башня, Водонапорная башня, ТГ-18-3, Водонапорная башня | Акт отсутствует |  |  | - | - | - | - | - | - | 4156
2.1380 | 1349 |  | Индивидуальный предприниматель глава крестьянкого (фермерского) хозяйства Манькова Виктора.Викторовича | Водонапорная башня | Томская обл., р-н. Молчановский, д. Большой Татош, ул. Центральная | ПАО "ТРК" Центральные сети | ТП ТГ-17-3 | ПС Тунгусово -> Ф. ф.17 -> ТП ТГ-17-3 | Водонапорная башня, Водонапорная башня, ТП ТГ-17-3, Водонапорная башня | Акт отсутствует |  |  | - | - | - | - | - | - | 4157
2.1381 | 1350 |  | Индивидуальный предприниматель глава крестьянкого (фермерского) хозяйства Манькова Виктора.Викторовича | Водонапорная башня, скважина | Томская обл., р-н. Молчановский, с. Тунгусово, ул. Нагорная | ПАО "ТРК" Центральные сети | ТП ТГ-11-3 | ПС Тунгусово -> Ф. Яч.11 -> ТП ТГ-11-3 | Водоколонка, Водоколонка, ТП ТГ-11-3, Водоколонка | Акт отсутствует |  |  | - | - | - | - | - | - | 4158
2.1382 | 1351 |  | Индивидуальный предприниматель глава крестьянкого (фермерского) хозяйства Манькова Виктора.Викторовича | Водонапорная башня, скважина | Томская обл., р-н. Молчановский, с. Тунгусово, ул. Нагорная | ПАО "ТРК" Центральные сети | ТП ТГ-11-3 | ПС Тунгусово -> Ф. ф.11 -> ТП ТГ-11-3 | Водоколонка, Водоколонка, ТП ТГ-11-3, Водоколонка | Акт отсутствует |  |  | - | - | - | - | - | - | 4159
2.1383 | 1352 |  | Индивидуальный предприниматель глава крестьянкого (фермерского) хозяйства Манькова Виктора.Викторовича | Водонапорная башня, скважина | Томская обл., р-н. Молчановский, с. Тунгусово, ул. Весенняя | ПАО "ТРК" Центральные сети | ТП ТГ-11-4 | ПС Тунгусово -> Ф. ф.11 -> ТП ТГ-11-4 | Водоколонка, Водоколонка, ТП ТГ-11-4, Водоколонка | Акт отсутствует |  |  | - | - | - | - | - | - | 4160
2.1384 | 1353 |  | Индивидуальный предприниматель глава крестьянкого (фермерского) хозяйства Манькова Виктора.Викторовича | Водонапорная башня, скважина | Томская обл., р-н. Молчановский, с. Тунгусово, ул. Весенняя | ПАО "ТРК" Центральные сети | ТП ТГ-11-5 | ПС Тунгусово -> Ф. ф.11 -> ТП ТГ-11-5 | Водонапорная башня, Водонапорная башня, ТП ТГ-11-5, Водонапорная башня | Акт отсутствует |  |  | - | - | - | - | - | - | 4161
2.1385 | 1354 |  | Индивидуальный предприниматель глава крестьянкого (фермерского) хозяйства Манькова Виктора.Викторовича | Водонапорная башня, скважина | Томская обл., р-н. Молчановский, с. Тунгусово, ул. Зеленая | ПАО "ТРК" Центральные сети | ТП-Тг-11-5 | ПС Тунгусово -> Ф. ф.11 -> ТП ТГ-11-5 | Водонапорная башня, Водонапорная башня, ТП-Тг-11-5, Водонапорная башня | Акт отсутствует |  |  | - | - | - | - | - | - | 4162
2.1386 | 1355 |  | Индивидуальный предприниматель глава крестьянкого (фермерского) хозяйства Манькова Виктора.Викторовича | Водонапорная башня, скважина | Томская обл., р-н. Молчановский, с. Тунгусово, ул. Нагорная | ПАО "ТРК" Центральные сети | ТП ТГ-11-3 | ПС Тунгусово -> Ф. ф.11 -> ТП ТГ-11-3 | Водонапорная башня, Водонапорная башня, ТП ТГ-11-3, Водонапорная башня | Акт отсутствует |  |  | - | - | - | - | - | - | 4163
2.1387 | 1356 |  | Индивидуальный предприниматель глава крестьянкого (фермерского) хозяйства Манькова Виктора.Викторовича | Водонапорная башня, скважина | Томская обл., р-н. Молчановский, с. Тунгусово, ул. Садовая | ПАО "ТРК" Центральные сети | ТП ТГ-16-2 | ПС Тунгусово -> Ф. ф.16 -> ТП ТГ-16-2 | Водонапорная башня, Водонапорная башня, ТП ТГ-16-2, Водонапорная башня | Акт отсутствует |  |  | - | - | - | - | - | - | 4164
2.1388 | 1357 |  | Индивидуальный предприниматель глава крестьянкого (фермерского) хозяйства Манькова Виктора.Викторовича | Водонапорная башня, скважина | Томская обл., р-н. Молчановский, с. Колбинка, ул. Мира | ПАО "ТРК" Центральные сети | ТП ТГ-17-2 | ПС Тунгусово -> Ф. ф.17 -> ТП ТГ-17-2 | Водоколонка, Водоколонка, ТП ТГ-17-2, Водоколонка | Акт отсутствует | 2 |  | - | - | - | - | - | - | 4165
2.1389 |  |  | ООО "Техник" | Котельная «Школьная» | Томская обл., р-н. Молчановский, с. Суйга, ул. Камарова, 38 | данные отсутствуют | данные отсутствуют | данные отсутствуют |  | Акт отсутствует |  |  | - | - | - | - | - | - | нет такого объекта
2.1390 |  |  | ООО "ДНР" | Котельная Больничная | Томская обл., р-н. Молчановский, с. Суйга, ул. Северная | данные отсутствуют | данные отсутствуют | данные отсутствуют |  | Акт отсутствует |  |  | - | - | - | - | - | - | нет такого объекта
2.1391 | 1358 |  | Муниципальное казённое учреждение "Администрация Шегарского сельского поселения" | Водозабор, контора АПК, гараж АПК | Томская обл., Шегарский р-н., д. Нащёково, ул. Сибирская | ПАО "ТРК" Центральные сети | ТП МЛ-10-9 | ПС Мельниково -> Ф. яч. 10 -> ТП МЛ-10-9 | Водозабор, контора АПК, гараж АПК, Водозабор, контора АПК, гараж АПК, ТП МЛ-10-9, Контора АПК | Акт отсутствует |  |  | - | - | - | - | - | - | 4166
2.1392 | 1359 |  | Муниципальное казённое учреждение "Администрация Шегарского сельского поселения" | Водозабор, контора АПК, гараж АПК | Томская обл., Шегарский р-н., д. Нащёково, ул. Сибирская | ПАО "ТРК" Центральные сети | ТП МЛ-10-9 | ПС Молчаново -> Ф. ф.МЧ-10 -> ТП МЛ-10-9 | Водозабор, контора АПК, гараж АПК, Водозабор и Гараж АПК,МЛ-10-9 ТП, Водозабор | Акт отсутствует |  |  | - | - | - | - | - | - | 4167
2.1393 | 1360 |  | Муниципальное казённое учреждение "Администрация Шегарского сельского поселения" | Водозабор, контора АПК, гараж АПК | Томская обл., Шегарский р-н., д. Нащёково, ул. Сибирская | ПАО "ТРК" Центральные сети | ТП МЛ-10-9 | ПС Молчаново -> Ф. ф.МЧ-10 -> ТП МЛ-10-9 | Водозабор, контора АПК, гараж АПК, Водозабор и Гараж АПК,МЛ-10-9 ТП, Гараж АПК | Акт отсутствует |  |  | - | - | - | - | - | - | 4168
2.1394 | 1361 |  | Муниципальное казённое учреждение "Администрация Шегарского сельского поселения" | Водокачка | Томская обл., Шегарский р-н., с. Мельниково, ул. Свердлова, д. 111 | ПАО "ТРК" Центральные сети | ТП МЛ-13-4 | ПС Мельниково -> Ф. яч.13 -> ТП МЛ-13-4 | Водокачка, Водокачка, ТП МЛ-13-4, Водокачка | Акт отсутствует |  |  | - | - | - | - | - | - | 4169
2.1395 | 1362 |  | Муниципальное казенное учреждение "Администрация Побединского сельского поселения" | Станция для очистки воды "Чистоя вода" (комплекс "Гейзер-ТМ-1,5") | Томская обл., Шегарский р-н., п. Победа, мкр. Лебединка | ПАО "ТРК" Центральные сети | ТП Н-15-3 | ПС Победа -> ТП Н-15-3 | Станция для очистки воды "Чистоя вода" (комплекс "Гейзер-ТМ-1,5"), Станция для очистки воды "Чистоя вода" (комплекс "Гейзер-ТМ-1,5"), ТП Н-15-3, Станция для очистки воды "Чистоя вода" (комплекс "Гейзер-ТМ-1,5") | Акт отсутствует |  |  | - | - | - | - | - | - | 4170
2.1396 |  |  | Муниципальное казенное учреждение "Администрация Побединского сельского поселения" | Котельная | Томская обл., Шегарский р-н., п. Победа, ул. Коммунистическая, д. 57к | ПАО "ТРК" Центральные сети | данные отсутствуют | данные отсутствуют |  | Акт отсутствует |  |  | - | - | - | - | - | -
2.1397 |  |  | Муниципальное казенное учреждение "Администрация Побединского сельского поселения" | Котельная | Томская обл., Шегарский р-н., п. Победа, ул. Ленина, д. 70к | ПАО "ТРК" Центральные сети | данные отсутствуют | данные отсутствуют |  | Акт отсутствует |  |  | - | - | - | - | - | -
2.1398 |  |  | Муниципальное казенное образовательное учреждение "Каргалинская основная общеобразовательная школа" | Котельная | Томская обл., Шегарский р-н, Каргала д. Юбилейная д.9 | ПАО "ТРК" Центральные сети | данные отсутствуют | данные отсутствуют |  | Акт отсутствует |  |  | - | - | - | - | - | -
2.1399 |  |  | Муниципальное казенное учреждение "Администрация Баткатского сельского поселения" | Котельная Дома культуры | Томская обл., Шегарский р-н, Каргала д. Юбилейная д.14 | ПАО "ТРК" Центральные сети | данные отсутствуют | данные отсутствуют |  | Акт отсутствует |  |  | - | - | - | - | - | -
2.1400 | 1363 |  | Муниципальное казённое учреждение "Администрация Анастасьевского сельского поселения" | Станция подготовки воды для хозяйственно-питьевых нужд "Гейзер ТМ-1,5" | Томская обл., Шегарский р-н., с. Анастасьевка | ПАО "ТРК" Центральные сети | ТП МР-5-12 | ПС Маркелово -> Ф. яч.5 -> ТП МР-5-12 | Станция подготовки воды для хозяйственно-питьевых нужд "Гейзер ТМ-1,5", Станция подготовки воды для хозяйственно-питьевых нужд "Гейзер ТМ-1,5", ТП МР-5-12, Станция подготовки воды для хозяйственно-питьевых нужд "Гейзер ТМ-1,5" | Акт отсутствует |  |  | - | - | - | - | - | - | 4171
2.1401 | 1364 |  | Муниципальное казённое учреждение "Администрация Анастасьевского сельского поселения" | Станция для очистки воды "Гейзер-ТМ-1,5" | Томская обл., Шегарский р-н., с. Вороновка | ПАО "ТРК" Центральные сети | ТП МР-5-8 | ПС Маркелово -> Ф. яч.8 -> ТП МР-8-5 | Станция для очистки воды "Гейзер-ТМ-1,5", Станция для очистки воды "Гейзер-ТМ-1,5", ТП МР-5-8, Станция для очистки воды "Гейзер-ТМ-1,5" | Акт отсутствует |  |  | - | - | - | - | - | - | 4172
2.1402 | 1365 |  | Муниципальное казённое учреждение "Администрация Анастасьевского сельского поселения" | Станция подготовки воды для хозяйственно-питьевых нужд "Гейзер ТМ-1,5" | Томская обл., Шегарский р-н., с. Маркелово | ПАО "ТРК" Центральные сети | ТП МР-10-2 | ПС Маркелово -> Ф. яч.10 -> ТП МР-10-2 | Станция подготовки воды для хозяйственно-питьевых нужд "Гейзер ТМ-1,5", Станция подготовки воды для хозяйственно-питьевых нужд "Гейзер ТМ-1,5", ТП МР-10-2, Станция подготовки воды для хозяйственно-питьевых нужд "Гейзер ТМ-1,5" | Акт отсутствует |  |  | - | - | - | - | - | - | 4173
2.1403 |  |  | Муниципальное казённое учреждение "Администрация Шегарского района" | Котельная Анастасьевской СОШ | Томская обл., Шегарский р-н., с. Анастасьевка, пер. Школьный, д.2 | ПАО "ТРК" Центральные сети | данные отсутствуют | данные отсутствуют |  | Акт отсутствует |  |  | - | - | - | - | - | - |  | объект не относится к соц значимым
2.1404 |  |  | Муниципальное казённое учреждение "Администрация Шегарского района" | Котельная №1 Маркеловской СОШ | Томская обл., Шегарский р-н., с. Маркелово, пер. Школьный, д.3 | ПАО "ТРК" Центральные сети | данные отсутствуют | данные отсутствуют |  | Акт отсутствует |  |  | - | - | - | - | - | - |  | объект не относится к соц значимым
2.1405 |  |  | Муниципальное казённое учреждение "Администрация Шегарского района" | Котельная Вороновской НОШ | Томская обл., Шегарский р-н., с. Вороновка, ул. Кооперативная, д.9 | ПАО "ТРК" Центральные сети | данные отсутствуют | данные отсутствуют |  | Акт отсутствует |  |  | - | - | - | - | - | - |  | объект не относится к соц значимым
2.1406 |  |  | Муниципальное казённое учреждение "Администрация Шегарского района" | Котельная №1 Баткатской СОШ | Томская обл., Шегарский р-н., с. Баткат, ул. Школьная, д.3 | ПАО "ТРК" Центральные сети | данные отсутствуют | данные отсутствуют |  | Акт отсутствует |  |  | - | - | - | - | - | - |  | объект не относится к соц значимым
2.1407 |  |  | Муниципальное казённое учреждение "Администрация Шегарского района" | Котельная №2 Баткатской СОШ | Томская обл., Шегарский р-н., с. Баткат, ул. Рабочая, д.7 | ПАО "ТРК" Центральные сети | данные отсутствуют | данные отсутствуют |  | Акт отсутствует |  |  | - | - | - | - | - | - |  | объект не относится к соц значимым
2.1408 |  |  | Муниципальное казённое учреждение "Администрация Шегарского района" | Котельная Бабарыкинской СОШ | Томская обл., Шегарский р-н., с. Бабарыкино, ул. Садовая, д.3 | ПАО "ТРК" Центральные сети | данные отсутствуют | данные отсутствуют |  | Акт отсутствует |  |  | - | - | - | - | - | - |  | объект не относится к соц значимым
2.1409 |  |  | Муниципальное казённое учреждение "Администрация Шегарского района" | Котельная Вознесенской НОШ | Томская обл., Шегарский р-н., с. Вознесенка, ул. Советская, д.37 | ПАО "ТРК" Центральные сети | данные отсутствуют | данные отсутствуют |  | Акт отсутствует |  |  | - | - | - | - | - | - |  | объект не относится к соц значимым
2.1410 |  |  | Муниципальное казённое учреждение "Администрация Шегарского района" | Котельная Побединской СОШ | Томская обл., Шегарский р-н., п. Побкда, ул. Ленина, д.12а | ПАО "ТРК" Центральные сети | данные отсутствуют | данные отсутствуют |  | Акт отсутствует |  |  | - | - | - | - | - | - |  | объект не относится к соц значимым
2.1411 |  |  | Муниципальное казённое учреждение "Администрация Шегарского района" | Котельная Монастырской СОШ | Томская обл., Шегарский р-н., с. Монастырка, ул. Советская, д.36 | ПАО "ТРК" Центральные сети | данные отсутствуют | данные отсутствуют |  | Акт отсутствует |  |  | - | - | - | - | - | - |  | объект не относится к соц значимым
2.1412 |  |  | Муниципальное казённое учреждение "Администрация Шегарского района" | Котельная Гусевской СОШ | Томская обл., Шегарский р-н., с. Гусево, ул. Гагарина, д.10 | ПАО "ТРК" Центральные сети | данные отсутствуют | данные отсутствуют |  | Акт отсутствует |  |  | - | - | - | - | - | - |  | объект не относится к соц значимым
2.1413 |  |  | Муниципальное казённое учреждение "Администрация Шегарского района" | Котельная Трубачевской СОШ | Томская обл., Шегарский р-н., с. Трубачево, ул. Центральная, д.4 | ПАО "ТРК" Центральные сети | данные отсутствуют | данные отсутствуют |  | Акт отсутствует |  |  | - | - | - | - | - | - |  | объект не относится к соц значимым
2.1414 |  |  | Муниципальное казённое учреждение "Администрация Шегарского района" | Котельная Малобрагинской ООШ | Томская обл., Шегарский р-н., с. Малобрагино, ул. Школьная, д.1А | ПАО "ТРК" Центральные сети | данные отсутствуют | данные отсутствуют |  | Акт отсутствует |  |  | - | - | - | - | - | - |  | объект не относится к соц значимым
2.1415 |  |  | Муниципальное казенное учреждение "Администрация Баткатского сельского поселения" | Котельная Дома культуры | Томская обл., Шегарский р-н., с. Баткат, пер. Кооперативный, д.1 | ПАО "ТРК" Центральные сети | данные отсутствуют | данные отсутствуют |  | Акт отсутствует |  |  | - | - | - | - | - | - |  | объект не относится к соц значимым
2.1416 |  |  | Муниципальное казенное учреждение "Администрация Баткатского сельского поселения" | Котельная Дома культуры | Томская обл., Шегарский р-н., с. Бабарыкино, ул. Советская, д.27 | ПАО "ТРК" Центральные сети | данные отсутствуют | данные отсутствуют |  | Акт отсутствует |  |  | - | - | - | - | - | - |  | объект не относится к соц значимым
2.1417 |  |  | Муниципальное казённое учреждение "Администрация Анастасьевского сельского поселения" | Котельная Дома культуры | Томская обл., Шегарский р-н., с. Маркелово, ул. Рабочая, д.1А | ПАО "ТРК" Центральные сети | данные отсутствуют | данные отсутствуют |  | Акт отсутствует |  |  | - | - | - | - | - | - |  | объект не относится к соц значимым
2.1418 |  |  | Муниципальное казённое учреждение "Администрация Северного сельского поселения" | АИТ ДК | Томская обл., Шегарский р-н., с. Монастырка, ул. Советская, д.32а | ПАО "ТРК" Центральные сети | данные отсутствуют | данные отсутствуют |  | Акт отсутствует |  |  | - | - | - | - | - | - |  | объект не относится к соц значимым
2.1419 |  |  | Муниципальное казённое учреждение "Администрация Северного сельского поселения" | АИТ Администрации | Томская обл., Шегарский р-н., с. Монастырка, ул. Советская, д.51а | ПАО "ТРК" Центральные сети | данные отсутствуют | данные отсутствуют |  | Акт отсутствует |  |  | - | - | - | - | - | - |  | объект не относится к соц значимым
2.1420 |  |  | Муниципальное казённое учреждение "Администрация Шегарского района" | АИТ Анастасьевской СОШ | Томская обл., Шегарский р-н., с. Анастасьевка, ул. Новая, д.2 | ПАО "ТРК" Центральные сети | данные отсутствуют | данные отсутствуют |  | Акт отсутствует |  |  | - | - | - | - | - | - |  | объект не относится к соц значимым
2.1421 |  |  | Областное государственное автономное учреждение "Дом-интернат для престарелых и инвалидов "Лесная дача" | Котельная | Томская обл., Шегарский р-н., п. Победа, мкр. Лесная дача | ПАО "ТРК" Центральные сети | данные отсутствуют | данные отсутствуют |  | Акт отсутствует |  |  | - | - | - | - | - | - |  | объект не относится к соц значимым
2.1422 |  |  | Областное государственное автономное учреждение "Дом-интернат для престарелых и инвалидов "Лесная дача" | Очистные сооружения | Томская обл., Шергарский р-н., п. Победа, территория ОГАУ ДИПИ Лесная дача | ПАО "ТРК" Центральные сети | данные отсутствуют | данные отсутствуют |  | Акт отсутствует |  |  | - | - | - | - | - | - |  | объект не относится к соц значимым
2.1423 | 1366 |  | Муниципальное казенное учреждение "Администрация Баткатского сельского поселения" | Водонапорная башня | Томская обл., Шегарский р-н, д. Кайтес | ПАО "ТРК" Центральные сети | ТП ГС-9-9 | ПС Гусево -> Ф. яч.9 -> ТП ГС-9-9 | Водонапорная башня, Водонапорная башня, ТП ГС-9-9, Водонапорная башня | Акт отсутствует |  |  | - | - | - | - | - | - | 4174
2.1424 | 1367 |  | Муниципальное казенное учреждение "Администрация Баткатского сельского поселения" | Станция подготовки питьевой воды для хозяйственно-питьевых нужд | Томская обл., Шегарский р-н., с. Каргала, ул. Юбилейная, 12а | ПАО "ТРК" | ТП КГ-3-10 | ПС Каргала -> ТП КГ-3-10 | Станция подготовки питьевой воды для хозяйственно-питьевых нужд, Станция подготовки питьевой воды для хозяйственно-питьевых нужд, ТП КГ-3-10, Станция подготовки питьевой воды для хозяйственно-питьевых нужд | Акт отсутствует |  |  | - | - | - | - | - | - | 4175
2.1425 | 1368 |  | Муниципальное казенное учреждение "Администрация Баткатского сельского поселения" | Станция подготовки воды | Томская обл., Шегарский р-н., с. Бабарыкино, ул. Садовая, д. 3А | ПАО "ТРК" Центральные сети | ТП БА-2-1 | ПС Бабарыкино -> Ф. ф.1 -> ТП БА-2-1 | Станция подготовки воды, Станция подготовки воды, ТП БА-2-1, Станция подготовки воды | Акт отсутствует |  |  | - | - | - | - | - | - | 4176
2.1426 | 1369 |  | Муниципальное казённое учреждение "Администрация Трубачевского сельского поселения" | Скважина | Томская обл., Шегарский р-н., с. Малобрагино, южная окраина | ПАО "ТРК" Центральные сети | ТП МБ-10-7 | ПС Малобрагино -> ТП МБ-10-7 | Скважина, Скважина, ТП МБ-10-7, Скважина | Акт отсутствует |  |  | - | - | - | - | - | - | 4177
2.1427 | 1370 |  | Муниципальное казенное учреждение "Администрация Баткатского сельского поселения" (ООО УК "Успех") | АИТ №2 | Томская обл., Шегарский р-н, Каргала д. Юбилейная д.10 | ПАО "ТРК" Центральные сети | КГ-3-9 | ПС Каргала -> Ф. Яч.3 -> ТП КГ-3-9 -> ГРЩАИТ№1 ООО "УК "Успех" 2380 | АИТ №2, АИТ №2, ТП КГ-3-9, АИТ №2 | Акт отсутствует |  |  | - | - | - | - | - | - | 4178
2.1428 | 1371 |  | Муниципальное казенное учреждение "Администрация Баткатского сельского поселения" (ООО УК "Успех") | АИТ №1 | Томская обл., Шегарский р-н, Каргала д. Юбилейная д.7 | ПАО "ТРК" Центральные сети | ТП КГ-3-9 | ПС Каргала -> Ф. Яч.3 -> ТП КГ-3-9 -> Ф. ф.1 -> ГРЩАИТ№2 ООО "УК "Успех" 2380 | АИТ №1, АИТ №1, ТП КГ-3-9, АИТ №1 | Акт отсутствует |  |  | - | - | - | - | - | - | 4179
2.1429 | 1372 |  | ООО УК "Успех" | Насосная станция | Томская обл., Шегарский р-н, с. Мельниково, ул. Пушкина | ПАО "ТРК" Центральные сети | ТП МЛ-4-5 | ПС Мельниково -> Ф. яч.4 -> ТП МЛ-4-5 -> Ф. ф.2 -> оп.ВЛоп.6 -> ГРЩНасосная,ул.Пушкина ООО "УК "Успех" 2380 | Насосная ул.Пушкина, Насосная,ул.Пушкина, ТП МЛ-4-5, Насосная,ул.Пушкина | Акт отсутствует |  |  | - | - | - | - | - | - | 4180
2.1430 | 1373 |  | Муниципальное казённое учреждение "Администрация Шегарского сельского поселения" (ООО УК "Успех") | Котельная РУС | Томская обл., Шегарский р-н, с. Мельниково, Почтовый пер. д.7-к | ПАО "ТРК" Центральные сети | ТП МЛ-4-11 | ПС Мельниково -> Ф. яч.4 -> ТП МЛ-4-11 | Котельная РУС, Котельная РУС, ТП МЛ-4-11, Котельная РУС | Акт отсутствует |  |  | - | - | - | - | - | - | 4181
2.1431 | 1374 |  | Муниципальное казённое учреждение "Администрация Шегарского сельского поселения" (ООО УК "Успех") | Котельная | Томская обл., Шегарский р-н, с. Мельниково, Коммунистическая ул. д.26 | ПАО "ТРК" Центральные сети | ТП МЛ-4-15 | ТП МЛ-4-15 -> Ф. ф.4 -> ГРЩКотельная ООО "УК "Успех" 2380 | Котельная, Котельная, ТП МЛ-4-15, Котельная | Акт отсутствует |  |  | - | - | - | - | - | - | 4182
2.1432 | 1375 |  | Муниципальное казённое учреждение "Администрация Шегарского сельского поселения" (ООО УК "Успех") | Котельная | Томская обл., Шегарский р-н, с. Мельниково, ул. Титова, д.10к | ПАО "ТРК" Центральные сети | ТП МЛ-12-42 | ПС Мельниково -> Ф. яч.12 -> ТП МЛ-12-42 -> Ф. ф.2 | Котельная Титова, Котельная Титова, ТП МЛ-12-42, Котельная Титова | Акт отсутствует |  |  | - | - | - | - | - | - | 4183
2.1433 | 1376 |  | Муниципальное казённое учреждение "Администрация Шегарского сельского поселения" (ООО УК "Успех") | АИТ ул.Горького 33г | Томская обл., Шегарский р-н, с. Мельниково, ул. Горького, д.33 | ПАО "ТРК" Центральные сети | ТП МЛ-12-43 | ПС Мельниково -> Ф. яч.12 -> ТП МЛ-12-43 -> Ф. ф.1 -> оп.ВЛОп.3 -> ГРЩАИТ ул.Горького 33г ООО "УК "Успех" 2380 | АИТ ул.Горького 33г, АИТ ул.Горького 33г, ТП МЛ-12-43, АИТ ул.Горького 33г | Акт отсутствует |  |  | - | - | - | - | - | - | 4184
2.1434 | 1377 |  | Муниципальное казённое учреждение "Администрация Шегарского сельского поселения" (ООО УК "Успех") | АИТ ул.Горького 33г | Томская обл., Шегарский р-н, с. Мельниково, ул. Горького, д.35 | ПАО "ТРК" Центральные сети | ТП МЛ-12-43 | ПС Мельниково -> Ф. яч.12 -> ТП МЛ-12-43 -> Ф. ф.1 -> оп.ВЛОп.3 -> ГРЩАИТ ул.Горького 35г ООО "УК "Успех" 2380 | АИТ ул.Горького 35г, АИТ ул.Горького 33г, ТП МЛ-12-43, АИТ ул.Горького 33г | Акт отсутствует |  |  | - | - | - | - | - | - | 4185
2.1435 | 1378 |  | ООО УК "Успех" | Насосная станция 5 этажек | Томская обл., Шегарский р-н, с. Мельниково, Школьная ул. д.28 | ПАО "ТРК" Центральные сети | ТП МЛ-13-19 | ПС Мельниково -> Ф. яч.13 -> ТП МЛ-13-19 -> ГРЩр/ф 7 -> ГРЩНасосная 5 этажек ООО "УК "Успех" 2380 | Насосная 5 этажек, Насосная 5 этажек, ТП МЛ-13-19, Насосная 5 этажек | Акт отсутствует |  |  | - | - | - | - | - | - | 4186
2.1436 | 1379 |  | Муниципальное казённое учреждение "Администрация Шегарского сельского поселения" (ООО УК "Успех") | Котельная ПМК-5 | Томская обл., Шегарский р-н, с. Мельниково, Чапаева ул. д.62 | ПАО "ТРК" Центральные сети | ТП МЛ-14-1 | ПС Мельниково -> Ф. Яч.14 -> ТП МЛ-14-1 -> Ф. ф.14 | Котельная ПМК-5, Котельная ПМК-5, ТП МЛ-14-1, Котельная ПМК-5 | Акт отсутствует |  |  | - | - | - | - | - | - | 4187
2.1437 | 1380 |  | Муниципальное казённое учреждение "Администрация Шегарского сельского поселения" (ООО УК "Успех") | АИТ 9 шт. | Томская обл., Шегарский р-н, с. Нащеково | ПАО "ТРК" Центральные сети | ТП МЛ-5-2 | ПС Мельниково -> Ф. Яч.5 -> ТП МЛ-5-2 -> Ф. ф.4 | АИТ 9шт, АИТ 9 шт., ТП МЛ-5-2, АИТ 9 шт. | Акт отсутствует |  |  | - | - | - | - | - | - | 4188
2.1438 | 1381 |  | ООО УК "Успех" | Котельная | Томская обл., Шегарский р-н, Победа д. Ленина ул. д.68 | ПАО "ТРК" Центральные сети | ТП ПБ-6-30 | ПС Победа -> ГРЩПБ-6 -> ТП ПБ-6-30 -> Ф. ф.1 -> оп.ВЛОп.25 -> ГРЩКотельная Ленина 68 ООО "УК "Успех" 2380 | Котельная, Котельная, ТП ПБ-6-30, Котельная | Акт отсутствует |  |  | - | - | - | - | - | - | 4189
2.1439 | 1382 |  | Муниципальное казённое учреждение "Администрация Шегарского сельского поселения" (ООО УК "Успех") | АИТ 2 шт. | Томская обл., Шегарский р-н, с. Мельниково, ул. Заречная, д 1, д.1-А | ПАО "ТРК" Центральные сети | ТП МЛ-13-5 | ПС Мельниково -> Ф. яч.13 -> ТП МЛ-13-5 -> Ф. ф.1 -> оп.ВЛОп.3 -> ГРЩАИТ ООО УК "Успех" дог.2380 | АИТ ул. Заречная 1а, АИТ ул. Заречная 1а, ТП МЛ-13-5, АИТ ул. Заречная 1а | Акт отсутствует |  |  | - | - | - | - | - | - | 4190
2.1440 | 1383 |  | Муниципальное казенное предприятие Шегарского района "Комфорт" | Водокачка | Томская обл., Шегарский р-н., с. Анастасьевка | ПАО "ТРК" Центральные сети | ТП МР-5-6 | ТП МР-5-6 -> Ф. ф.3 -> оп.ВЛОп.21 -> ГРЩВ/качка ООО "Водоканал" 3115 | В/качка(Анастасьевка), В/качка, ТП МР-5-6, В/качка | Акт имеется в наличии (13.12.2019г.) |  |  | - | 0 | - | - | 0 | - | 4191
2.1441 | 1384 |  | Муниципальное казенное предприятие Шегарского района "Комфорт" | Водозаборная скважина | Томская обл., Шегарский р-н., с. Бабарыкино | ПАО "ТРК" Центральные сети | ТП БА-15-1 | ПС Бабарыкино -> Ф. Яч.15 -> ТП БА-15-1 -> ГРЩводозабор ООО "Водоканал" 3115 | Водозабор(Бабарыкино), Водозабор, ТП БА-15-1, Водозабор | Акт имеется в наличии (13.12.2019г.) |  |  | - | 0 | - | - | 0 | - | 4192
2.1442 | 1385 |  | Муниципальное казенное предприятие Шегарского района "Комфорт" | Водозаборная скважина | Томская обл., Шегарский р-н., с. Баткат, ул. Рабочая | ПАО "ТРК" Центральные сети | ТП БТ-1-2 | ТП БТ-1-2 -> Ф. ф.3 -> оп.ВЛОп.8 -> ГРЩв/башня ул.Рабочая ООО "Водоканал" 3115 | Водозабор, Водозабор, в/башня ул.Рабочая Баткат | Акт имеется в наличии (13.12.2019г.) |  |  | - | 0 | - | - | 0 | - | 4193
2.1443 | 1386 |  | Муниципальное казенное предприятие Шегарского района "Комфорт" | Водозаборная скважина | Томская обл., Шегарский р-н., с. Баткат, ул. Кирова | ПАО "ТРК" Центральные сети | ТП БТ-1-6 | ТП БТ-1-6 -> Ф. ф.3 -> оп.ВЛОп.5 -> ГРЩСкважина Кирова ООО "Водоканал" 3115 | Водозабор, Скважина Кирова, ТП БТ-1-6, Водозабор Кирова | Акт имеется в наличии (13.12.2019г.) |  |  | - | 0 | - | - | 0 | - | 4194
2.1444 | 1387 |  | Муниципальное казенное предприятие Шегарского района "Комфорт" | Водозаборная скважина | Томская обл., Шегарский р-н., с. Баткат, ул. Кооперативная | ПАО "ТРК" Центральные сети | ТП БТ-1-13 | ТП БТ-1-13 -> Ф. ф.2 -> оп.ВЛоп.7 -> ГРЩСкважина Кооперативн ООО "Водоканал" 3115 | Водозабор, Скважина Кооперативн, ТП БТ-1-13, Водозабор Кооперативн | Акт имеется в наличии (13.12.2019г.) |  |  | - | 0 | - | - | 0 | - | 4195
2.1445 | 1388 |  | Муниципальное казенное предприятие Шегарского района "Комфорт" | Водокачка | Томская обл., Шегарский р-н., д. Батурино | ПАО "ТРК" Центральные сети | ТП БА-2-8 | ПС Бабарыкино -> Ф. яч. 2 -> ТП БА-2-8 -> Ф. ф.1 -> оп.ВЛоп.7 -> ГРЩВ/качка ООО "Водоканал" 3115 | Водозабор, В/качка, ТП БА-2-8, Водозабор | Акт имеется в наличии (13.12.2019г.) |  |  | - | 0 | - | - | 0 | - | 4196
2.1446 | 1389 |  | Муниципальное казенное предприятие Шегарского района "Комфорт" | Водозаборная скважина | Томская обл., Шегарский р-н., с. Гусево, ул. Рабочая | ПАО "ТРК" Центральные сети | ТП ГС-8-3 | ПС Гусево -> Ф. яч.8 -> ТП ГС-8-3 -> Ф. ф.2 -> оп.ВЛОп.12 -> ГРЩСкважина Рабочая ООО "Водоканал" 3115 | Водозабор, Скважина Рабочая, ТП ГС-8-3, Водозабор Рабочая | Акт имеется в наличии (13.12.2019г.) |  |  | - | 0 | - | - | 0 | - | 4197
2.1447 | 1390 |  | Муниципальное казенное предприятие Шегарского района "Комфорт" | Водозаборная скважина | Томская обл., Шегарский р-н., с. Гусево, ул. Чебоксарская | ПАО "ТРК" Центральные сети | ТП ГС-9-1 | ПС Гусево -> Ф. яч.9 -> ТП ГС-9-1 -> Ф. ф.1 -> оп.ВЛОп.4 -> ГРЩСкважина Чебоксары ООО "Водоканал" 3115 | Водозабор, Водозабор, ТП ГС-9-1, Водозабор | Акт имеется в наличии (13.12.2019г.) |  |  | - | 0 | - | - | 0 | - | 4198
2.1448 | 1391 |  | Муниципальное казенное предприятие Шегарского района "Комфорт" | Водозаборная скважина | Томская обл., Шегарский р-н., с. Гынгазово | ПАО "ТРК" Центральные сети | ТП МР-11-2 | ТП МР-11-2 -> Ф. ф.3 -> оп.ВЛОп.50 -> ГРЩВ/качка ООО "Водоканал" 3115 | Водозабор, Водозабор ТП МР-11-2, Водозабор | Акт имеется в наличии (13.12.2019г.) |  |  | - | 0 | - | - | 0 | - | 4199
2.1449 | 1392 |  | Муниципальное казенное предприятие Шегарского района "Комфорт" | Водозаборная скважина | Томская обл., Шегарский р-н., д. Дегтярёвка | ПАО "ТРК" Центральные сети | ТП ГС-11-1 | ПС Гусево -> Ф. яч.11 -> ТП ГС-11-1 -> Ф. ф.1 -> оп.ВЛОп.36 -> ГРЩСкважина ООО "Водоканал" 3115 | Водозабор, Скважина, ТП ГС-11-1, Водозабор | Акт имеется в наличии (13.12.2019г.) |  |  | - | 0 | - | - | 0 | - | 4200
2.1450 | 1393 |  | Муниципальное казенное предприятие Шегарского района "Комфорт" | Водозаборная скважина | Томская обл., Шегарский р-н., д. Жарковка | ПАО "ТРК" Центральные сети | ТП ГС-9-7 | ПС Гусево -> Ф. яч.9 -> ТП ГС-9-7 -> Ф. ф.1 -> оп.ВЛОп.33 -> ГРЩСкважина ООО "Водоканал" 3115 | Водозабор, Скважина, ТП ГС-9-7, Водозабор | Акт имеется в наличии (13.12.2019г.) |  |  | - | 0 | - | - | 0 | - | 4201
2.1451 | 1394 |  | Муниципальное казенное предприятие Шегарского района "Комфорт" | Водозаборная скважина, водонапорная башня | Томская обл., Шегарский р-н, Каргала д. | ПАО "ТРК" Центральные сети | ТП КГ-3-9 | ПС Каргала -> Ф. Яч.3 -> ТП КГ-3-9 -> Ф. ф.3 -> оп.ВЛОп.5 -> ГРЩВ/башня ООО "Водоканал" 3115 | Водозабор, В/башня, ТП КГ-3-9, Водозабор | Акт имеется в наличии (13.12.2019г.) |  |  | - | 0 | - | - | 0 | - | 4202
2.1452 | 1395 |  | Муниципальное казенное предприятие Шегарского района "Комфорт" | Водозаборная скважина, водокачка | Томская обл., Шегарский р-н, Лебединка д | ПАО "ТРК" Центральные сети | ТП Н-15-3 | ПС Нелюбино -> Ф. яч.15 -> ТП Н-15-3 -> Ф. ф.3 -> оп.ВЛОп.4 -> ГРЩВ/качка ООО "Водоканал" 3115 | Водозабор, В/качка, ТП Н-15-3, Водозабор | Акт имеется в наличии (13.12.2019г.) |  |  | - | 0 | - | - | 0 | - | 4203
2.1453 |  |  | 2: Муниципальное казенное предприятие Шегарского района "Комфорт"; 3: Водозаборная скважина, водокачка; 4: Томская обл., Шегарский р-н, п. Победа, мкр. Лебединка д. 18а; 5: ПАО "ТРК" Центральные сети; 6: данные отсутствуют; 7: данные отсутствуют; 8: Акт отсутствует
2.1454 | 1396 |  | Муниципальное казенное предприятие Шегарского района "Комфорт" | Водозаборная скважина, водокачка Агрогородок | Томская обл., Шегарский р-н, Маркелово с. | ПАО "ТРК" Центральные сети | ТП МР-10-5 | ТП МР-10-5 -> Ф. ф.2 -> оп.ВЛОп.2 -> ГРЩВ/качка Агрогородок ООО "Водоканал" 3115 | Водозабор, В/качка Агрогородок (-из дог. 60022), ТП МР-10-5, Водозабор | Акт имеется в наличии (13.12.2019г.) |  |  | - | 0 | - | - | 0 | - | 4204
2.1455 | 1397 |  | Муниципальное казенное предприятие Шегарского района "Комфорт" | Водозаборная скважина, водокачка Береговая | Томская обл., Шегарский р-н, Маркелово с. | ПАО "ТРК" Центральные сети | ТП МР-10-6 | ТП МР-10-6 -> Ф. ф.1 -> оп.ВЛОп.50 -> ГРЩВ/качка2 Береговая ООО "Водоканал" 3115 | Водозабор, В/качка2 Береговая, ТП МР-10-6, Водозабор | Акт имеется в наличии (13.12.2019г.) |  |  | - | 0 | - | - | 0 | - | 4205
2.1456 | 1398 |  | Муниципальное казенное предприятие Шегарского района "Комфорт" | Водозаборная скважина (район 5 этажек) | Томская обл., Шегарский р-н, с. Мельниково, | ПАО "ТРК" Центральные сети | ТП МЛ-4-4 | ПС Мельниково -> Ф. яч.4 -> ТП МЛ-4-4 -> Ф. ф.2 -> ГРЩВодозабор 5 эт. ООО "Водоканал" 3115 | Водозабор р-н 5 этажек, Водозабор 5 эт., ТП МЛ-4-4, Водозабор р-н 5 этажек | Акт имеется в наличии (13.12.2019г.) |  |  | - | 0 | - | - | 0 | - | 4206
2.1457 | 1399 |  | Муниципальное казенное предприятие Шегарского района "Комфорт" | Станция обезжелезивания | Томская обл., Шегарский р-н, с. Мельниково, Зеленая ул. д.10-с | ПАО "ТРК" Центральные сети | ТП МЛ-12-4 | ПС Мельниково -> Ф. яч.12 -> ТП МЛ-12-4 -> ГРЩСтанция обезжелезивания ООО "Водоканал" 3115 | Станция обезжелезивания, Станция обезжелезивания, ТП МЛ-12-4, Станция обезжелезивания | Акт имеется в наличии (13.12.2019г.) |  |  | - | 0 | - | - | 0 | - | 4207
2.1458 | 1400 |  | Муниципальное казенное предприятие Шегарского района "Комфорт" | КНС | Томская обл., Шегарский р-н, с. Мельниково, Чапаева ул | ПАО "ТРК" Центральные сети | ТП МЛ-12-25 | ПС Мельниково -> Ф. яч.12 -> ТП МЛ-12-25 -> Ф. ф.2 -> оп.ВЛОп.4 -> ГРЩКНС Чапаева ООО "Водоканал" 3115 | Здание КНС, КНС Чапаева, ТП МЛ-12-25, Здание КНС Чапаева | Акт имеется в наличии (13.12.2019г.) |  |  | - | 0 | - | - | 0 | - | 4208
2.1459 | 1401 |  | Муниципальное казенное предприятие Шегарского района "Комфорт" | Водозаборная скважина №2 | Томская обл., Шегарский р-н, с. Мельниково, Зеленая ул. д.46 | ПАО "ТРК" Центральные сети | ТП МЛ-12-35 | ПС Мельниково -> Ф. яч.12 -> ТП МЛ-12-35 -> Ф. ф.4 -> ГРЩВодозабор №1.1 ООО "Водоканал" 3115 | Водозабор №2, Водозабор №2, ТП МЛ-12-35, Водозабор №2 | Акт имеется в наличии (13.12.2019г.) | 2 |  |  | 0 |  |  | 0 |  | 4209
2.1460 | 1402 |  | Муниципальное казенное предприятие Шегарского района "Комфорт" | КНС Школьная | Томская обл., Шегарский р-н, с. Мельниково, Школьная ул | ПАО "ТРК" Центральные сети | ТП МЛ-12-42 | ПС Мельниково -> Ф. яч.12 -> ТП МЛ-12-42 -> Ф. ф.1 -> ГРЩКНС Школьная ООО "Водоканал" 3115 | Здание КНС, КНС Школьная, ТП МЛ-12-42, Здание КНС Школьная | Акт имеется в наличии (13.12.2019г.) |  |  | - | 0 | - | - | 0 | - | 4210
2.1461 | 1403 |  | Муниципальное казенное предприятие Шегарского района "Комфорт" | Водозаборная скважина СХХ | Томская обл., Шегарский р-н, с. Мельниково, Агрохимия мкр. | ПАО "ТРК" Центральные сети | ТП МЛ-13-12 | ПС Мельниково -> Ф. яч.13 -> ТП МЛ-13-12 -> Ф. ф.2 -> оп.ВЛОп.3 -> ГРЩВодозабор СХХ ООО "Водоканал" 3115 | Водозабор, Водозабор СХХ, ТП МЛ-13-12, Водозабор | Акт имеется в наличии (13.12.2019г.) |  |  | - | 0 | - | - | 0 | - | 4211
2.1462 | 1404 |  | Муниципальное казенное предприятие Шегарского района "Комфорт" | Водозаборная скважина | Томская обл., Шегарский р-н, Монастырка д. | ПАО "ТРК" Центральные сети | ТП МС-2-11 | ТП МС-2-11 -> Ф. ф.2 -> оп.ВЛОп.24 -> ГРЩСкважина,в/колонки ООО "Водоканал" 3115 | Водозабор, Скважина,в/колонки, ТП МС-2-11, Водозабор | Акт имеется в наличии (13.12.2019г.) |  |  | - | 0 | - | - | 0 | - | 4212
2.1463 | 1405 |  | Муниципальное казенное предприятие Шегарского района "Комфорт" | Водозаборная скважина | Томская обл., Шегарский р-н, Новод. Успенка, | ПАО "ТРК" Центральные сети | ТП МЛ-12-3 | ПС Мельниково -> Ф. яч.12 -> ТП МЛ-12-3 -> Ф. ф. 1 -> оп.ВЛОп.4 -> ГРЩСкважина ООО "Водоканал" 3115 | Водозабор, Скважина, ТП МЛ-12-3, Водозабор | Акт имеется в наличии (13.12.2019г.) |  |  | - | 0 | - | - | 0 | - | 4213
2.1464 | 1406 |  | Муниципальное казенное предприятие Шегарского района "Комфорт" | Водозаборная скважина | Томская обл., Шегарский р-н, Нащеково с Агрогородок | ПАО "ТРК" Центральные сети | ТП МЛ-10-2 | ПС Мельниково -> Ф. яч. 10 -> ТП МЛ-10-2 -> ГРЩводозабор ООО "Водоканал" 3115 | Водозабор(Нащеково), Водозабор, ТП МЛ-10-2, Водозабор | Акт имеется в наличии (13.12.2019г.) |  |  | - | 0 | - | - | 0 | - | 4214
2.1465 | 1407 |  | Муниципальное казенное предприятие Шегарского района "Комфорт" | Водозаборная скважина | Томская обл., Шегарский р-н, Новоильинка д. Зеленая ул | ПАО "ТРК" Центральные сети | ТП ГС-17-5 | ПС Гусево -> Ф. Яч.17 -> ТП ГС-17-5 -> Ф. ф.1 -> оп.ВЛОп.8 -> ГРЩСкважина Зеленая ООО "Водоканал" 3115 | Водозабор, Скважина Зеленая, ТП ГС-17-5, Водозабор | Акт имеется в наличии (13.12.2019г.) |  |  | - | 0 | - | - | 0 | - | 4215
2.1466 | 1408 |  | Муниципальное казенное предприятие Шегарского района "Комфорт" | Водозаборная скважина | Томская обл., Шегарский р-н, Новоильинка д. Центральная ул.-Новая ул. | ПАО "ТРК" Центральные сети | ТП ГС-17-8 | ПС Гусево -> Ф. Яч.17 -> ТП ГС-17-8 -> Ф. ф.1 -> оп.ВЛОп.4 -> ГРЩСкважина Новая ООО "Водоканал" 3115 | Водозабор, Скважина Новая, ТП ГС-17-8, Скважина Новая | Акт имеется в наличии (13.12.2019г.) |  |  | - | 0 | - | - | 0 | - | 4216
2.1467 | 1409 |  | Муниципальное казенное предприятие Шегарского района "Комфорт" | Водозаборная скважина | Томская обл., Шегарский р-н, Новоильинка д. Рабочая ул | ПАО "ТРК" Центральные сети | ТП ГС-17-9 | ПС Гусево -> Ф. Яч.17 -> ТП ГС-17-9 -> Ф. ф.2 -> оп.ВЛОп.1 -> ГРЩСкважина Рабочая ООО "Водоканал" 3115 | Водозабор, Скважина Рабочая, ТП ГС-17-9, Водозабор | Акт имеется в наличии (13.12.2019г.) |  |  | - | 0 | - | - | 0 | - | 4217
2.1468 | 1410 |  | Муниципальное казенное предприятие Шегарского района "Комфорт" | Водозаборная скважина | Томская обл., Шегарский р-н, Новоильинка д. | ПАО "ТРК" Центральные сети | ТП ГС-17-13 | ПС Гусево -> Ф. Яч.17 -> ТП ГС-17-13 -> ГРЩСкважина Байкал ООО "Водоканал" 3115 | Водозабор, Скважина Байкал, ТП ГС-17-13, Водозабор | Акт имеется в наличии (13.12.2019г.) |  |  | - | 0 | - | - | 0 | - | 4218
2.1469 | 1411 |  | Муниципальное казенное предприятие Шегарского района "Комфорт" | Водозаборная скважина, водонапорная башня | Томская обл., Шегарский р-н, Победа д. Придорожная ул | ПАО "ТРК" Центральные сети | ТП ПБ-6-3 | ПС Победа -> ГРЩПБ-6 -> ТП ПБ-6-3 -> Ф. ф.4 -> оп.ВЛОп.13 -> ГРЩВ/башня ул. Придорожная ООО "Водоканал" дог.3115 | Водозабор, В/башня Придорожная, ТП ПБ-6-3, В/башня Придорожная | Акт имеется в наличии (13.12.2019г.) |  |  | - | 0 | - | - | 0 | - | 4219
2.1470 | 1412 |  | Муниципальное казенное предприятие Шегарского района "Комфорт" | Водозаборная скважина, водокачка | Томская обл., Шегарский р-н, Победа д. Ленина ул. д.102 | ПАО "ТРК" Центральные сети | ТП ПБ-6-4 | ПС Победа -> ГРЩПБ-6 -> ТП ПБ-6-4 -> Ф. ф.1 -> оп.ВЛОп.68 -> ГРЩВ/качка Ленина ООО "Водоканал" 3115 | Водозабор, В/качка Ленина, ТП ПБ-6-4, Водозабор | Акт имеется в наличии (13.12.2019г.) |  |  | - | 0 | - | - | 0 | - | 4220
2.1471 | 1413 |  | Муниципальное казенное предприятие Шегарского района "Комфорт" | Водозаборная скважина | Томская обл., Шегарский р-н, Подоба п. Береговая ул. д.27 | ПАО "ТРК" Центральные сети | ТП ГС-17-4 | ПС Гусево -> Ф. Яч.17 -> ТП ГС-17-4 -> Ф. ф.2 -> оп.ВЛоп.6 -> ГРЩСкважина ООО "Водоканал" 3115 | Водозабор, Скважина, ТП ГС-17-4, Водозабор | Акт имеется в наличии (13.12.2019г.) |  |  | - | 0 | - | - | 0 | - | 4221
2.1472 |  |  | Муниципальное казенное предприятие Шегарского района "Комфорт" | Водозаборная скважина | Томская обл., Шегарский р-н, Подоба п., Центральнв ул. | ПАО "ТРК" Центральные сети | данные отсутствуют | данные отсутствуют |  | Акт отсутствует |  |  | - |  | - | - |  | -
2.1473 | 1414 |  | Муниципальное казенное предприятие Шегарского района "Комфорт" | Водокачка | Томская обл., Шегарский р-н, Татьяновка д | ПАО "ТРК" Центральные сети | ТП МР-8-10 | ТП МР-8-10 -> Ф. ф.3 -> оп.ВЛОп.16 -> ГРЩВ/качка ООО "Водоканал" 3115 | Водозабор, В/качка, ТП МР-8-10, Водозабор | Акт имеется в наличии (13.12.2019г.) |  |  | - | 0 | - | - | 0 | - | 4222
2.1474 | 1415 |  | Муниципальное казенное предприятие Шегарского района "Комфорт" | Водозаборная скважина | Томская обл., Шегарский р-н, Трубачево д. | ПАО "ТРК" Центральные сети | ТП МЛ-12-9 | ПС Мельниково -> Ф. яч.12 -> ТП МЛ-12-9 -> Ф. ф.2 -> оп.ВЛОп.3 -> ГРЩСкважина ООО "Водоканал" 3115 | Водозабор, Скважина, ТП МЛ-12-9, Водозабор | Акт имеется в наличии (13.12.2019г.) |  |  | - | 0 | - | - | 0 | - | 4223
2.1475 | 1416 |  | Муниципальное казенное предприятие Шегарского района "Комфорт" | Водозаборная скважина №1 | Томская обл., Шегарский р-н, Федораевка д. | ПАО "ТРК" Центральные сети | ТП МС-2-3 | ТП МС-2-3 -> Ф. ф.4 -> оп.ВЛоп.6 -> ГРЩСкважина№1,в/забор ООО "Водоканал" 3115 | Водозабор, Скважина№1,в/забор, ТП МС-2-3, Водозабор | Акт имеется в наличии (13.12.2019г.) |  |  | - | 0 | - | - | 0 | - | 4224
2.1476 | 1417 |  | Муниципальное казенное предприятие Шегарского района "Комфорт" | Водозаборная скважина | Томская обл., Шегарский р-н., с. Малобрагино, южная окраина 490 м по на правлению на северо-восток | ПАО "ТРК" Центральные сети | ТП МБ-10-8 | ПС Малобрагино -> Ф. яч.10 -> ТП МБ-10-8 | Водозабор, Водозабор, ТП МБ-10-8, Водозабор | Акт имеется в наличии (13.12.2019г.) |  |  | - | 0 | - | - | 0 | - | 4225
2.1477 |  |  | Муниципальное казенное предприятие Шегарского района "Комфорт" | Водозаборная скважина, водокачка | Томская обл., Шегарский р-н, п. Победа, ул. Коммунистическая, д. 57 | ПАО "ТРК" Центральные сети | данные отсутствуют | данные отсутствуют |  | Акт отсутствует |  |  | - |  | - | - |  | -
2.1478 |  |  | Муниципальное казенное предприятие Шегарского района "Комфорт" | Полигон ТКО | Томская обл., Шегарский р-н, с. Мельникиво, 3-ий км автотрассы Мельниково-Трубачево | ПАО "ТРК" Центральные сети | данные отсутствуют | данные отсутствуют |  | Акт отсутствует |  |  | - |  | - | - |  | - |  | объект не относится к соц значимым
2.1479 | 1418 |  | Администрация Турунтаевского сельского поселения | Скважина | Томская обл., Томский р-н, Турунтаево с Гагарина ул | ПАО "ТРК" Центральные сети | ТП П-7-2 | ПС Турунтаево -> Ф. яч.7 -> ТП П-7-2 | Скважина, Скважина, ТП П-7-2, Скважина | Акт отсутствует |  |  | - | - | - | - | - | - | 4226
2.1480 | 1419 |  | Администрация Заречного сельского поселения | Скважина водоснабжения | Томская обл., р-н. Томский, д. Барабинка, ул. Березовая, д. 3 | ПАО "ТРК" Центральные сети | ТП КФ-2-13 | ПС Кафтанчиково -> Ф. яч.2 -> ТП КФ-2-13 | Скважина водоснабжения, Скважина водоснабжения, ТП КФ 2-13, Скважина водоснабжения | Акт отсутствует |  |  | - | - | - | - | - | - | 4227
2.1481 | 1420 |  | Администрация Заречного сельского поселения | Станция очистки воды для хозяйственно-питьевых нужд | Томская обл., р-н. Томский, с. Тахтамышево, ул. Фабричная, д. 2а | ПАО "ТРК" Центральные сети | ТП КФ-2-12 | ПС Кафтанчиково -> Ф. яч.2 -> ТП КФ-2-12 | Станция очистки воды для хозяйственно-питьевых нужд, Станция очистки воды для хозяйственно-питьевых нужд, ТП КФ-2-12, Станция очистки воды для хозяйственно-питьевых нужд | Акт отсутствует |  |  | - | - | - | - | - | - | 4228
2.1482 | 1421 |  | Администрация Заречного сельского поселения | Станция очистки воды для хозяйственно-питьевых нужд | Томская обл., р-н. Томский, д. Барабинка, ул. Советская, д. 37а | ПАО "ТРК" Центральные сети | ТП КФ-2-13 | ПС Кафтанчиково -> Ф. яч.2 -> ТП КФ-2-13 | Станция очистки воды для хозяйственно-питьевых нужд, Станция очистки воды для хозяйственно-питьевых нужд, ТП КФ-2-13, Станция очистки воды для хозяйственно-питьевых нужд | Акт отсутствует |  |  | - | - | - | - | - | - | 4227
2.1483 | 1422 |  | Администрация Заречного сельского поселения | Станция очистки воды для хозяйственно-питьевых нужд | Томская обл., р-н. Томский, д. Чёрная Речка, ул. Береговая, д. 5а | ПАО "ТРК" Центральные сети | ТП КИ-7-8 | ПС Кисловка -> Ф. яч.7 -> ТП КИ-7-8 | Станция очистки воды для хозяйственно-питьевых нужд, Станция очистки воды для хозяйственно-питьевых нужд, ТП КИ-7-8, Станция очистки воды для хозяйственно-питьевых нужд | Акт отсутствует |  |  | - | - | - | - | - | - | 4230
2.1484 | 1423 |  | Администрация Малиновского сельского поселения | Водонапорная башня | Томская обл., Томский р-н, Александровское с | ПАО "ТРК" Центральные сети | ТП М-17-3 | ПС Малиновка -> Ф. Яч.17 -> ТП М-17-3 | Водонапорная башня, Водонапорная башня, ТП М-17-3, Водонапорная башня | Акт отсутствует |  |  | - | - | - | - | - | - | 4231
2.1485 | 1424 |  | Муниципальное унитарное предприятие Богашевского сельского поселения "Орион" | Водоколонка | Томская обл., Томский р-н, Белоусово д Победа ул. | ПАО "ТРК" Центральные сети | ТП Б-5-10 | ПС Богашево -> Ф. яч.12, Ф. яч.5 -> ТП Б-5-10 -> Ф. ф.1 -> ГРЩв/колонка 1 шт МУП БСП "Орион" 1401 | Водоколонка Б-5-10 Белоусово, Водоколонка 1 шт., ТП Б-5-10, Водоколонка 1 шт. | Акт отсутствует |  |  | - | - | - | - | - | - | 4232
2.1486 | 1425 |  | Муниципальное унитарное предприятие Богашевского сельского поселения "Орион" | Скважина №2 | Томская обл., Томский р-н, Белоусово д | ПАО "ТРК" Центральные сети | ТП Б-5-11 | ПС Богашево -> Ф. яч.12, Ф. яч.5 -> ТП Б-5-11 -> Ф. ф.1 -> оп.ВЛОп.9 -> ГРЩскважина №2 МУП БСП "Орион" 1401 | скважина №2, скважина №2, ТП Б-5-11, скважина №2 | Акт отсутствует |  |  | - | - | - | - | - | - | 4233
2.1487 | 1426 |  | Муниципальное унитарное предприятие Богашевского сельского поселения "Орион" | Скважина | Томская обл., Томский р-н, с. Богашево, окрестн. с. Богашево уч. 181 | ПАО "ТРК" Центральные сети | ТП Б-3-3 | ПС Богашево -> Ф. яч.12, Ф. яч.3 -> ТП Б-3-3 -> Ф. ф.2 -> оп.ВЛОп.5 -> ГРЩскважина Новостройка МУП БСП "Орион" 1401 | скважина Новостройка (котеджи), скважина, ТП Б-3-3, скважина | Акт отсутствует |  |  | - | - | - | - | - | - | 4234
2.1488 | 1427 |  | Муниципальное унитарное предприятие Богашевского сельского поселения "Орион" | Скважина "Космонавт" | Томская обл., Томский р-н, с. Богашево, о.п. Каштак | ПАО "ТРК" Центральные сети | ТП Б-5-1 | ПС Богашево -> Ф. яч.12, Ф. яч.5 -> ТП Б-5-1 -> Ф. ф.1 -> ГРЩскважина "Космонавт" МУП БСП "Орион" 1401 | скважина "Космонавт", скважина "Космонавт", ТП Б-5-1, скважина "Космонавт" | Акт отсутствует |  |  | - | - | - | - | - | - | 4235
2.1489 | 1428 |  | Муниципальное унитарное предприятие Богашевского сельского поселения "Орион" | Скважина "Дом отдыха" | Томская обл., Томский р-н, с. Богашево, Дом отдыха ул. д.3 | ПАО "ТРК" Центральные сети | ТП Б-7-2 | ПС Богашево -> Ф. яч.12, Ф. яч.7 -> ТП Б-7-2 -> Ф. ф.4 -> оп.ВЛоп.2/1-1 -> ГРЩскважина "Дом отдыха" МУП БСП "Орион" 1401 | скважина "Дом отдыха", скважина "Дом отдыха", ТП Б-7-2, скважина "Дом отдыха" | Акт отсутствует |  |  | - | - | - | - | - | - | 4236
2.1490 | 1429 |  | Муниципальное унитарное предприятие Богашевского сельского поселения "Орион" | Водоколонка 1 шт. | Томская обл., Томский р-н, с. Богашево, Дзержинского ул. д.23 | ПАО "ТРК" Центральные сети | ТП Б-7-3 | ПС Богашево -> Ф. яч.12, Ф. яч.7 -> ТП Б-7-3 -> Ф. ф.1 Оп.7,ф.2 Оп 1,22 -> ГРЩв/колонка 1шт МУП БСП "Орион" 1401 | Водоколонка Б-7-3, Водоколонка 1 шт., ТП Б-7-3, Водоколонка 1 шт. | Акт отсутствует |  |  | - | - | - | - | - | - | 4237
2.1491 | 1430 |  | Муниципальное унитарное предприятие Богашевского сельского поселения "Орион" | Скважина "Керамик" | Томская обл., Томский р-н, с. Богашево, окрестн. с. Богашево уч. 181 | ПАО "ТРК" Центральные сети | ТП Б-7-7 | ПС Богашево -> Ф. яч.12, Ф. яч.7 -> ТП Б-7-7 -> Ф. ф.11 -> ГРЩскважина "Керамик" МУП БСП "Орион" 1401 | скважина"Керамик", Скважина "Керамик", ТП Б-7-7, Скважина "Керамик" | Акт отсутствует |  |  | - | - | - | - | - | - | 4238
2.1492 | 1431 |  | Муниципальное унитарное предприятие Богашевского сельского поселения "Орион" | Скважина "Южная" | Томская обл., Томский р-н, с. Богашево, окрестн. с. Богашево уч. 181 | ПАО "ТРК" Центральные сети | ТП Б-20-3 | ПС Богашево -> Ф. яч.20 -> ТП Б-20-3 -> Ф. ф.2 -> ГРЩскважина "Южная" МУП БСП "Орион" 1401 | скважина"Южная", скважина "Южная", ТП Б-20-3, скважина "Южная" | Акт отсутствует |  |  | - | - | - | - | - | - | 4239
2.1493 | 1432 |  | Муниципальное унитарное предприятие Богашевского сельского поселения "Орион" | Водоколонки 4 шт. | Томская обл., Томский р-н, с. Лучаново | ПАО "ТРК" Центральные сети | ТП Б-6-13 | ПС Богашево -> Ф. яч.6 -> ТП Б-6-13 -> ГРЩв/колонки 5 шт МУП БСП "Орион" 1401 | Водоколонки (0,75) 4 шт. ул. Сидоренко, 11, ул. Озерная, 37, 9, Водоколонки 4 шт., ТП Б-6-13, Водоколонки 4 шт. | Акт отсутствует |  |  | - | - | - | - | - | - | 4240
2.1494 | 1433 |  | Муниципальное унитарное предприятие Богашевского сельского поселения "Орион" | Скважина №2 Гагарина | Томская обл., Томский р-н, с. Лучаново | ПАО "ТРК" Центральные сети | ТП Б-6-28 | ПС Богашево -> Ф. яч.6 -> ТП Б-6-28 -> Ф. ф.1 -> оп.ВЛОп.12 -> ГРЩскважина №2 МУП БСП "Орион" 1401 | скважина №2 Гагарина, скважина №2 Гагарина, ТП Б-6-28, скважина №2 Гагарина | Акт отсутствует |  |  | - | - | - | - | - | - | 4241
2.1495 | 1434 |  | Муниципальное унитарное предприятие Богашевского сельского поселения "Орион" | Скважина №1,3 Школьная | Томская обл., Томский р-н, с. Лучаново | ПАО "ТРК" Центральные сети | ТП Б-6-29 | ПС Богашево -> Ф. яч.6 -> ТП Б-6-29 -> Ф. ф.2 -> ГРЩскважина №1,3 МУП БСП "Орион" 1401 | скважина №1,3 ул.Школьная, скважина №1,3 Школьная, ТП Б-6-29, скважина №1,3 Школьная | Акт отсутствует |  |  | - | - | - | - | - | - | 4242
2.1496 | 1435 |  | Муниципальное унитарное предприятие Богашевского сельского поселения "Орион" | Скважина Зеленая 20 | Томская обл., Томский р-н, с. Лучаново, Зеленая ул. д.20 | ПАО "ТРК" Центральные сети | ТП Б-12-8 | ПС Богашево -> Ф. яч.12 -> ТП Б-12-8 -> Ф. ф.9 -> оп.ВЛОп.2/5 -> ГРЩскважина Зеленая 20 МУП БСП "Орион" 1401 | скважина Зеленая 20, скважина Зеленая 20, ТП Б-12-8, скважина Зеленая 20 | Акт отсутствует |  |  | - | - | - | - | - | - | 4243
2.1497 | 1436 |  | Муниципальное унитарное предприятие Богашевского сельского поселения "Орион" | Скважина Новая 6 | Томская обл., Томский р-н, с. Лучаново, Новая ул. д.6 | ПАО "ТРК" Центральные сети | ТП Б-12-8 | ПС Богашево -> Ф. яч.12 -> ТП Б-12-8 -> Ф. ф.5 -> оп.ВЛОп.15 -> ГРЩскважина Новая 6 МУП БСП "Орион" 1401 | скважина Новая 6, скважина Новая 6, ТП Б-12-8, скважина Новая 6 | Акт отсутствует |  |  | - | - | - | - | - | - | 4244
2.1498 | 1437 |  | Муниципальное унитарное предприятие Богашевского сельского поселения "Орион" | Станция подъема воды | Томская обл., Томский р-н, с. Лучаново | ПАО "ТРК" Центральные сети | ТП Б-12-8 | ПС Богашево -> Ф. яч.12 -> ТП Б-12-8 -> Ф. ф.4 -> оп.ВЛОп.16 -> ГРЩст-ция подъема воды МУП БСП "Орион" 1401 | станция подъема воды, ст-ция подъема воды, ТП Б-12-8, ст-ция подъема воды | Акт отсутствует |  |  | - | - | - | - | - | - | 4245
2.1499 | 1438 |  | Муниципальное унитарное предприятие Богашевского сельского поселения "Орион" | Водоколонка 1 шт. | Томская обл., Томский р-н, с. Лучаново, Молодежная ул | ПАО "ТРК" Центральные сети | ТП Б-12-8 | ПС Богашево -> Ф. яч.12 -> ТП Б-12-8 -> Ф. ф.5 -> ГРЩв/колонки 5 шт МУП БСП "Орион" 1401 | Водоколонка 1шт. Б-12-8, Водоколонка 1 шт., ТП Б-12-8, Водоколонка 1 шт. | Акт отсутствует |  |  | - | - | - | - | - | - | 4246
2.1500 | 1439 |  | Муниципальное унитарное предприятие Богашевского сельского поселения "Орион" | Скважина | Томская обл., Томский р-н, д.Овражное, Центральная ул. д.6 | ПАО "ТРК" Центральные сети | ТП В-6-8 | ПС Вершинино -> Ф. яч.6 -> ТП В-6-8 -> Ф. ф.1 -> оп.ВЛОп.24 -> ГРЩскважина МУП БСП "Орион" 1401 | скважина Овражное, скважина, ТП В-6-8, скважина | Акт отсутствует |  |  | - | - | - | - | - | - | 4247
2.1501 | 1440 |  | Муниципальное унитарное предприятие Богашевского сельского поселения "Орион" | Скважина №2 | Томская обл., Томский р-н, с. Петухово, Железнодорожная ул | ПАО "ТРК" Центральные сети | ТП Б-20-1 | ПС Богашево -> Ф. яч.20 -> ТП Б-20-1 -> Ф. ф.3 -> оп.ВЛОп.5 -> ГРЩскважина №2 МУП БСП "Орион" 1401 | скважина №2, скважина №2, ТП Б-20-1, скважина №2 | Акт отсутствует |  |  | - | - | - | - | - | - | 4248
2.1502 | 1441 |  | Муниципальное унитарное предприятие Богашевского сельского поселения "Орион" | Скважина №1, водонапорная башня | Томская обл., Томский р-н, с. Петухово, Железнодорожная ул | ПАО "ТРК" Центральные сети | ТП Б-20-1 | ПС Богашево -> Ф. яч.20 -> ТП Б-20-1 -> Ф. ф.3 -> оп.ВЛОп.2 -> ГРЩскважина №1,в/башня МУП БСП "Орион" 1401 | скважина №1,в/башня, скважина №1,в/башня, ТП Б-20-1, скважина №1,в/башня | Акт отсутствует |  |  | - | - | - | - | - | - | 4249
2.1503 | 1442 |  | Муниципальное унитарное предприятие Богашевского сельского поселения "Орион" | Водоколонки 2 шт. | Томская обл., Томский р-н, с. Петухово, Рабочая ул | ПАО "ТРК" Центральные сети | ТП Б-20-1 | ПС Богашево -> Ф. яч.20 -> ТП Б-20-1 -> Ф. ф.2 -> ГРЩв/колонки 3шт МУП БСП "Орион" 1401 | Водоколонки 2 шт Б-20-1 ул. Рабочая №6, №12, Водоколонки 2 шт., ТП Б-20-1, Водоколонки 2 шт. | Акт отсутствует |  |  | - | - | - | - | - | - | 4250
2.1504 | 1443 |  | Муниципальное унитарное предприятие Богашевского сельского поселения "Орион" | Скважина №3 | Томская обл., Томский р-н, с. Петухово, Железнодорожная ул | ПАО "ТРК" Центральные сети | ТП Б-20-6 | ПС Богашево -> Ф. яч.20 -> ТП Б-20-6 -> Ф. ф.2 -> оп.ВЛОп.25 -> ГРЩскважина №3 МУП БСП "Орион" 1401 | скважина №3, скважина №3, ТП Б-20-6, скважина №3 | Акт отсутствует |  |  | - | - | - | - | - | - | 4251
2.1505 | 1444 |  | Муниципальное унитарное предприятие Богашевского сельского поселения "Орион" | Скважина №1 | Томская обл., Томский р-н, Сухарево д | ПАО "ТРК" Центральные сети | ТП Б-20-9 | ПС Богашево -> Ф. яч.20 -> ТП Б-20-9 -> Ф. ф.1 -> оп.ВЛОп.22 -> ГРЩскважина №1 МУП БСП "Орион" 1401 | скважина №1, скважина №1, ТП Б-20-9, скважина №1 | Акт отсутствует |  |  | - | - | - | - | - | - | 4252
2.1506 | 1445 |  | Муниципальное унитарное предприятие Богашевского сельского поселения "Орион" | Водоколонки 2шт. | Томская обл., Томский р-н, с. Богашево, о.п. Каштак | ПАО "ТРК" Центральные сети | ТП Б-10-14 | ПС Богашево -> Ф. яч.10 -> ТП Б-10-14 -> Ф. ф.1Оп.6 ф.2Оп.2 -> ГРЩв/колонки 2шт МУП БСП "Орион" 1401 | Водоколонки 2 шт. Б-10-14 ул. Чкалова, ул.40 лет Октября, Водоколонки 2шт., ТП Б-10-14, Водоколонки 2шт. | Акт отсутствует |  |  | - | - | - | - | - | - | 4253
2.1507 | 1446 |  | Муниципальное унитарное предприятие Богашевского сельского поселения "Орион" | Водоколонка 1 шт. | Томская обл., Томский р-н, д. Сухарево, Светлая д.5 | ПАО "ТРК" Центральные сети | ТП Б-20-9 | ПС Богашево -> Ф. яч.20 -> ТП Б-20-9 -> Ф. ф.1 -> оп.ВЛОп.22 -> ГРЩв/колонка 1шт МУП БСП "Орион" 1401 | Водоколонка Б-20-9, Водоколонка 1 шт., ТП Б-20-9, Водоколонка 1 шт. | Акт отсутствует |  |  | - | - | - | - | - | - | 4254
2.1508 | 1447 |  | Муниципальное унитарное предприятие Богашевского сельского поселения "Орион" | Водоколонка 1 шт. | Томская обл., Томский р-н, с. Богашево, о.п. Каштак | ПАО "ТРК" Центральные сети | ТП Б-10-1 | ПС Богашево -> Ф. яч.10 -> ТП Б-10-1 -> Ф. ф.1 -> оп.ВЛОп.8 -> ГРЩв/колонка 1шт МУП БСП "Орион" 1401 | Водоколонка Б-10-1, Водоколонка 1 шт., ТП Б-10-1, Водоколонка 1 шт. | Акт отсутствует |  |  | - | - | - | - | - | - | 4255
2.1509 | 1448 |  | Муниципальное унитарное предприятие Богашевского сельского поселения "Орион" | Водоколонка 1 шт. | Томская обл., Томский р-н, с. Богашево, Менделеева ул. | ПАО "ТРК" Центральные сети | ТП Б-10-2 | ПС Богашево -> Ф. яч.10 -> ТП Б-10-2 -> Ф. ф.1 -> оп.ВЛОп.12 -> ГРЩв/колонка 1шт МУП БСП "Орион" 1401 | Водоколонка Б-10-2, Водоколонка 1 шт., ТП Б-10-2, Водоколонка 1 шт. | Акт отсутствует |  |  | - | - | - | - | - | - | 4256
2.1510 | 1449 |  | Муниципальное унитарное предприятие Богашевского сельского поселения "Орион" | Водоколонка 1 шт. | Томская обл., Томский р-н, с. Богашево, Тихий пер. | ПАО "ТРК" Центральные сети | ТП Б-10-5 | ПС Богашево -> Ф. яч.10 -> ТП Б-10-5 -> Ф. ф.2 -> оп.ВЛОп.2 -> ГРЩв/колонка 1шт МУП БСП "Орион" 1401 | Водоколонка Б-10-5, Водоколонка 1 шт., ТП Б-10-5, Водоколонка 1 шт. | Акт отсутствует |  |  | - | - | - | - | - | - | 4257
2.1511 | 1450 |  | Муниципальное унитарное предприятие Богашевского сельского поселения "Орион" | Станция водоочистки вв1 | Томская обл., Томский р-н, с. Богашево, о.п. Каштак | ПАО "ТРК" Центральные сети | ТП Б-9-1 | ПС Богашево -> Ф. яч.12, Ф. Яч.9 -> ТП Б-9-1 -> Ф. ф.1 -> ГРЩстанция водоочистки вв1 МУП БСП "Орион" 1401 | станция водоочистки, станция водоочистки вв1, ТП Б-9-1, станция водоочистки вв1 | Акт отсутствует |  |  | - | - | - | - | - | - | 4258
2.1512 | 1451 |  | Муниципальное унитарное предприятие Богашевского сельского поселения "Орион" | Станция водоочистки вв2 | Томская обл., Томский р-н, с. Богашево, о.п. Каштак | ПАО "ТРК" Центральные сети | ТП Б-9-1 | ПС Богашево -> Ф. яч.12, Ф. Яч.9 -> ТП Б-9-1 -> Ф. ф.7 -> ГРЩстанция водоочистки вв2 МУП БСП "Орион" 1401 | станция водоочистки, станция водоочистки вв2, ТП Б-9-1, станция водоочистки вв2 | Акт отсутствует |  |  | - | - | - | - | - | - | 4259
2.1513 | 1452 |  | Муниципальное унитарное предприятие Богашевского сельского поселения "Орион" | Обогрев водоколонки | Томская обл., Томский р-н, с. Богашево, Линейная ул. д.5 | ПАО "ТРК" Центральные сети | ТП Б-10-16 | ПС Богашево -> Ф. яч.10 -> ТП Б-10-16 -> Ф. ф.2Оп.27 ф.3Оп.13 -> ГРЩобогрев в/колонки МУП БСП "Орион" 1401 | Обогрев водоколонки Б-10-16, Обогрев водоколонки Б-10-16, ТП Б-10-16, Обогрев водоколонки Б-10-16 | Акт отсутствует |  |  | - | - | - | - | - | - | 4260
2.1514 | 1453 |  | Муниципальное унитарное предприятие Богашевского сельского поселения "Орион" | Водоразборная колонка (отопления) | Томская обл., Томский р-н, с. Петухово, Молодежная ул. д.5 | ПАО "ТРК" Центральные сети | ТП Б-20-6 | ПС Богашево -> Ф. яч.20 -> ТП Б-20-6 -> Ф. ф.1 -> оп.ВЛОп.8/2 -> ГРЩВодоразборная колонка (обогрев) МУП БСП "Орион" дог.1401 | Водоразборная колонка (обогрев), Водоразборная колонка (отопления), ТП Б-20-6, Водоразборная колонка (отопления) | Акт отсутствует |  |  | - | - | - | - | - | - | 4261
2.1515 | 1454 |  | Муниципальное унитарное предприятие Богашевского сельского поселения "Орион" | Водоразборная колонка (отопление) | Томская обл., Томский р-н, с. Петухово, Гагарина ул. д.3 | ПАО "ТРК" Центральные сети | ТП Б-20-6 | ПС Богашево -> Ф. яч.20 -> ТП Б-20-6 -> Ф. ф.2 -> оп.ВЛОп.3/2 -> ГРЩВодоразборная колонка (обогрев) МУП БСП "Орион" дог.1401 | Водоразборная колонка (обогрев), Водоразборная колонка (отопление) ул. Гагар ина 3, ТП Б-20-6, Водоразборная колонка (отопление) ул. Гагар ина 3 | Акт отсутствует |  |  | - | - | - | - | - | - | 4262
2.1516 | 1455 |  | Муниципальное унитарное предприятие Богашевского сельского поселения "Орион" | Водоразборная колонка (обогрев) | Томская обл., Томский р-н, с. Петухово, Заречная ул. д.3 | ПАО "ТРК" Центральные сети | ТП Б-20-6 | ПС Богашево -> Ф. яч.20 -> ТП Б-20-6 -> Ф. ф.2 -> оп.ВЛОп.3/10/1 -> ГРЩВодоразборная колонка (обогрев) МУП БСП "Орион" дог.1401 | Водоразборная колонка (отопление), Водоразборная колонка (обогрев) ул. Заречная 3, ТП Б-20-6, Водоразборная колонка (обогрев) ул. Заречная 3 | Акт отсутствует |  |  | - | - | - | - | - | - | 4263
2.1517 | 1456 |  | Муниципальное унитарное предприятие Богашевского сельского поселения "Орион" | Водоразборная колонка (обогрев) | Томская обл., Томский р-н, с. Богашево, Мира ул. д.15 | ПАО "ТРК" Центральные сети | ТП Б-7-17 | ПС Богашево -> Ф. яч.12, Ф. яч.7 -> ТП Б-7-17 -> Ф. ф.1 -> оп.ВЛОп.11 -> ГРЩВодоразборная колонка (обогрев) МУП БСП "Орион" дог.1401 | Водоразборная колонка (обогрев), Водоразборная колонка (обогрев) Б-7-17 ул. Мира 15, ТП Б-7-17, Водоразборная колонка (обогрев) Б-7-17 ул. Мира 15 | Акт отсутствует |  |  | - | - | - | - | - | - | 4264
2.1518 | 1457 |  | Муниципальное унитарное предприятие Богашевского сельского поселения "Орион" | Водоразборная колонка (обогрев) | Томская обл., Томский р-н, с. Богашево, Новостройка ул. д.33/10 | ПАО "ТРК" Центральные сети | ТП Б-9-2 ул. Новостройка 33/10, ТП Б-9-2 | ПС Богашево -> Ф. яч.12 -> ТП Б-9-2 -> Ф. ф.2 -> оп.ВЛОп.10 -> ГРЩВодоразборная колонка (обогрев) МУП БСП "Орион" дог.1401 | Водоразборная колонка (обогрев), Водоразборная колонка (обогрев) Б-9-2 ул. Новостройка 33/10, ТП Б-9-2, Водоразборная колонка (обогрев) Б-9-2 ул. Новостройка 33/10 | Акт отсутствует |  |  | - | - | - | - | - | - | 4265
2.1519 | 1458 |  | Муниципальное унитарное предприятие Богашевского сельского поселения "Орион" | Водоразборная колонка (обогрев) | Томская обл., Томский р-н, с. Петухово, Гагарина ул. д.18 | ПАО "ТРК" Центральные сети | ТП Б-20-6 | ПС Богашево -> Ф. яч.20 -> ТП Б-20-6 -> Ф. ф.2 -> оп.ВЛОп.11 -> ГРЩВодоразб. колонка (обогрев) МУП БСп "Орион" дог.1401 | Водоразборная колонка (обогрев), Водоразборная колонка (обогрев) Б-20-6, ТП Б-20-6, Водоразборная колонка (обогрев) Б-20-6 | Акт отсутствует |  |  | - | - | - | - | - | - | 4266
2.1520 | 1459 |  | Муниципальное унитарное предприятие Богашевского сельского поселения "Орион" | Скважина | Томская обл., Томский р-н, с. Богашево, Энергетиков ул. д.1 | ПАО "ТРК" Центральные сети | ТП Б-17-1 | ПС Богашево -> Ф. яч.12, Ф. Яч.17 -> ТП Б-17-1 -> Ф. ф.4 -> оп.ВЛОп.5/1 -> ГРЩЖилой дом ул. Энергетиков 35 -> ГРЩСкважина МУП БСП "Орион" дог.1401 | Скважина от Б-17-1, Скважина ул. Энергетиков 1, ТП Б-17-1, Скважина ул. Энергетиков 1 | Акт отсутствует |  |  | - | - | - | - | - | - | 4267
2.1521 | 1460 |  | Муниципальное унитарное предприятие Богашевского сельского поселения "Орион" | Водоразборная колонка (обогрев) | Томская обл., Томский р-н, с. Лучаново О.Кошевого ул. д.22 | ПАО "ТРК" Центральные сети | ТП ЛК-2-5 | ПС Лоскутово -> Ф. яч.7, Ф. Яч.2 -> ТП ЛК-2-5 -> Ф. ф.9 -> оп.ВЛОп.5/9 -> ГРЩВодоразборная колонка (обогрев) МУП БСП "Орион" дог.1401 | Водоразборная колонка (обогрев) ЛК-2-5, Водоразборная колонка (обогрев) ЛК-2-5, ТП ЛК-2-5, Водоразборная колонка (обогрев) ЛК-2-5 | Акт отсутствует |  |  | - | - | - | - | - | - | 4268
2.1522 | 1461 |  | Муниципальное унитарное предприятие Богашевского сельского поселения "Орион" | Водоразборная колонка (обогрев) | Томская обл., Томский р-н, с. Лучаново Гагарина ул. д.8 | ПАО "ТРК" Центральные сети | ТП Б-6-28 | ПС Богашево -> Ф. яч.6 -> ТП Б-6-28 -> Ф. ф.2 -> оп.ВЛОп.2/2 -> ГРЩВодоразборная колонка (обогрев0 МУП БСП "Орион" дог.1401 | Водоразборная колонка (обогрев) Б-6-28, Водоразборная колонка (обогрев) Б-6-28, ТП Б-6-28, Водоразборная колонка (обогрев) Б-6-28 | Акт отсутствует |  |  | - | - | - | - | - | - | 4269
2.1523 | 1462 |  | Муниципальное унитарное предприятие Богашевского сельского поселения "Орион" | Водозаборная скважина уч.№69 сооружение №1, ТП Б-10-3 | Томская обл., Томский р-н, с. Богашево, участок №69 | ПАО "ТРК" Центральные сети | ТП Б-10-3 | ПС Богашево -> Ф. яч.10 -> ТП Б-10-3 -> ГРЩр/ф -> ГРЩводозаборная скважина МУП БСП "Орион" дог.1401 | Водозаборная скважина №1, Водозаборная скважина уч.№69 сооружение №1, ТП Б-10-3, Водозаборная скважина уч.№69 сооружение №1 | Акт отсутствует |  |  | - | - | - | - | - | - | 4270
2.1524 | 1463 |  | ООО "Малиновское ЖКХ" | Водонапорная башня, 2 пилорамы, резервная котельная | Томская обл., Томский р-н, Малиновка с первая площадка птицефабрики "Томская" | ПАО "ТРК" Центральные сети | ТП М-5-6 | ПС Малиновка -> Ф. Яч.5 -> ТП М-5-6 -> Ф. ф. 2 -> ГРЩв/башня, 2п/рамы, резерв.котел ООО "Малиновское ЖКХ" 1793 | в/башня, 2п/рамы, резерв.котельн., в/башня, 2п/рамы, резерв. котельн., ТП М-5-6, в/башня, 2п/рамы, резерв. котельн. | Акт отсутствует |  |  | - | - | - | - | - | - | 4271
2.1525 | 1464 |  | Администрация Спасского сельского поселения | Скважина | Томская обл., Томский р-н, Коларово с Спасский пер. д.1-г | ПАО "ТРК" Центральные сети | ТП ЛК-7-3 | ПС Лоскутово -> Ф. яч.7 -> ТП ЛК-7-3 | Скважина, Скважина, ТП ЛК-7-3, Скважина | Акт отсутствует |  |  | - | - | - | - | - | - | 4272
2.1526 | 1465 |  | Индивидуальный предприниматель Градовец Александр Владимирович | Скважина | Томская обл., Томский р-н, Калтай с. | ПАО "ТРК" Центральные сети | ТП Г-13-4 | ПС Калтай -> ГРЩГ-13 -> ТП Г-13-4 -> ГРЩскважина ИП Градовец А.В. 1953 | Скважина Г-13-4 Калтай, Скважина, ТП Г-13-4, Скважина | Акт отсутствует |  |  | - | - | - | - | - | - | 4273
2.1527 | 1466 |  | Муниципальное унитарное предприятие жилищно-коммунального хозяйства "Исток" Новорождественского сельского поселения | Водокачка "Зерносклад" | Томская обл., р-н. Томский, с. Новорождественское | ПАО "ТРК" Центральные сети | ТП ЗР-6-5 | ПС Заря -> Ф. Яч.6 -> ТП ЗР-6-5 | Водокачка "Зерносклад", Водокачка "Зерносклад", ТП ЗР-6-5, Водокачка "Зерносклад" | Акт отсутствует |  |  | - | - | - | - | - | - | 4274
2.1528 | 1467 |  | Муниципальное унитарное предприятие жилищно-коммунального хозяйства "Исток" Новорождественского сельского поселения | Котельная | Томская обл., р-н. Томский, с. Новорождественское, ул. Советская, д. 62 | ПАО "ТРК" Центральные сети | ТП ЗР-11-2 | ПС Заря -> Ф. яч. 11 -> ТП ЗР-11-2 | Котельная, Котельная, ТП ЗР-11-2, Котельная | Акт отсутствует |  |  | - | - | - | - | - | - | 4275
2.1529 | 1468 |  | Муниципальное унитарное предприятие жилищно-коммунального хозяйства "Исток" Новорождественского сельского поселения | Скважина | Томская обл., р-н. Томский, д. Романовка, ул. Ветеранов | ПАО "ТРК" Центральные сети | ТП ЗР-1-3 | ПС Заря -> Ф. Яч. 1 -> ТП ЗР-1-3 | Cкважина, Скважина, ТП ЗР-1-3, Скважина | Акт отсутствует |  |  | - | - | - | - | - | - | 4276
2.1530 | 1469 |  | Муниципальное унитарное предприятие жилищно-коммунального хозяйства "Исток" Новорождественского сельского поселения | Скважина | Томская обл., р-н. Томский, с. Новорождественское, ул. Молодежная | ПАО "ТРК" Центральные сети | ТП ЗР-11-1 | ПС Заря -> Ф. яч. 11 -> ТП ЗР-11-1 | Скважина, Скважина, ТП ЗР-11-1, Скважина | Акт отсутствует |  |  | - | - | - | - | - | - | 4277
2.1531 | 1470 |  | Муниципальное унитарное предприятие жилищно-коммунального хозяйства "Исток" Новорождественского сельского поселения | Скважина | Томская обл., р-н. Томский, д. Мазалово | ПАО "ТРК" Центральные сети | ТП МЗ-5-1 | ТП МЗ-5-1 | Скважина, Скважина, ТП МЗ-5-1, Скважина | Акт отсутствует |  |  | - | - | - | - | - | - | 4278
2.1532 | 1471 |  | Муниципальное унитарное предприятие жилищно-коммунального хозяйства "Исток" Новорождественского сельского поселения | Скважина | Томская обл., р-н. Томский, д. Мазалово, ул. Новая | ПАО "ТРК" Центральные сети | ТП П-1-5 | ТП П-1-5 | Скважина, Скважина, ТП П-1-5, Скважина | Акт отсутствует |  |  | - | - | - | - | - | - | 4279
2.1533 | 1472 |  | Муниципальное унитарное предприятие жилищно-коммунального хозяйства "Исток" Новорождественского сельского поселения | Скважина | Томская обл., р-н. Томский, д. Мазалово | ПАО "ТРК" Центральные сети | ТП П-1-8 | ТП П-1-8 | Скважина с.Нагорное, Скважина с.Нагорное, ТП П-1-8, Скважина | Акт отсутствует |  |  | - | - | - | - | - | - | 4280
2.1534 | 1473 |  | Муниципальное унитарное предприятие жилищно-коммунального хозяйства "Исток" Новорождественского сельского поселения | Котельная (основной ввод) | Томская обл., р-н. Томский, д. Мазалово | ПАО "ТРК" Центральные сети | ТП ЗР-6-4 | ПС Заря -> Ф. Яч.6 -> ТП ЗР-6-4 | Котельная (Мазалово), Котельная (основной ввод), ТП ЗР-6-4, Котельная (основной ввод) | Акт отсутствует |  |  | - | - | - | - | - | - | 4281
2.1535 | 1474 |  | Муниципальное унитарное предприятие жилищно-коммунального хозяйства "Исток" Новорождественского сельского поселения | Котельная (резервный ввод) | Томская обл., р-н. Томский, д. Мазалово | ПАО "ТРК" Центральные сети | ТП ЗР-6-4 | ПС Заря -> Ф. Яч.6 -> ТП ЗР-6-4 | Котельная (Мазалово), Котельная (резервный ввод), ТП ЗР-6-4, Котельная (резервный ввод) | Акт отсутствует |  |  | - | - | - | - | - | - | 4282
2.1536 | 1475 |  | Общество с ограниченной ответственностью "Ресурс-Т" | Скважина | Томская обл., р-н. Томский, д. Конинино, д. 27/1 | ПАО "ТРК" Центральные сети | ТП К-14-1 | ПС Копылово -> Ф. яч.14 -> ТП К-14-1 | Скважина (Конинино), Скважина (Конинино), ТП К-14-1, Скважина (Конинино) | Акт отсутствует |  |  | - | - | - | - | - | - | 4283
2.1537 | 1476 |  | Общество с ограниченной ответственностью "Ресурс-Т" | Газовая котельная | Томская обл., р-н. Томский, п. Рассвет | ПАО "ТРК" Центральные сети | ТП ПТ-9-3 | ПС Томская ПТФ -> Ф. Яч.9 -> ТП ПТ-9-3 | Газовая котельная, Газовая котельная, ТП ПТ-9-3, Газовая котельная | Акт отсутствует |  |  | - | - | - | - | - | - | 4284
2.1538 | 1477 |  | Общество с ограниченной ответственностью "Ресурс-Т" | Здание ЦТП | Томская обл., р-н. Томский, п. Рассвет | ПАО "ТРК" Центральные сети | ТП ПТ-9-3 | ПС Томская ПТФ -> Ф. Яч.9 -> ТП ПТ-9-3 | Здание ЦТП, Здание ЦТП, ТП ПТ-9-3, Здание ЦТП | Акт отсутствует |  |  | - | - | - | - | - | - | 4285
2.1539 | 1478 |  | Общество с ограниченной ответственностью "Ресурс-Т" | Водозаборная скважина | Томская обл., р-н. Томский, п. Копылово | ПАО "ТРК" Центральные сети | ТП К-12 | ПС Копылово -> Ф. яч.12 -> ТП К-12 | Водозабор, Водозабор, ТП К-12, Водозабор | Акт отсутствует |  |  | - | - | - | - | - | - | 4286
2.1540 | 1479 |  | Общество с ограниченной ответственностью "Ресурс-Т" | Водонапорная башня | Томская обл., р-н. Томский, п. Копылово | ПАО "ТРК" Центральные сети | ТП К-5-12 | ПС Копылово -> Ф. яч.5 -> ТП К-5-12 | Водонапорная башня, Водонапорная башня, ТП К-5-12, Водонапорная башня | Акт отсутствует |  |  | - | - | - | - | - | - | 4287
2.1541 | 1480 |  | Общество с ограниченной ответственностью "Ресурс-Т" | Скважина "Родник" | Томская обл., р-н. Томский, п. Копылово | ПАО "ТРК" Центральные сети | ТП К-5-12 | ПС Копылово -> Ф. яч.5 -> ТП К-5-12 | Скважина "Родник", Скважина "Родник", ТП К-5-12, Скважина "Родник" | Акт отсутствует |  |  | - | - | - | - | - | - | 4288
2.1542 | 1481 |  | Общество с ограниченной ответственностью "Ресурс-Т" | Скважина "Лесхоз" | Томская обл., р-н. Томский, п. Копылово | ПАО "ТРК" Центральные сети | ТП К-16-2 | ПС Копылово -> Ф. яч.16 -> ТП К-16-2 | Скважина "Лесхоз", Скважина "Лесхоз", ТП К-16-2, Скважина "Лесхоз" | Акт отсутствует |  |  | - | - | - | - | - | - | 4289
2.1543 | 1482 |  | Общество с ограниченной ответственностью "Ресурс-Т" | ЦТП "Бойлерная" (Ввод №2) | Томская обл., р-н. Томский, п. Копылово | ПАО "ТРК" Центральные сети | ТП К-17-8 | ПС Копылово -> Ф. яч.17 -> ТП К-17-8 | ЦТП "Бойлерная" (Ввод №2 от ТП К-17-5), ЦТП "Бойлерная" (Ввод №2 от ТП К-17-5), ТП К-17-8, ЦТП "Бойлерная" (Ввод №2 отТП К-17-5) | Акт отсутствует |  |  | - | - | - | - | - | - | 4290
2.1544 | 1483 |  | Общество с ограниченной ответственностью "Ресурс-Т" | Газовая котельная | Томская обл., р-н. Томский, п. Копылово | ПАО "ТРК" Центральные сети | ТП К-17-6 | ПС Копылово -> Ф. яч.17 -> ТП К-17-6 | Газовая котельная, Газовая котельная, ТП К-17-6, Газовая котельная | Акт отсутствует |  |  | - | - | - | - | - | - | 4291
2.1545 | 1484 |  | Общество с ограниченной ответственностью "Восточная компания" | КНС | Томская обл., Томский р-н, д. Кисловка, Пушкина д.16 | ПАО "ТРК" Центральные сети | ТП КИ-5-4 | ПС Кисловка -> Ф. яч.5 -> ТП КИ-5-4 -> ГРЩКНС ООО "ВК" 3100 | КНС, КНС, ТП КИ-5-4, КНС | Акт отсутствует | - | - | - | - | - | - | - | - | 4292
2.1546 | 1485 |  | Общество с ограниченной ответственностью "Восточная компания" | Очистные сооружения | Томская обл., Томский р-н, д. Кисловка, Пушкина д.16 | ПАО "ТРК" Центральные сети | ТП КИ-16-5 | ПС Кисловка -> Ф. яч.16 -> ТП КИ-16-5 -> Ф. ф.3 -> ГРЩОчистные сооружения ООО "ВК" 3100 | Очистные сооружения, Очистные сооружения, ТП КИ-16-5, Очистные сооружения | Акт отсутствует | - | - | - | - | - | - | - | - | 4293
2.1547 | 1486 |  | Общество с ограниченной ответственностью "Восточная компания" | КНС-1 ввод1 | Томская обл.,Томск г.,п. Светлый, | ПАО "ТРК" Центральные сети | ТП К-5-7 | ПС Копылово -> Ф. яч.5 -> ТП К-5-7 -> Ф. ф.1 -> ГРЩКНС-1 вв1 ООО "ВК" 3100 | КНС-1, КНС-1 ввод1, ТП К-5-7, КНС-1 ввод1 | Акт имеется в наличии (21.06.2018г.) | 2 |  | - | - | - | 1. Перекачивающий насос. 2. Освещение | 76.8 | ПС Копылово -> Ф. яч.5 -> ТП К-5-7 | 4294
2.1548 | 1487 |  | 2: Общество с ограниченной ответственностью "Восточная компания"; 3: КНС-1 ввод2; 4: Томская обл.,Томск г.,п. Светлый,; 5: ПАО "ТРК" Центральные сети; 6: ТП К-5-7; 7: ПС Копылово -> Ф. яч.5 -> ТП К-5-7 -> Ф. ф.2 -> ГРЩКНС-1 вв2 ООО "ВК" 3100; 8: КНС-1, КНС-1 ввод2, ТП К-5-7, КНС-1 ввод2; 8: Акт имеется в наличии (21.06.2018г.); 10: 2 | 4295
2.1549 | 1488 |  | Общество с ограниченной ответственностью "Восточная компания" | КНС-2 ввод1 | Томская обл.,Томск г.,п. Светлый, | ПАО "ТРК" Центральные сети | ТП К-5-8 | ПС Копылово -> Ф. яч.5 -> ТП К-5-8 -> Ф. ф.1 -> ГРЩКНС-2 вв1 ООО "ВК" 3100 | КНС-2, КНС-2 ввод1, ТП К-5-8, КНС-2 ввод1 | Акт имеется в наличии (21.06.2018г.) | 2 |  | - | - | - | 1. Перекачивающий насос. 2. Освещение | 56.8 | ПС Копылово -> Ф. яч.5 -> ТП К-5-8 | 4296
2.1550 | 1489 |  | 2: Общество с ограниченной ответственностью "Восточная компания"; 3: КНС-2 ввод2; 4: Томская обл.,Томск г.,п. Светлый,; 5: ПАО "ТРК" Центральные сети; 6: ТП К-5-8; 7: ПС Копылово -> Ф. яч.5 -> ТП К-5-8 -> Ф. ф.2 -> ГРЩКНС-2 вв2 ООО "ВК" 3100; 8: КНС-2, КНС-2 ввод2, ТП К-5-8, КНС-2 ввод2; 8: Акт имеется в наличии (21.06.2018г.); 10: 2 | 4297
2.1551 | 1490 |  | Общество с ограниченной ответственностью "Восточная компания" | КНС-3 вв1 | Томская обл., Томский р-н, п. Копылово | ПАО "ТРК" Центральные сети | ТП К-17-8 | ПС Копылово -> Ф. яч.17 -> ТП К-17-8 -> Ф. ф.1 -> ГРЩКНС-3 вв1 дог.3100 | КНС-3, КНС-3 вв1, ТП К-17-8, КНС-3 вв1 | Акт отсутствует | - | - | - | - | - | - | - | - | 4298
2.1552 | 1491 |  | Общество с ограниченной ответственностью "Восточная компания" | КНС-3 вв2 | Томская обл., Томский р-н, п. Копылово | ПАО "ТРК" Центральные сети | ТП К-17-8 | ПС Копылово -> Ф. яч.17 -> ТП К-17-8 -> Ф. ф.2 -> ГРЩКНС-3 вв2 дог.3100 | КНС-3, КНС-3 вв2, ТП К-17-8, КНС-3 вв2 | Акт отсутствует | - | - | - | - | - | - | - | - | 4299
2.1553 | 1492 |  | Общество с ограниченной ответственностью "Западная тепловая компания" | Газовая котельная (Ввод 1) | Томская обл., р-н. Томский, п. Молодёжный | ПАО "ТРК" Центральные сети | ТП ПТФ-15-3 | ПС Томская ПТФ -> ГРЩПТФ-15 -> ТП ПТФ-15-3 | Газовая котельная, Газовая котельная (Ввод 1), ТП ПТФ-15-3, Газовая котельная (Ввод 1) | Акт имеется в наличии (06.07.2018) | 2 |  | - | - | - | Газовая котельная | 73 - зима, 33 - лето | ТП ПТФ-15-3, ТП ПТФ-18-7 (резерв) | 4300
2.1554 | 1493 |  | Общество с ограниченной ответственностью "Западная тепловая компания" | Газовая котельная (Ввод 2) | Томская обл., р-н. Томский, п. Молодёжный | ПАО "ТРК" Центральные сети | ТП ПТФ-18-7 | ПС Томская ПТФ -> Ф. Яч.18 -> ТП ПТФ-18-7 | Газовая котельная, Газовая котельная (Ввод 2), ТП ПТФ-18-7, Газовая котельная (Ввод 2) | Акт имеется в наличии (06.07.2018) | 2 |  | - | - | - |  |  |  | 4301
2.1555 | 1494 |  | Общество с ограниченной ответственностью "Западная тепловая компания" | Газовая котельная | Томская обл., р-н. Томский, п. Мирный, ул. Трудовая, д. 10/1 | ПАО "ТРК" Центральные сети | ТП АП-8-9 | ПС Аэропорт -> Ф. яч.8 -> ТП АП-8-9 | Газовая котельная, Газовая котельная, ТП АП-8-9, Газовая котельная | Акт отсутствует | 2 |  | - | - | - | - | - | - | 4302
2.1556 | 1495 |  | Общество с ограниченной ответственностью "Восточная водяная компания" | Водонапорная башня | Томская обл., Томский р-н, д. Большое Протопопово, пос. Авиаторов | ПАО "ТРК" Центральные сети | ТП Б-10-21 | ПС Богашево -> Ф. яч.10 -> ТП Б-10-21 -> ГРЩВ/башня ООО "ВВК" 3103 | в/башня Б. Протопопово, В/башня, ТП Б-10-21, В/башня | Акт имеется в наличии (17.09.2018г.) | 2 |  | - | 0 | - | - | 0 | - | 4303
2.1557 | 1496 |  | Общество с ограниченной ответственностью "Восточная водяная компания" | Водонапорная башня, скважина 3,4 | Томская обл., Томский р-н, п. Мирный, уч.71 | ПАО "ТРК" Центральные сети | ТП АП-8-4 | ПС Аэропорт -> Ф. яч.8 -> ТП АП-8-4 -> Ф. ф.5 -> оп.ВЛОп.17/1 -> ГРЩВ/б,скважина 3,4 ООО "ВВК" 3103 | В/башня,скважина 3,4 Мирный, В/башня,скважина 3,4, ТП АП-8-4, В/башня,скважина 3,4 | Акт имеется в наличии (17.09.2018г.) | 2 |  | - | 0 | - | - | 0 | - | 4304
2.1558 | 1497 |  | Общество с ограниченной ответственностью "Восточная водяная компания" | Водонапорная башня | Томская обл., Томский р-н, д. Плотниково, Молодежный пер | ПАО "ТРК" Центральные сети | ТП АП-6-10 | ПС Аэропорт -> Ф. яч.6 -> ТП АП-6-10 -> ГРЩВ/башня ООО "ВВК" 3103 | в/башня Плотниково, В/башня, ТП АП-6-10, В/башня | Акт имеется в наличии (17.09.2018г.) | 2 |  | - | 0 | - | - | 0 | - | 4305
2.1559 | 1498 |  | Общество с ограниченной ответственностью "Восточная водяная компания" | Скважина | Томская обл., Томский р-н, д. Барабинка, Водяной пер. д.2-А | ПАО "ТРК" Центральные сети | ТП КФ-2-13 | ПС Кафтанчиково -> Ф. яч.2 -> ТП КФ-2-13 -> ГРЩСкважина ООО "ВВК" 3103 | Скважина КФ-2-13 Барабинка, скважина, ТП КФ-2-13, скважина | Акт имеется в наличии (17.09.2018г.) | 2 |  | - | 0 | - | - | 0 | - | 4306
2.1560 | 1499 |  | Общество с ограниченной ответственностью "Восточная водяная компания" | Скважина | Томская обл., р-н. Томский, с. Кафтанчиково, участок № 31 | ПАО "ТРК" Центральные сети | ТП КФ-2-16 | ПС Кафтанчиково -> Ф. яч.2 -> ТП КФ-2-16 | Скважина КФ-2-16 Кафтанчиково, Скважина, ТП КФ-2-16, Скважина | Акт имеется в наличии (17.09.2018г.) | 2 |  | - | 0 | - | - | 0 | - | 4307
2.1561 | 1500 |  | Общество с ограниченной ответственностью "Восточная водяная компания" | Скважина 2 | Томская обл., Томский р-н, с. Кафтанчиково, Заречная ул. д.18 | ПАО "ТРК" Центральные сети | ТП КФ-2-3 | ПС Кафтанчиково -> Ф. яч.2 -> ТП КФ-2-3 -> ГРЩСкважина 2 ООО "ВВК" 3103 | Скважина 2 Кафтанчиково, Скважина 2, ТП КФ-2-3, Скважина 2 | Акт имеется в наличии (17.09.2018г.) | 2 |  | - | 0 | - | - | 0 | - | 4308
2.1562 | 1501 |  | Общество с ограниченной ответственностью "Восточная водяная компания" | Скважина 1 | Томская обл., Томский р-н, с. Кафтанчиково, Заречная ул. д.18 | ПАО "ТРК" Центральные сети | ТП КФ-2-17 | ПС Кафтанчиково -> Ф. яч.2 -> ТП КФ-2-17 -> ГРЩСкважина 1 ООО "ВВК" 3103 | Скважина 1 Кафтанчиково, Скважина 1, ТП КФ-2-17, Скважина 1 | Акт имеется в наличии (17.09.2018г.) | 2 |  | - | 0 | - | - | 0 | - | 4309
2.1563 | 1502 |  | Общество с ограниченной ответственностью "Восточная водяная компания" | Скважина №6 | Томская обл., Томский р-н, д. Кисловка, Пушкина д.16 | ПАО "ТРК" Центральные сети | ТП КИ-5-4 | ПС Кисловка -> Ф. яч.5 -> ТП КИ-5-4 -> ГРЩСкважина №6 ООО "ВВК" 3103 | Скважина №6 Кисловка, Скважина №6, ТП КИ-5-4, Скважина №6 | Акт имеется в наличии (17.09.2018г.) | 2 |  | - | 0 | - | - | 0 | - | 4310
2.1564 | 1503 |  | Общество с ограниченной ответственностью "Восточная водяная компания" | Скважина №7 | Томская обл., Томский р-н, д. Кисловка, Пушкина д.16 | ПАО "ТРК" Центральные сети | ТП КИ-5-4 | ПС Кисловка -> Ф. яч.5 -> ТП КИ-5-4 -> ГРЩСкважина №7 ООО "ВВК" 3103 | Скважина №7 Кисловка, Скважина №7, ТП КИ-5-4, Скважина №7 | Акт имеется в наличии (17.09.2018г.) | 2 |  | - | 0 | - | - | 0 | - | 4311
2.1565 | 1504 |  | Общество с ограниченной ответственностью "Восточная водяная компания" | Скважин №3 | Томская обл., Томский р-н, д. Кисловка, Пушкина д.16 | ПАО "ТРК" Центральные сети | ТП КИ-5-6 | ПС Кисловка -> Ф. яч.5 -> ТП КИ-5-6 -> ГРЩСкважин №3 ООО "ВВК" 3103 | Скважина №3 Кисловка, Скважин №3, ТП КИ-5-6, Скважин №3 | Акт имеется в наличии (17.09.2018г.) | 2 |  | - | 0 | - | - | 0 | - | 4312
2.1566 | 1505 |  | Общество с ограниченной ответственностью "Восточная водяная компания" | Скважина | Томская обл., Томский р-н, с. Тахтамышево, Заречная д.3 | ПАО "ТРК" Центральные сети | ТП КФ-2-12 | ПС Кафтанчиково -> Ф. яч.2 -> ТП КФ-2-12 -> Ф. ф.1 -> оп.ВЛОп.12 -> ГРЩскважина дог.3103 | Скважина Тахтамышево, Скважина, ТП КФ-2-12, Скважина | Акт имеется в наличии (17.09.2018г.) | 2 |  | - | 0 | - | - | 0 | - | 4313
2.1567 | 1506 |  | Общество с ограниченной ответственностью "Восточная водяная компания" | Скважина | Томская обл.,Томск г., д. Киргизка, Некрасова д.55 | ПАО "ТРК" Центральные сети | ТП К-5-1 | ПС Копылово -> Ф. яч.5 -> ТП К-5-1 -> Ф. ф.1 -> ГРЩскважина ООО "ВВК" 3103 | Скважина К-5-1 Киргизка, скважина, ТП К-5-1, скважина | Акт имеется в наличии (17.09.2018г.) | 2 |  | - | 0 | - | - | 0 | - | 4314
2.1568 | 1507 |  | Общество с ограниченной ответственностью "Восточная тепловая компания" | Тепловой узел | Томская обл., Томский р-н, д. Кисловка, Пушкина д.16 | ПАО "ТРК" Центральные сети | ТП КИ-5-4 | ПС Кисловка -> Ф. яч.5 -> ТП КИ-5-4 -> ГРЩТепловой узел ООО "ВТК" 3104 | тепловой узел, Тепловой узел, ТП КИ-5-4, Тепловой узел | Акт отсутствует | 2 |  | - | - | - | - | - | - | 4315
2.1569 | 1508 |  | Общество с ограниченной ответственностью "Восточная тепловая компания" | Газ.котельная 1тр | Томская обл., Томский р-н, д. Кисловка, Строителей ул | ПАО "ТРК" Центральные сети | ТП КИ-8-4 | ПС Кисловка -> Ф. яч.8 -> ТП КИ-8-4 | 4газ.котельная 1 тр Кисловка, Газ.котельная 1тр, ТП КИ-8-4, Газ.котельная 1тр | Акт имеется в наличии (14.09.2018г.) | 2 |  | - | - | - | Котельное и насосное оборудование. Освещение | 390 - зима, 300 - лето | ТП КИ-5-4, ТП КИ-8-4 (резерв) | 4316
2.1570 | 1509 |  | Общество с ограниченной ответственностью "Восточная тепловая компания" | Газ.котельная 2тр | Томская обл., Томский р-н, д. Кисловка, Строителей ул | ПАО "ТРК" Центральные сети | ТП КИ-8-4 | ПС Кисловка -> Ф. яч.8 -> ТП КИ-8-4 | газ.котельная 2 тр Кисловка, Газ.котельная 2тр, ТП КИ-8-4, Газ.котельная 2тр | Акт имеется в наличии (14.09.2018г.) | 2 |  | - | - | - |  |  |  | 4317
2.1571 | 1510 |  | Общество с ограниченной ответственностью "Южная тепловая компания" | Котельная | Томская обл., Томский р-н, с. Калтай, Мичурина ул. д.9 | ПАО "ТРК" Центральные сети | ТП Г-13-10 | ПС Калтай -> ГРЩГ-13 -> ТП Г-13-10 -> ГРЩкотельная ООО "ВТК" 3104 | котельная Калтай, Котельная, ТП Г-13-10, Котельная | Акт имеется в наличии (14.09.2018г.) | 2 |  | - | - | - | Котельная | 0 | ТП Г-13-10 | 4318
2.1572 | 1511 |  | Общество с ограниченной ответственностью "Теплогазсервис" | Скважина | Томская обл., Томский р-н, д. Аркашево | ПАО "ТРК" Центральные сети | ТП КО-13-12 | ПС Корнилово -> Ф. яч.13 -> ТП КО-13-12 | скважина, скважина, ТП КО-13-12, скважина | Акт имеется в наличии | 2 |  | - | 0 | - | - | 0 | - | 4319
2.1573 | 1512 |  | Общество с ограниченной ответственностью "Теплогазсервис" | Котельная,очистные сооружения | Томская обл., Томский р-н, с. Корнилово, д.4 уч. | ПАО "ТРК" Центральные сети | ТП КО-9-2 | ПС Корнилово -> Ф. яч.9 -> ТП КО-9-2 | котельная (старая),очистные сооружения, котельная,очистные сооружения, ТП КО-9-2, котельная,очистные сооружения | Акт имеется в наличии | 2 |  | - | 0 | - | - | 0 | - | 4320
2.1574 | 1513 |  | Общество с ограниченной ответственностью "Теплогазсервис" | Газовая котельная | Томская обл., Томский р-н, с. Корнилово, д.4 уч. | ПАО "ТРК" Центральные сети | ТП КО-9-2 | ПС Корнилово -> Ф. яч.9 -> ТП КО-9-2 | газовая котельная, газовая котельная, ТП КО-9-2, газовая котельная | Акт имеется в наличии | 2 |  | - | 0 | - | - | 0 | - | 4321
2.1575 | 1514 |  | Общество с ограниченной ответственностью "Теплогазсервис" | Скважина | Томская обл., Томский р-н, с. Корнилово, Гагарина ул. д.3-Б | ПАО "ТРК" Центральные сети | ТП КО-9-12 | ПС Корнилово -> Ф. яч.9 -> ТП КО-9-12 | скважина (от КО-9-12), скважина Гагарина 3 б, ТП КО-9-12, скважина Гагарина 3 б | Акт имеется в наличии | 2 |  | - | 0 | - | - | 0 | - | 4322
2.1576 | 1515 |  | Общество с ограниченной ответственностью "Теплогазсервис" | Скважина | Томская обл., Томский р-н, с. Корнилово, д.4 уч. | ПАО "ТРК" Центральные сети | ТП КО-9-16 | ПС Корнилово -> Ф. яч.9 -> ТП КО-9-16 | скважина (от КО-9-16), скважина, ТП КО-9-16, скважина | Акт имеется в наличии | 2 |  | - | 0 | - | - | 0 | - | 4323
2.1577 | 1516 |  | Общество с ограниченной ответственностью "Теплогазсервис" | Скважина | Томская обл., Томский р-н, с. Корнилово, д.4 уч. | ПАО "ТРК" Центральные сети | ТП КО-13-1 | ПС Корнилово -> Ф. яч.13 -> ТП КО-13-1 | скважина (от КО-13-1), скважина, ТП КО-13-1, скважина | Акт имеется в наличии | 2 |  | - | 0 | - | - | 0 | - | 4324
2.1578 | 1517 |  | Общество с ограниченной ответственностью "Теплогазсервис" | Скважина | Томская обл., Томский р-н, с. Корнилово, д.4 уч. | ПАО "ТРК" Центральные сети | ТП КО-13-7 | ПС Корнилово -> Ф. яч.13 -> ТП КО-13-7 | 8скважина (от КО-13-7), скважина, ТП КО-13-7, скважина | Акт имеется в наличии | 2 |  | - | 0 | - | - | 0 | - | 4325
2.1579 | 1518 |  | Общество с ограниченной ответственностью "Теплогазсервис" | Скважина | Томская обл., Томский р-н, Лязгино д б/н | ПАО "ТРК" Центральные сети | ТП КО-13-9 | ПС Корнилово -> Ф. яч.13 -> ТП КО-13-9 | скважина, скважина, ТП КО-13-9, скважина | Акт имеется в наличии | 2 |  | - | 0 | - | - | 0 | - | 4326
2.1580 | 1519 |  | Общество с ограниченной ответственностью "Теплогазсервис" | КНС | Томская обл., Томский р-н, с. Корнилово, д.4 уч. | ПАО "ТРК" Центральные сети | ТП КО-9-1 | ПС Корнилово -> Ф. яч.9 -> ТП КО-9-1 | КНС, КНС, ТП КО-9-1, КНС | Акт имеется в наличии | 2 |  | - | 0 | - | - | 0 | - | 4327
2.1581 | 1520 |  | Общество с ограниченной ответственностью "Теплогазсервис" | Скважина (стройотдел) | Томская обл., Томский р-н, с. Корнилово, д.4 уч. | ПАО "ТРК" Центральные сети | ТП КО-13-3 | ПС Корнилово -> Ф. яч.13 -> ТП КО-13-3 | скважина (стройотдел), скважина (стройотдел), ТП КО-13-3, скважина (стройотдел) | Акт имеется в наличии | 2 |  | - | 0 | - | - | 0 | - | 4328
2.1582 | 1521 |  | Общество с ограниченной ответственностью "Теплогазсервис" | Скважина (ферма) | Томская обл., Томский р-н, с. Корнилово, д.4 уч. | ПАО "ТРК" Центральные сети | ТП КО-13-3 | ПС Корнилово -> Ф. яч.13 -> ТП КО-13-3 | скважина (ферма), скважина (ферма), ТП КО-13-3, скважина (ферма) | Акт имеется в наличии | 2 |  | - | 0 | - | - | 0 | - | 4329
2.1583 | 1522 |  | Общество с ограниченной ответственностью "Теплогазсервис" | Станция водоснабжения | Томская обл., Томский р-н, с. Корнилово, Летняя ул. д.2 | ПАО "ТРК" Центральные сети | ТП КО-9-16 | ПС Корнилово -> Ф. яч.9 -> ТП КО-9-16 | станция водоснабжения, станция водоснабжения, ТП КО-9-16, станция водоснабжения | Акт имеется в наличии | 2 |  | - | 0 | - | - | 0 | - | 4330
2.1584 | 1523 |  | Общество с ограниченной ответственностью "Теплогазсервис" | Нежилое здание, насосы, скважины | Томская обл., р-н. Томский, с. Корнилово, пер. Рыкуна, д. 1а | ООО "Горсети" | ТП КО-1-1 | ПС Корнилово -> Ф. ф.КО-1 -> ТП КО-1-1 | Нежилое здание, насосы, скважины (ТП КО-1-1, ТП КО-14-1), Нежилое здание, насосы, скважины, ТП КО-1-1, Нежилое здание, насосы, скважины (ТП КО-1-1) | Акт имеется в наличии | 2 |  | - | 0 | - | - | 0 | - | 4331
2.1585 | 1524 |  | Общество с ограниченной ответственностью "Теплогазсервис" | Нежилое здание, насосы, скважины | Томская обл., р-н. Томский, с. Корнилово, пер. Рыкуна, д. 1а | ООО "Горсети" | ТП КО-1-1 | ПС Корнилово -> Ф. ф.КО-1 -> ТП КО-1-1 | Нежилое здание, насосы, скважины (ТП КО-1-1, ТП КО-14-1), Нежилое здание, насосы, скважины, ТП КО-1-1, Нежилое здание, насосы, скважины (ТП КО-14-1) | Акт имеется в наличии | 2 |  | - | 0 | - | - | 0 | - | 4332
2.1586 | 1525 |  | Общество с ограниченной ответственностью "Коларовское" | Станция водоочистки | Томская обл., р-н. Томский, окрестности с. Коларово | ПАО "ТРК" Центральные сети | ТП ЛК-7-17 | ПС Лоскутово -> Ф. яч.7 -> ТП ЛК-7-17 | Станция водоочистки, Станция водоочистки, ТП ЛК-7-17, Станция водоочистки | Акт отсутствует | 2 |  | - | - | - | - | - | - | 4333
2.1587 | 1526 |  | Муниципальное унитарное предприятие Межениновского сельского поселения "Жилищно-коммунальное хозяйство ВодСервис" | Скважина ж/д | Томская обл., р-н. Томский, с. Межениновка | ОАО "РЖД" | ТП 47/7 | ПС Зональная -> ГРЩС-86 -> ПС Предтеченск -> Ф. ф. 1,2 -> ТП 47/7 | Скважина ж/д (Межениновка), Скважина ж/д, ТП 47/7, Скважина ж/д | Акт отсутствует | - | - | - | - | - | - | - | - | 4334
2.1588 | 1527 |  | Муниципальное унитарное предприятие Межениновского сельского поселения "Жилищно-коммунальное хозяйство ВодСервис" | Скважина №3 | Томская обл., р-н. Томский, с. Межениновка | ПАО "ТРК" Центральные сети | ТП МЖ-3-3 | ПС Межениновка -> Ф. яч.3 -> ТП МЖ-3-3 | Скважина №3, Скважина №3, ТП МЖ-3-3, Скважина №3 | Акт отсутствует | - | - | - | - | - | - | - | - | 4335
2.1589 | 1528 |  | Муниципальное унитарное предприятие Межениновского сельского поселения "Жилищно-коммунальное хозяйство ВодСервис" | Скважина №4 | Томская обл., р-н. Томский, с. Межениновка | ПАО "ТРК" Центральные сети | ТП МЖ-3-3 | ПС Межениновка -> Ф. яч.3 -> ТП МЖ-3-3 | Скважина №4, Скважина №4, ТП МЖ-3-3, Скважина №4 | Акт отсутствует | - | - | - | - | - | - | - | - | 4336
2.1590 | 1529 |  | Муниципальное унитарное предприятие Межениновского сельского поселения "Жилищно-коммунальное хозяйство ВодСервис" | Скважин | Томская обл., р-н. Томский, п. Смена, д.30 | ПАО "ТРК" Центральные сети | ТП МЖ-3-7 | ПС Межениновка -> Ф. яч.3 -> ТП МЖ-3-7 | Скважина (Смена), Скважина, ТП МЖ-3-7, Скважина | Акт отсутствует | - | - | - | - | - | - | - | - | 4337
2.1591 | 1530 |  | Муниципальное унитарное предприятие Межениновского сельского поселения "Жилищно-коммунальное хозяйство ВодСервис" | Скважина | Томская обл., р-н. Томский, п. Заречный (Малиновское СП) | ПАО "ТРК" Центральные сети | ТП Б-20-11 | ПС Богашево -> Ф. яч.20 -> ТП Б-20-11 | Скважина (Заречный), Скважина, ТП Б-20-11, Скважина | Акт отсутствует | - | - | - | - | - | - | - | - | 4338
2.1592 | 1531 |  | Муниципальное унитарное предприятие Межениновского сельского поселения "Жилищно-коммунальное хозяйство ВодСервис" | Артезианская скважина | Томская обл., р-н. Томский, п. Басандайка, ул. Школьная, д. 4, стр.1 | ПАО "ТРК" Центральные сети | ТП Б-20-12 | ПС Богашево -> Ф. яч.20 -> ТП Б-20-12 | Артезианская скважина, Артезианская скважина, ТП Б-20-12, Артезианская скважина | Акт отсутствует | - | - | - | - | - | - | - | - | 4339
2.1593 | 1532 |  | Муниципальное унитарное предприятие Межениновского сельского поселения "Жилищно-коммунальное хозяйство ВодСервис" | Скважина №1 | Томская обл., р-н. Томский, п. Басандайка | ПАО "ТРК" Центральные сети | ТП МЖ-5-2 | ПС Межениновка -> Ф. яч.5 -> ТП МЖ-5-2 | Скважина №1, Скважина №1, ТП МЖ-5-2, Скважина №1 | Акт отсутствует | - | - | - | - | - | - | - | - | 4340
2.1594 | 1533 |  | Муниципальное унитарное предприятие Межениновского сельского поселения "Жилищно-коммунальное хозяйство ВодСервис" | Скважина №2 | Томская обл., р-н. Томский, п. Басандайка | ПАО "ТРК" Центральные сети | ТП Б-20-12 | ПС Богашево -> Ф. яч.20 -> ТП Б-20-12 | Скважина №2, Скважина №2, ТП Б-20-12, Скважина №2 | Акт отсутствует | - | - | - | - | - | - | - | - | 4341
2.1595 | 1534 |  | Муниципальное унитарное предприятие Межениновского сельского поселения "Жилищно-коммунальное хозяйство ВодСервис" | Скважина ж/д | Томская обл., р-н. Томский, п. Басандайка | ПАО "ТРК" Центральные сети | ТП Б-20-13 | ПС Богашево -> Ф. яч.20 -> ТП Б-20-13 | Скважина ж/д, Скважина ж/д, ТП Б-20-13, Скважина ж/д | Акт отсутствует | - | - | - | - | - | - | - | - | 4342
2.1596 | 1535 |  | Муниципальное унитарное предприятие Межениновского сельского поселения "Жилищно-коммунальное хозяйство ВодСервис" | Обогрев в/колонки ул.Школьная 23 | Томская обл., р-н. Томский, п. Басандайка, ул. Школьная, д. 23 | ПАО "ТРК" Центральные сети | ТП Б-20-12 | ПС Богашево -> Ф. яч.20 -> ТП Б-20-12 | Обогрев в/колонки ул.Школьная 23, Обогрев в/колонки ул.Школьная 23, ТП Б-20-12, обогрев в/колонки ул.Школьная 23 | Акт отсутствует | - | - | - | - | - | - | - | - | 4343
2.1597 | 1536 |  | Муниципальное унитарное предприятие Межениновского сельского поселения "Жилищно-коммунальное хозяйство ВодСервис" | Обогрев в/колонки ул.почтовая 4 | Томская обл., р-н. Томский, п. Басандайка, ул. Почтовая, д. 4 | ПАО "ТРК" Центральные сети | ТП Б-20-12 | ПС Богашево -> Ф. яч.20 -> ТП Б-20-12 | Обогрев в/колонки ул.Почтовая 4, Обогрев в/колонки ул.почтовая 4, ТП Б-20-12, Обогрев в/колонки ул.Почтовая 4 | Акт отсутствует | - | - | - | - | - | - | - | - | 4344
2.1598 | 1537 |  | Муниципальное унитарное предприятие Межениновского сельского поселения "Жилищно-коммунальное хозяйство ВодСервис" | Обогрев в/еолонки ул.Советская 4 | Томская обл., р-н. Томский, п. Басандайка, ул. Советская, д. 4 | ПАО "ТРК" Центральные сети | ТП Б-20-14 | ПС Богашево -> Ф. яч.20 -> ТП Б-20-14 | Обогрев в/колонки ул.Советская 4, Обогрев в/еолонки ул.Советская 4, ТП Б-20-14, Обогрев в/колонки ул.Советская 4 | Акт отсутствует | - | - | - | - | - | - | - | - | 4345
2.1599 | 1538 |  | Муниципальное унитарное предприятие Межениновского сельского поселения "Жилищно-коммунальное хозяйство ВодСервис" | Обогрев в/колонки ул.Советская 23 | Томская обл., р-н. Томский, п. Басандайка, ул. Советская, д. 23 | ПАО "ТРК" Центральные сети | ТП Б-20-14 | ПС Богашево -> Ф. яч.20 -> ТП Б-20-14 | Обогрев в/колонки ул.Советская 23, Обогрев в/колонки ул.Советская 23, ТП Б-20-14, Обогрев в/колонки ул.Советская 23 | Акт отсутствует | - | - | - | - | - | - | - | - | 4346
2.1600 | 1539 |  | Муниципальное унитарное предприятие Межениновского сельского поселения "Жилищно-коммунальное хозяйство ВодСервис" | Обогрев в/колонки ул.рабочая 26 | Томская обл., р-н. Томский, п. Басандайка, ул. Рабочая, д. 26 | ПАО "ТРК" Центральные сети | ТП Б-20-14 | ПС Богашево -> Ф. яч.20 -> ТП Б-20-14 | Обогрев в/колонки ул.Рабочая 26, Обогрев в/колонки ул.рабочая 26, ТП Б-20-14, Обогрев в/колонки ул.Рабочая 26 | Акт отсутствует | - | - | - | - | - | - | - | - | 4347
2.1601 | 1540 |  | Муниципальное унитарное предприятие Межениновского сельского поселения "Жилищно-коммунальное хозяйство ВодСервис" | Обогрев в/колонки ул.Торговая 34 | Томская обл., р-н. Томский, п. Басандайка, ул. Торговая, д. 34 | ПАО "ТРК" Центральные сети | ТП Б-20-12 | ПС Богашево -> Ф. яч.20 -> ТП Б-20-12 | Обогрев в/колонки ул.Торговая 34, Обогрев в/колонки ул.Торговая 34, ТП Б-20-12, Обогрев в/колонки ул.Торговая 34 | Акт отсутствует | - | - | - | - | - | - | - | - | 4348
2.1602 | 1541 |  | Муниципальное унитарное предприятие Межениновского сельского поселения "Жилищно-коммунальное хозяйство ВодСервис" | Котельная | Томская обл., р-н. Томский, с. Межениновка, ул. Вокзальная, д. 30а | ОАО "РЖД" | ТП 47/3 | ПС Зональная -> ГРЩС-86 -> ПС Предтеченск -> ГРЩПР-9 -> ТП 47/3 -> ТП 47/3/47 -> ТП 47/3 | МУП "ЖКХ ВодСервис" Котельная (-из РЖД), Котельная, ТП 47/3, Котельная | Акт отсутствует | - | - | - | - | - | - | - | - | 4349
2.1603 | 1542 |  | Муниципальное унитарное предприятие Межениновского сельского поселения "Жилищно-коммунальное хозяйство ВодСервис" | Котельная (Ввод 1) | Томская обл., р-н. Томский, с. Межениновка, ул. Первомайская, д. 23б | ПАО "ТРК" Центральные сети | ТП МЖ-3-3 | ПС Межениновка -> Ф. яч.3 -> ТП МЖ-3-3 | Котельная "Новая", Котельная (Ввод 1), ТП МЖ-3-3, Котельная (Ввод №1) | Акт отсутствует | - | - | - | - | - | - | - | - | 4350
2.1604 | 1543 |  | Муниципальное унитарное предприятие Межениновского сельского поселения "Жилищно-коммунальное хозяйство ВодСервис" | Котельная (Ввод 2) | Томская обл., р-н. Томский, с. Межениновка, ул. Первомайская, д. 23б | ПАО "ТРК" Центральные сети | ТП МЖ-3-3 | ПС Межениновка -> Ф. яч.3 -> ТП МЖ-3-3 | Котельная "Новая", Котельная (Ввод 2), ТП МЖ-3-3, Котельная (Ввод №2) | Акт отсутствует | - | - | - | - | - | - | - | - | 4351
2.1605 | 1544 |  | Муниципальное унитарное предприятие Межениновского сельского поселения "Жилищно-коммунальное хозяйство ВодСервис" | Котельная | Томская обл., р-н. Томский, с. Межениновка, ул. Лесная, д. 2 | ПАО "ТРК" Центральные сети | ТП АП-1-1 | ПС Аэропорт -> Ф. яч.1 -> ТП АП-1-1 | Котельная, Котельная, ТП АП-1-1, Котельная | Акт отсутствует | - | - | - | - | - | - | - | - | 4352
2.1606 | 1545 |  | Муниципальное унитарное предприятие "Жилищное коммунальное хозяйство Октябрьское" | Водонапорная башня | Томская обл., р-н. Томский, д. Николаевка | ПАО "ТРК" Центральные сети | ТП М-33-1 | ПС Малиновка -> Ф. яч. 33 -> ТП М-33-1 | Водонапорная башня, Водонапорная башня, ТП М-33-1, Водонапорная башня | Акт отсутствует | - | - | - | - | - | - | - | - | 4353
2.1607 | 1546 |  | Муниципальное унитарное предприятие "Жилищное коммунальное хозяйство Октябрьское" | Водонасосная станция | Томская обл., р-н. Томский, с. Октябрьское, ул. Заводская | ПАО "ТРК" Центральные сети | ТП М-14-4 | ПС Малиновка -> ГРЩМ-14 -> ТП М-14-4 | Водонасосная станция, Водонасосная станция, ТП М-14-4, Водонасосная станция | Акт отсутствует | - | - | - | - | - | - | - | - | 4354
2.1608 | 1547 |  | Муниципальное унитарное предприятие "Жилищное коммунальное хозяйство Октябрьское" | Котельная (Основное питание) | Томская обл., р-н. Томский, с. Октябрьское, ул. Заводская, д. 4/1 | ПАО "ТРК" Центральные сети | ТП М-14-4 | ПС Малиновка -> ГРЩМ-14 -> ТП М-14-4 | Котельная, Котельная (Основное питание), ТП М-14-4, Котельная (Основное питание) | Акт отсутствует | - | - | - | - | - | - | - | - | 4355
2.1609 | 1548 |  | Муниципальное унитарное предприятие "Жилищное коммунальное хозяйство Октябрьское" | Котельная (Резервное питание) | Томская обл., р-н. Томский, с. Октябрьское, ул. Заводская, д. 4/1 | ПАО "ТРК" Центральные сети | ТП М-14-1 | ПС Малиновка -> ГРЩМ-14 -> ТП М-14-1 | Котельная, Котельная (Резервное питание), ТП М-14-1, Котельная (Резервное питание) | Акт отсутствует | - | - | - | - | - | - | - | - | 4356
2.1610 | 1549 |  | Общество с ограниченной ответственностью "Комсервис+М" | Водонапорная башня | Томская обл., Томский р-н, п. Заречный | ПАО "ТРК" Центральные сети | ТП ПТФ-18-4 | ПС Томская ПТФ -> Ф. Яч.18 -> ТП ПТФ-18-4 | Водонапорная башня, Водонапорная башня, ТП ПТФ-18-4, Водонапорная башня | Акт отсутствует | 2 |  | - | - | - | - | - | - | 4357
2.1611 | 1550 |  | Общество с ограниченной ответственностью "Комсервис+М" | Скважина | Томская обл., Томский р-н, с. Малиновка, ул. Рабочая | ПАО "ТРК" Центральные сети | ТП М-5-2 | ПС Малиновка -> Ф. Яч.5 -> ТП М-5-2 | Скважина, Скважина, ТП М-5-2, Скважина | Акт отсутствует | 2 |  | - | - | - | - | - | - | 4358
2.1612 | 1551 |  | Общество с ограниченной ответственностью "Комсервис+М" | Насосная станция | Томская обл., Томский р-н, с. Малиновка, ул. Элеваторная | ПАО "ТРК" Центральные сети | ТП М-5-8 | ПС Малиновка -> Ф. Яч.5 -> ТП М-5-8 | Насосная станция, Насосная станция, ТП М-5-8, Насосная станция | Акт отсутствует | 2 |  | - | - | - | - | - | - | 4359
2.1613 | 1552 |  | Общество с ограниченной ответственностью "Комсервис+М" | Скважина | Томская обл., Томский р-н, с. Малиновка, ул. Вокзальная | ПАО "ТРК" Центральные сети | ТП М-5-9 | ПС Малиновка -> Ф. Яч.5 -> ТП М-5-9 | Скважина, Скважина, ТП М-5-9, Скважина | Акт отсутствует | 2 |  | - | - | - | - | - | - | 4360
2.1614 | 1553 |  | Общество с ограниченной ответственностью "Комсервис+М" | Скважина | Томская обл., Томский р-н, с. Малиновка, ул. Пролетарская, д.73 | ПАО "ТРК" Центральные сети | ТП М-5-10 | ПС Малиновка -> Ф. Яч.5 -> ТП М-5-10 | Скважина, Скважина, ТП М-5-10, Скважина | Акт отсутствует | 2 |  | - | - | - | - | - | - | 4361
2.1615 | 1554 |  | Общество с ограниченной ответственностью "Комсервис+М" | Скважина | Томская обл., Томский р-н, с. Малиновка, ул. Пролетарская, д.108 | ПАО "ТРК" Центральные сети | ТП М-11-20 | ПС Малиновка -> Ф. яч.11 -> ТП М-11-20 | Скважина, Скважина, ТП М-11-20, Скважина | Акт отсутствует | 2 |  | - | - | - | - | - | - | 4362
2.1616 | 1555 |  | Общество с ограниченной ответственностью "Комсервис+М" | КНС (Молодежный) | Томская обл., Томский р-н, п. Молодежный | ПАО "ТРК" Центральные сети | ТП ПТФ-7-2 | ПС Томская ПТФ -> Ф. Яч.7 -> ТП ПТФ-7-2 | КНС (Молодежный), КНС (Молодежный), ТП ПТФ-7-2, КНС (Молодежный) | Акт отсутствует | 2 |  | - | - | - | - | - | - | 4363
2.1617 | 1556 |  | Общество с ограниченной ответственностью "Комсервис+М" | Котельная | Томская обл., Томский р-н, с. Томское, ул. Маяковского, д.23-А | ПАО "ТРК" Центральные сети | ТП ИТ-13-3 | ПС Итатка -> Ф. яч. 13 -> ТП ИТ-13-3 | Котельная, Котельная, ТП ИТ-13-3, Котельная | Акт отсутствует | 2 |  | - | - | - | - | - | - | 4364
2.1618 | 1557 |  | Общество с ограниченной ответственностью "Комсервис+М" | Станция обезжелезивания, насосная, скважины №2,3,9, мастерская | Томская обл., Томский р-н, с. Томское, ул. Маяковского | ПАО "ТРК" Центральные сети | ТП ИТ-13-4 | ПС Итатка -> Ф. яч. 13 -> ТП ИТ-13-4 | Станция обезжелезивания, насосная, скважины №2,3,9, мастерская, Станция обезжелезивания, насосная, скважины №2,3,9, мастерская, ТП ИТ-13-4, Станция обезжелезивания, насосная, скважины №2,3,9, мастерская | Акт отсутствует | 2 |  | - | - | - | - | - | - | 4365
2.1619 | 1558 |  | Общество с ограниченной ответственностью "Комсервис+М" | Пеллетная котельная | Томская обл., р-н. Томский, с. Малиновка, ул. Песочная, д. 14, строение 1 | ПАО "ТРК" Центральные сети | РУ-0,4 кВ ТП М-5-5 | ПС Малиновка -> Ф. ф.5 -> ТП М-5-5 | Пеллетная котельная, Пеллетная котельная, РУ-0,4 кВ ТП М-5-5, Пеллетная котельная | Акт отсутствует | 2 |  | - | - | - | - | - | - | 4366
2.1620 | 1559 |  | Муниципальное унитарное предприятие "ТУРУНТАЕВО-ПАРТНЕР" | Артезианская скважина | Томская обл., Томский р-н, с. Новоархангельское | ПАО "ТРК" Центральные сети | ТП АР-17-1 | ПС Н-Архангельская -> Ф. ф.АР-17 -> ТП АР-17-1 -> Ф. ф.3 -> оп.ВЛОп.21 -> ГРЩарт.скважина дог.3495 | арт.скважина, арт.скважина, ТП АР-17-1, арт.скважина | Акт отсутствует | 2 |  | - | - | - | - | - | - | 4367
2.1621 | 1560 |  | Муниципальное унитарное предприятие "ТУРУНТАЕВО-ПАРТНЕР" | Артезианская скважина | Томская обл., Томский р-н, д. Перовка | ПАО "ТРК" Центральные сети | ТП АР-17-4 | ПС Н-Архангельская -> Ф. яч.17 -> ТП АР-17-4 -> Ф. ф.б/н -> ГРЩарт.скважина дог.3495 | арт.скважина, арт.скважина, ТП АР-17-4, арт.скважина | Акт отсутствует | 2 |  | - | - | - | - | - | - | 4368
2.1622 | 1561 |  | Муниципальное унитарное предприятие "ТУРУНТАЕВО-ПАРТНЕР" | Артезианская скважина | Томская обл., Томский р-н, д. Подломск | ПАО "ТРК" Центральные сети | ТП П-7-8 | ТП П-7-8 -> Ф. ф.1 -> оп.ВЛОп.5 -> ГРЩскважина дог.3495 | арт.скважина, арт.скважина, ТП П-7-8, арт.скважина | Акт отсутствует | 2 |  | - | - | - | - | - | - | 4369
2.1623 | 1562 |  | Муниципальное унитарное предприятие "ТУРУНТАЕВО-ПАРТНЕР" | Артезианская скважина | Томская обл., Томский р-н, с. Турунтаево, Тихий пер. | ПАО "ТРК" Центральные сети | ТП П-1-10 | ТП П-1-10 -> Ф. ф.1 -> оп.ВЛОп.4 -> ГРЩарт.скважина дог.3495 | арт.скважина пер.Тихий, арт скважина пер.Тихий, ТП П-1-10, арт скважина пер.Тихий | Акт отсутствует | 2 |  | - | - | - | - | - | - | 4370
2.1624 | 1563 |  | Муниципальное унитарное предприятие "ТУРУНТАЕВО-ПАРТНЕР" | Артезианская скважина | Томская обл., Томский р-н, с. Турунтаево, Радищева ул. | ПАО "ТРК" Центральные сети | ТП П-7-7 | ТП П-7-7 -> Ф. ф.1 -> оп.ВЛОп.19 -> ГРЩарт.скважина дог.3495 | арт.скважина Радинцева, арт скважина Радинцева, ТП П-7-7, арт скважина Радинцева | Акт отсутствует | 2 |  | - | - | - | - | - | - | 4371
2.1625 | 1564 |  | Муниципальное унитарное предприятие "ТУРУНТАЕВО-ПАРТНЕР" | Артезианская скважина | Томская обл., Томский р-н, Турунтаево с | ПАО "ТРК" Центральные сети | ТП Турунтаево | данные отсутствуют | арт.скважина (ПС), арт.скважина, ТП Турунтаево, арт.скважина | Акт отсутствует | 2 |  | - | - | - | - | - | - | 4372
2.1626 | 1565 |  | Муниципальное унитарное предприятие "ТУРУНТАЕВО-ПАРТНЕР" | Артезианская скважина | Томская обл., Томский р-н, д. Халдеево | ПАО "ТРК" Центральные сети | ТП АР-16-13 | ПС Н-Архангельская -> Ф. яч.16 -> ТП АР-16-13 -> Ф. ф.1 -> оп.ВЛоп.7 -> ГРЩарт.скважина дог.3495 | арт.скважина, арт скважина, ТП АР-16-13, арт скважина | Акт отсутствует | 2 |  | - | - | - | - | - | - | 4373
2.1627 | 1566 |  | Муниципальное унитарное предприятие "НОРМА" | Скважина | Томская обл., Томский р-н, с. Борики | ПАО "ТРК" Центральные сети | ТП ПО-4-1 | ПС Петрово -> Ф. яч.4 -> ТП ПО-4-1 -> Ф. Ф.3 -> оп.ВЛОп.19 -> ГРЩСкважина дог.3597 | Скважина (ПО-4-1) Борики, Скважина, ТП ПО-4-1, Скважина | Акт отсутствует | 2 |  | - | - | - | - | - | - | 4374
2.1628 | 1567 |  | Муниципальное унитарное предприятие "НОРМА" | Насосная станция ввод 1 | Томская обл., Томский р-н, с. Борики | ПАО "ТРК" Центральные сети | ТП ПО-4-3 | ПС Петрово -> Ф. яч.4 -> ТП ПО-4-3 -> Ф. ф.1,т1 -> ГРЩНасосная от тр1 дог.3597 | Насосная станция ввод 1 Борики, Насосная от 1 тр, ТП ПО-4-3, Насосная от 1 тр | Акт отсутствует | 2 |  | - | - | - | - | - | - | 4375
2.1629 | 1568 |  | Муниципальное унитарное предприятие "НОРМА" | Насосная станция ввод 2 | Томская обл., Томский р-н, с. Борики | ПАО "ТРК" Центральные сети | ТП ПО-4-3 | ПС Петрово -> Ф. яч.4 -> ТП ПО-4-3 -> Ф. ф.1,т2 -> ГРЩНасосная от тр2 дог.3597 | Насосная станция ввод 2 Борики, Насосная от 2 тр, ТП ПО-4-3, Насосная от 2 тр | Акт отсутствует | 2 |  | - | - | - | - | - | - | 4376
2.1630 | 1569 |  | Муниципальное унитарное предприятие "НОРМА" | Скважина(сезонная) | Томская обл., Томский р-н, с. Зоркальцево, Майский пер. д.4 | ПАО "ТРК" Центральные сети | ТП ЗЛ-8-4 | ПС Зоркальцево ЗЛ -> Ф. Яч.8 -> ТП ЗЛ-8-4 -> ГРЩСкважины (сезонная) дог.3597 | Скважина(сезонная) Зоркальцево, Скважина(сезонная), ТП ЗЛ-8-4, Скважина(сезонная) | Акт отсутствует | 2 |  | - | - | - | - | - | - | 4377
2.1631 | 1570 |  | Муниципальное унитарное предприятие "НОРМА" | Котельная | Томская обл., Томский р-н, с. Зоркальцево, Майский пер. д.4 | ПАО "ТРК" Центральные сети | ТП ЗЛ-8-4 | ПС Зоркальцево ЗЛ -> Ф. Яч.8 -> ТП ЗЛ-8-4 -> Ф. ф.3 -> оп.ВЛОп.4 -> ГРЩкотельная дог.3597 | котельная Зоркальцево, Котельная, ТП ЗЛ-8-4, Котельная | Акт отсутствует | 2 |  | - | - | - | - | - | - | 4378
2.1632 | 1571 |  | Муниципальное унитарное предприятие Спасского сельского поселения "Техник" | Котельная | Томская обл., р-н. Томский, с. Вершинино, пер. Новый, д. 3 | ПАО "ТРК" Центральные сети | ТП В-6-12 | ПС Вершинино -> Ф. яч.6 -> ТП В-6-12 | Котельная, Котельная, ТП В-6-12, Котельная | Акт отсутствует | 2 |  | - | - | - | - | - | - | 4379
2.1633 | 1572 |  | Муниципальное унитарное предприятие Спасского сельского поселения "Техник" | Котельная | Томская обл., р-н. Томский, с. Батурино, ул. Молодежная, д. 20а | ПАО "ТРК" Центральные сети | ТП В-7-8 | ПС Вершинино -> Ф. яч.7 -> ТП В-7-8 | Котельная, Котельная, ТП В-7-8, Котельная | Акт отсутствует | 2 |  | - | - | - | - | - | - | 4380
2.1634 | 1573 |  | Муниципальное унитарное предприятие Спасского сельского поселения "Техник" | Скважина "Лесная" | Томская обл., Томский р-н, с. Вершинино | ПАО "ТРК" Центральные сети | ТП В-6-19 | ПС Вершинино -> Ф. яч.6 -> ТП В-6-19 | Скважина "Лесная", Скважина "Лесная", ТП В-6-19, Скважина "Лесная" | Акт отсутствует | 2 |  | - | - | - | - | - | - | 4381
2.1635 | 1574 |  | Муниципальное унитарное предприятие Спасского сельского поселения "Техник" | Скважина "Центральная" | Томская обл., Томский р-н, с. Вершинино | ПАО "ТРК" Центральные сети | ТП В-6-2 | ПС Вершинино -> Ф. яч.6 -> ТП В-6-2 | Скважина "Центральная", Скважина "Центральная", ТП В-6-2, Скважина "Центральная" | Акт отсутствует | 2 |  | - | - | - | - | - | - | 4382
2.1636 | 1575 |  | Муниципальное унитарное предприятие Спасского сельского поселения "Техник" | Скважина "Тепличная" | Томская обл., Томский р-н, с. Батурино | ПАО "ТРК" Центральные сети | ТП В-7-5 | ПС Вершинино -> Ф. яч.7 -> ТП В-7-5 | Скважина "Тепличная", Скважина "Тепличная", ТП В-7-5, Скважина "Тепличная" | Акт отсутствует | 2 |  | - | - | - | - | - | - | 4383
2.1637 | 1576 |  | Муниципальное унитарное предприятие Спасского сельского поселения "Техник" | Скважина "Глумовская" | Томская обл., Томский р-н, с. Батурино | ПАО "ТРК" Центральные сети | ТП В-7-4 | ПС Вершинино -> Ф. яч.7 -> ТП В-7-4 | Скважина "Глумовская", Скважина "Глумовская", ТП В-7-4, Скважина "Глумовская" | Акт отсутствует | 2 |  | - | - | - | - | - | - | 4384
2.1638 | 1577 |  | Муниципальное унитарное предприятие Спасского сельского поселения "Техник" | Скважина "Ферма" | Томская обл., Томский р-н, с. Яр | ПАО "ТРК" Центральные сети | ТП В-6-5 | ПС Вершинино -> Ф. яч.6 -> ТП В-6-5 | Скважина "Ферма", Скважина "Ферма", ТП В-6-5, Скважина "Ферма" | Акт отсутствует | 2 |  | - | - | - | - | - | - | 4385
2.1639 | 1578 |  | Муниципальное унитарное предприятие Спасского сельского поселения "Техник" | Скважина "Школьная" | Томская обл., Томский р-н, с. Яр | ПАО "ТРК" Центральные сети | ТП В-6-4 | ПС Вершинино -> Ф. яч.6 -> ТП В-6-4 | Скважина "Школьная", Скважина "Школьная", ТП В-6-4, Скважина "Школьная" | Акт отсутствует | 2 |  | - | - | - | - | - | - | 4386
2.1640 | 1579 |  | Муниципальное унитарное предприятие Спасского сельского поселения "Техник" | Скважина "Старая" | Томская обл., Томский р-н, с. Коларово | ПАО "ТРК" Центральные сети | ТП ЛК-7-3 | ПС Лоскутово -> Ф. яч.7 -> ТП ЛК-7-3 | Скважина "Старая", Скважина "Старая", ТП ЛК-7-3, Скважина "Старая" | Акт отсутствует | 2 |  | - | - | - | - | - | - | 4387
2.1641 | 1580 |  | Муниципальное унитарное предприятие Спасского сельского поселения "Техник" | Скважина | Томская обл., р-н. Томский, с. Яр, ул. Октябрьская, д. 11а | ПАО "ТРК" Центральные сети | ТП В-6-3 | ПС Вершинино -> Ф. яч.6 -> ТП В-6-3 | Скважина, Скважина, ТП В-6-3, Скважина | Акт отсутствует | 2 |  | - | - | - | - | - | - | 4388
2.1642 | 1581 |  | Муниципальное унитарное предприятие Заречного сельского поселения "Заречное" | Водонапорная башня ул. Советская | Томская обл., р-н. Томский, д. Чёрная Речка, ул. Советская | ПАО "ТРК" Центральные сети | ТП КИ-7-6 | ПС Кисловка -> Ф. яч.7 -> ТП КИ-7-6 | Водонапорная башня, Водонапорная башня ул. Советская, ТП КИ-7-6, Водонапорная башня ул. Советская | Акт отсутствует | 2 |  | - | - | - | - | - | - | 4389
2.1643 | 1582 |  | Муниципальное унитарное предприятие Заречного сельского поселения "Заречное" | Котельная | Томская обл., Томский р-н, д. Черная Речка, Береговая ул. д.7 | ПАО "ТРК" Центральные сети | ТП КИ-7-8 | ПС Кисловка -> Ф. яч.7 -> ТП КИ-7-8 | Котельная, Котельная, ТП КИ-7-8, Котельная | Акт отсутствует | 2 |  | - | - | - | - | - | - | 4390
2.1644 | 1583 |  | Муниципальное унитарное предприятие Заречного сельского поселения "Заречное" | Водонапорная башня | Томская обл., р-н. Томский, д. Чёрная Речка, ул. Озерная, д. 7/1 | ПАО "ТРК" Центральные сети | ТП КИ-7-12 | ПС Кисловка -> Ф. яч.7 -> ТП КИ-7-12 | Водонапроная башня, Водонапорная башня, ТП КИ-7-12, Водонапорная башня ул. Береговая 7 | Акт отсутствует | 2 |  | - | - | - | - | - | - | 4391
2.1645 | 1584 |  | Общество с ограниченной ответственностью "Тепло- энергетическое предприятие "Богашево" | Котельная, Котельная (ввод 1) | Томская обл., Томский р-н, с. Богашево, Новостройка ул. д.45-Г | ПАО "ТРК" Центральные сети | ТП Б-4-3 | ПС Богашево -> Ф. яч.4 -> ТП Б-4-3 | Котельная, Котельная (ввод 1), ТП Б-4-3, Котельная (ввод 1) | Акт отсутствует | 2 |  | - | - | - | - | - | - | 4392
2.1646 | 1585 |  | Общество с ограниченной ответственностью "Тепло- энергетическое предприятие "Богашево" | Котельная, Котельная (ввод 2) | Томская обл., Томский р-н, с. Богашево, Новостройка ул. д.45-Г | ПАО "ТРК" Центральные сети | ТП Б-4-3 | ПС Богашево -> Ф. яч.4 -> ТП Б-4-3 | Котельная, Котельная (ввод 2), ТП Б-4-3, Котельная (ввод 2) | Акт отсутствует | 2 |  | - | - | - | - | - | - | 4393
2.1647 | 1586 |  | Общество с ограниченной ответственностью "РЕКА +" | Тепловой узел №1 | Томская обл., р-н. Томский, с. Моряковский Затон, ул. Советская | ПАО "ТРК" Центральные сети | ТП МК-10-4 | ПС Моряковка -> Ф. яч.10 -> ТП МК-10-4 | Тепловой узел №1, Тепловой узел №1, ТП МК-10-4, Тепловой узел №1 | Акт отсутствует | - | - | - | - | - | - | - | - | 4394
2.1648 | 1587 |  | Общество с ограниченной ответственностью "РЕКА +" | Тепловой узел №2 | Томская обл., р-н. Томский, с. Моряковский Затон, ул. Октябрьская | ПАО "ТРК" Центральные сети | ТП МК-9-13 | ПС Моряковка -> Ф. яч.9 -> ТП МК-9-13 | Тепловой узел №2, Тепловой узел №2, ТП МК-9-13, Тепловой узел №2 | Акт отсутствует | - | - | - | - | - | - | - | - | 4395
2.1649 | 1588 |  | Общество с ограниченной ответственностью "РЕКА +" | Тепловой узел №3 | Томская обл., р-н. Томский, с. Моряковский Затон, пер. Больничный | ПАО "ТРК" Центральные сети | ТП МК-6-8 | ПС Моряковка -> Ф. яч.6 -> ТП МК-6-8 | Тепловой узел №3, Тепловой узел №3, ТП МК-6-8, Тепловой узел №3 | Акт отсутствует | - | - | - | - | - | - | - | - | 4396
2.1650 | 1589 |  | Общество с ограниченной ответственностью "РЕКА +" | Котельная (основной ввод) | Томская обл., р-н. Томский, с. Моряковский Затон, ул. Советская, д. 2в | ПАО "ТРК" Центральные сети | ТП МК-10-14 | ПС Моряковка -> Ф. яч.10 -> ТП МК-10-14 | Котельная, Котельная (основной ввод), ТП МК-10-14, Котельная (основной ввод) | Акт отсутствует | - | - | - | - | - | - | - | - | 4397
2.1651 | 1590 |  | Общество с ограниченной ответственностью "РЕКА +" | Котельная (резервный ввод) | Томская обл., р-н. Томский, с. Моряковский Затон, ул. Советская, д. 2в | ПАО "ТРК" Центральные сети | ТП МК-10-14 | ПС Моряковка -> Ф. яч.10 -> ТП МК-10-14 | Котельная, Котельная (резервный ввод), ТП МК-10-14, Котельная (резервный ввод) | Акт отсутствует | - | - | - | - | - | - | - | - | 4398
2.1652 | 1591 |  | Общество с ограниченной ответственностью "РЕКА +" | Котельная | Томская обл., р-н. Томский, с. Моряковский Затон, пер. Иштанский, д. 9а | ПАО "ТРК" Центральные сети | ТП МК-2-17 | ПС Моряковка -> Ф. яч.2 -> ТП МК-2-17 | Котельная, Котельная, ТП МК-2-17, Котельная | Акт имеется в наличии (май 2019 г.) | 2 |  | - | - | - | Котловой насос, сетевой насос, газовая горелка | 70 | ПС Моряковка -> Ф. яч.2 -> ТП МК-2-17 | 4399 | информация по актам аварийной и/или технологической брони отсутствует
2.1653 | 1592 |  | Общество с ограниченной ответственностью "РЕКА +" | КОС | Томская обл., р-н. Томский, с. Моряковский Затон | ПАО "ТРК" Центральные сети | ТП МК-2-16 | ПС Моряковка -> Ф. яч.2 -> ТП МК-2-16 | КОС, КОС, ТП МК-2-16, КОС | Акт отсутствует | - | - | - | - | - | - | - | - | 4400 | информация по актам аварийной и/или технологической брони отсутствует
2.1654 | 1593 |  | Общество с ограниченной ответственностью "РЕКА +" | КНС-2 | Томская обл., р-н. Томский, с. Моряковский Затон | ПАО "ТРК" Центральные сети | ТП МК-2-17 | ПС Моряковка -> Ф. яч.2 -> ТП МК-2-17 | КНС-2, КНС-2, ТП МК-2-17, КНС-2 | Акт отсутствует | 2 |  | - | - | - | - | - | - | 4401 | информация по актам аварийной и/или технологической брони отсутствует
2.1655 | 1594 |  | Общество с ограниченной ответственностью "РЕКА +" | КНС-1 | Томская обл., р-н. Томский, с. Моряковский Затон | ПАО "ТРК" Центральные сети | ТП МК-6-5 | ПС Моряковка -> Ф. яч.6 -> ТП МК-6-5 | КНС-1, КНС-1, ТП МК-6-5, КНС-1 | Акт отсутствует | 2 |  | - | - | - | - | - | - | 4402 | информация по актам аварийной и/или технологической брони отсутствует
2.1656 | 1595 |  | Общество с ограниченной ответственностью "РЕКА +" | Скважина №2 (ул.Совхозная) | Томская обл., р-н. Томский, д. Губино | ПАО "ТРК" Центральные сети | ТП РБ-11-10 | ПС Рыбалово -> Ф. яч.11 -> ТП РБ-11-10 | Скважина №2 (ул. Совхозная), Скважина №2 (ул.Совхозная), ТП РБ-11-10, Скважина №2 (ул.Совхозная) | Акт отсутствует | 2 |  | - | - | - | - | - | - | 4403 | информация по актам аварийной и/или технологической брони отсутствует
2.1657 | 1596 |  | Общество с ограниченной ответственностью "РЕКА +" | Скважина №3 (ул.Весенняя) | Томская обл., р-н. Томский, д. Губино | ПАО "ТРК" Центральные сети | ТП РБ-11-10 | ПС Рыбалово -> Ф. яч.11 -> ТП РБ-11-10 | Скважина №3 (ул. Весенняя), Скважина №3 (ул.Весенняя), ТП РБ-11-10, Скважина №3 (ул.Весенняя) | Акт отсутствует | 2 |  | - | - | - | - | - | - | 4404 | информация по актам аварийной и/или технологической брони отсутствует
2.1658 | 1597 |  | Общество с ограниченной ответственностью "РЕКА +" | Скважина №1 | Томская обл., р-н. Томский, д. Губино | ПАО "ТРК" Центральные сети | ТП РБ-11-11 | ПС Рыбалово -> Ф. яч.11 -> ТП РБ-11-11 | Скважина №1 (ул. Кедровая), Скважина №1, ТП РБ-11-11, Скважина №1 | Акт отсутствует | 2 |  |  |  |  | - | - | - | 4405 | информация по актам аварийной и/или технологической брони отсутствует
2.1659 | 1598 |  | Общество с ограниченной ответственностью "РЕКА +" | Насосная (водозабор) | Томская обл., р-н. Томский, с. Моряковский Затон | ПАО "ТРК" Центральные сети | ТП МК-2-6 | ПС Моряковка -> Ф. яч.2 -> ТП МК-2-6 | Насосная (водозабор), Насосная (водозабор), ТП МК-2-6, Насосная (водозабор) | Акт имеется в наличии (май 2019 г.) | 2 |  | - | - | - | Глубинный насос | 32 | ПС Моряковка -> Ф. яч.2 -> ТП МК-2-6 | 4406 | информация по актам аварийной и/или технологической брони отсутствует
2.1660 | 1599 |  | Общество с ограниченной ответственностью "РЕКА +" | Центральный водозабор | Томская обл., р-н. Томский, с. Моряковский Затон | ПАО "ТРК" Центральные сети | ТП МК-9-20 | ПС Моряковка -> Ф. яч.9 -> ТП МК-9-20 | Центральный водозабор, Центральный водозабор, ТП МК-9-20, Центральный водозабор | Акт отсутствует | - | - | - | - | - | - | - | - | 4407
2.1661 | 1600 |  | Общество с ограниченной ответственностью "РЕКА +" | Центральный водозабор | Томская обл., р-н. Томский, с. Моряковский Затон | ПАО "ТРК" Центральные сети | ТП МК-10-18 | ПС Моряковка -> Ф. яч.10 -> ТП МК-10-18 | Центральный водозабор, Центральный водозабор, ТП МК-10-18, Центральный водозабор | Акт отсутствует | - | - | - | - | - | - | - | - | 4408
2.1662 | 1601 |  | Общество с ограниченной ответственностью "РЕКА +" | Газовая котельная (Основной ввод) | Томская обл., р-н. Томский, с. Моряковский Затон, ул. Советская, д. 1г | ПАО "ТРК" Центральные сети | ТП МК-10-14 | ПС Моряковка -> Ф. яч.10 -> ТП МК-10-14 | Газовая котельная, Газовая котельная (Основной ввод), ТП МК-10-14, Газовая котельная (Основной ввод) | Акт имеется в наличии (май 2019 г.) | 2 |  | - | - | - | Котловой насос, сетевой насос, газовая горелка | 70 | ПС Моряковка -> Ф. яч.10 -> ТП МК-10-14 | 4409 | информация по актам аварийной и/или технологической брони отсутствует
2.1663 | 1602 |  | Общество с ограниченной ответственностью "РЕКА +" | Газовая котельная (Резервный ввод) | Томская обл., р-н. Томский, с. Моряковский Затон, ул. Советская, д. 1г | ПАО "ТРК" Центральные сети | ТП МК-10-14 | ПС Моряковка -> Ф. яч.10 -> ТП МК-10-14 | Газовая котельная, Газовая котельная (Резервный ввод), ТП МК-10-14, Газовая котельная (Резервный ввод) | Акт имеется в наличии (май 2019 г.) | 2 |  | - | - | - | - | - | - | 4410
2.1664 | 1603 |  | Общество с ограниченной ответственностью "РЕКА +" | Газовая котельная (основной ввод) | Томская обл., р-н. Томский, с. Моряковский Затон, ул. Октябрьская, 17 | ООО "Томские электрические сети" | ТП МК-9-4 (основной ввод) | ПС Моряковка -> Ф. яч.9 -> ТПМК-9-4 | Газовая котельная, Газовая котельная, ТП МК-9-4 (основной ввод), Газовая котельная (основоной ввод) | Акт имеется в наличии (май 2019 г.) | 2 |  | - | - | - | Котловой насос, сетевой насос, газовая горелка | 70 | ПС Моряковка -> Ф. яч.9 -> ТПМК-9-4 | 4411 | информация по актам аварийной и/или технологической брони отсутствует
2.1665 | 1604 |  | Общество с ограниченной ответственностью "РЕКА +" | Газовая котельная (резервный ввод) | Томская обл., р-н. Томский, с. Моряковский Затон, ул. Октябрьская, 17 | ООО "Томские электрические сети" | ТП МК-10-2 (резервный ввод) | ПС Моряковка -> Ф. яч.10 -> ТПМК-10-2 | Газовая котельная, Газовая котельная, ТП МК-10-2 (резервный ввод), Газовая котельная (резервный ввод) | Акт имеется в наличии (май 2019 г.) | 2 |  | - | - | - | - | - | - | 4412
2.1666 | 1605 |  | Общество с ограниченной ответственностью "Восточная Инвестиционная Газовая компания" | Котельная | Томская обл.,Томск г.,п. Светлый, | ПАО "ТРК" Центральные сети | ТП БН-2-2 | ТП БН-2-2 | Котельная, Котельная, ТП БН-2-2, Котельная (ввод №1) | Акт имеется в наличии (06.07.2018г.) | 2 |  | - | - | - | Газовая котельная | 200 - зима, 0 - лето | ТП БН-2-2 | 4413
2.1667 | 1606 |  | 2: Общество с ограниченной ответственностью "Восточная Инвестиционная Газовая компания"; 3: Котельная; 4: Томская обл.,Томск г.,п. Светлый,; 5: ПАО "ТРК" Центральные сети; 6: ТП БН-2-2; 7: ТП БН-2-2; 8: Котельная, Котельная, ТП БН-2-2, Котельная (ввод №2); 8: Акт имеется в наличии (06.07.2018г.); 10: 2 | 4414
2.1668 | 1607 |  | 2: Общество с ограниченной ответственностью "Восточная Инвестиционная Газовая компания"; 3: Котельная; 4: Томская обл.,Томск г.,п. Светлый,; 5: ПАО "ТРК" Центральные сети; 6: ТП БН-2-2; 7: ТП БН-2-2; 8: Котельная, Котельная, ТП БН-2-2, Котельная (ввод №3); 8: Акт имеется в наличии (06.07.2018г.); 10: 2 | 4415
2.1669 | 1608 |  | Общество с ограниченной ответственностью "Восточная Инвестиционная Газовая компания" | ВПУ ЦТП | Томская обл.,Томск г.,п. Светлый, | ПАО "ТРК" Центральные сети | ТП СТ-12-2 | ТП СТ-12-2 | ВПУ ЦТП, ВПУ ЦТП, ТП СТ-12-2, ВПУ ЦТП (ввод №1) | Акт имеется в наличии (06.07.2018г.) | 2 |  |  |  |  | ВПУ ЦТП | 39 - зима, 26- - лето | ТП СТ-12-2 | 4416
2.1670 | 1609 |  | 2: Общество с ограниченной ответственностью "Восточная Инвестиционная Газовая компания"; 3: ВПУ ЦТП; 4: Томская обл.,Томск г.,п. Светлый,; 5: ПАО "ТРК" Центральные сети; 6: ТП СТ-12-2; 7: ТП СТ-12-2; 8: ВПУ ЦТП, ВПУ ЦТП, ТП СТ-12-2, ВПУ ЦТП (ввод №2); 8: Акт имеется в наличии (06.07.2018г.); 10: 2 | 4417
2.1671 | 1610 |  | Общество с ограниченной ответственностью "Восточная Инвестиционная Газовая компания" | ПНС | Томская обл.,Томск г.,п. Светлый, | ПАО "ТРК" Центральные сети | ТП БН-2-2 | ТП БН-2-2 | ПНС, ПНС, ТП БН-2-2, ПНС (ввод №1) | Акт имеется в наличии (06.07.2018г.) | 2 |  |  |  |  | Котельная | 151 - зима, 140 - лето | ТП БН-2-2 | 4418
2.1672 | 1611 |  | 2: Общество с ограниченной ответственностью "Восточная Инвестиционная Газовая компания"; 3: ПНС; 4: Томская обл.,Томск г.,п. Светлый,; 5: ПАО "ТРК" Центральные сети; 6: ТП БН-2-2; 7: ТП БН-2-2; 8: ПНС, ПНС, ТП БН-2-2, ПНС (ввод №2); 8: Акт имеется в наличии (06.07.2018г.); 10: 2 | 4419
2.1673 | 1612 |  | Муниципальное унитарное предприятие "НОРМА ПЛЮС" | Газовая котельная | Томская обл., р-н. Томский, д. Борики, ул. Центральная, д. 11/3 | ПАО "ТРК" Центральные сети | ТП ПО-4-1 | ПС Петрово -> Ф. яч.4 -> ТП ПО-4-1 | Газовая котельная, Газовая котельная, ТП ПО-4-1, Газовая котельная | Акт отсутствует | 2 |  | - | - | - | - | - | - | 4420
2.1674 | 1613 |  | Муниципальное унитарное предприятие "НОРМА ПЛЮС" | Центральная котельная | Томская обл., р-н. Томский, д. Нелюбино, ул. Рабочая, д.71а | ПАО "ТРК" Центральные сети | ТП Н-16-1 | ПС Нелюбино -> Ф. яч.16 -> ТП Н-16-1 | Центральная котельная, Центральная котельная, ТП Н-16-1, Центральная котельная | Акт отсутствует | 2 |  | - | - | - | - | - | - | 4421
2.1675 | 1614 |  | Муниципальное унитарное предприятие "НОРМА ПЛЮС" | Газовая котельная | Томская обл., р-н. Томский, д. Нелюбино, ул. Дорожная, д.1д | ПАО "ТРК" Центральные сети | ТП Н-16-3 | ПС Нелюбино -> Ф. яч.16 -> ТП Н-16-3 | Газовая котельная, Газовая котельная, ТП Н-16-3, Газовая котельная | Акт отсутствует | 2 |  | - | - | - | - | - | - | 4422
2.1676 | 1615 |  | Муниципальное унитарное предприятие "НОРМА ПЛЮС" | Газовая котельная, скважина | Томская обл., р-н. Томский, д. Петрово, ул. Гагарина, д. 37 | ПАО "ТРК" Центральные сети | ТП ПО-11-1 | ПС Петрово -> Ф. яч. 11 -> ТП ПО-11-1 | Газовая котельная, скважина, Газовая котельная, скважина, ТП ПО-11-1, Газовая котельная, скважина | Акт отсутствует | 2 |  | - | - | - | - | - | - | 4423
2.1677 | 1616 |  | Общество с ограниченной ответственностью "ТомСвар" | Скважина №1 | Томская обл., р-н. Томский, с. Наумовка, ул. Мичурина, д. 19 | ПАО "ТРК" Центральные сети | ТП НК-13-8 | ПС Наумовка -> Ф. яч.13 -> ТП НК-13-8 | Скважина №1, Скважина №1, ТП НК-13-8, Скважина №1 | Акт отсутствует | 2 |  | - | - | - | - | - | - | 4424
2.1678 | 1617 |  | Общество с ограниченной ответственностью "ТомСвар" | Скважина №2 | Томская обл., р-н. Томский, с. Наумовка, ул. Пролетарская, д. 4/1 | ПАО "ТРК" Центральные сети | ТП НК-2-1 | ПС Наумовка -> Ф. яч.2 -> ТП НК-2-1 | Скважина №2, Скважина №2, ТП НК-2-1, Скважина №2 | Акт отсутствует | 2 |  | - | - | - | - | - | - | 4425
2.1679 | 1618 |  | Общество с ограниченной ответственностью "ТомСвар" | Скважина | Томская обл., р-н. Томский, д. Георгиевка, ул. Песчаная, д. 22 | ПАО "ТРК" Центральные сети | ТП НК-12-1 | ПС Наумовка -> Ф. яч.12 -> ТП НК-12-1 | Скважина, Скважина, ТП НК-12-1, Скважина | Акт отсутствует | 2 |  | - | - | - | - | - | - | 4426
2.1680 | 1619 |  | Общество с ограниченной ответственностью "ТомСвар" | Скважина | Томская обл., р-н. Томский, д. Надежда, ул. Центральная, д. 29 | ПАО "ТРК" Центральные сети | ТП НК-13-2 | ПС Наумовка -> Ф. яч.13 -> ТП НК-13-2 | Скважина, Скважина, ТП НК-13-2, Скважина | Акт отсутствует | 2 |  | - | - | - | - | - | - | 4427
2.1681 | 1620 |  | Общество с ограниченной ответственностью "ТомСвар" | Котельная | Томская обл., Томский р-н, с. Наумовка | ПАО "ТРК" Центральные сети | ТП НК-3-7 | ПС Наумовка -> Ф. яч.3 -> ТП НК-3-7 | Котельная, Котельная, ТП НК-3-7, Котельная | Акт отсутствует | 2 |  | - | - | - | - | - | - | 4428
2.1682 | 1621 |  | Муниципальное предприятие "Калтайское ЖКХ" | Скважина | Томская обл., р-н. Томский, с. Курлек, ул. Трактовая, д. 100с | ПАО "ТРК" Центральные сети | ТП Г-6-14 | ПС Калтай -> Ф. ф.6 -> ТПГ-6-14 | Скважина, Скважина, ТП Г-6-14, Скважина | Акт отсутствует | 2 |  | - | - | - | - | - | - | 4429
2.1683 | 1622 |  | Муниципальное предприятие "Калтайское ЖКХ" | Скважина | Томская обл., р-н. Томский, с. Курлек, ул. Рабочая, д. 12с | ПАО "ТРК" Центральные сети | ТП Г-6-2 | ПС Калтай -> Ф. ф.6 -> ТП Г-6-2 | Скважина, Скважина, ТП Г-6-2, Скважина | Акт отсутствует | 2 |  | - | - | - | - | - | - | 4430
2.1684 | 1623 |  | Муниципальное предприятие "Калтайское ЖКХ" | Скважина | Томская обл., р-н. Томский, с. Курлек, ул. Гаражная 3-я, д. 1с | ПАО "ТРК" Центральные сети | ТП Г-6-1 | ПС Калтай -> Ф. ф.6 -> ТП Г-6-1 | Скважина, Скважина, ТП Г-6-1, Скважина | Акт отсутствует | 2 |  | - | - | - | - | - | - | 4431
2.1685 | 1624 |  | Муниципальное предприятие "Калтайское ЖКХ" | Скважина | Томская обл., р-н. Томский, с. Калтай, ул. Мичурина, д. 29с, 32с | ПАО "ТРК" Центральные сети | ТП Г-13-8 | ПС Калтай -> ГРЩГ-13 -> ТП Г-13-8 -> Ф. ф.1 -> ГРЩскважина ИП Градовец А.В. 1953 | скважина, скважина, ТП Г-13-8, скважина | Акт отсутствует | 2 |  | - | - | - | - | - | - | 4432
2.1686 | 1625 |  | Муниципальное предприятие "Калтайское ЖКХ" | Скважина, водозабор | Томская обл., Томский р-н, Кандинка | ПАО "ТРК" Центральные сети | ТП КНД-8-2 | ПС Кандинка -> Ф. Яч.8 -> ТП КНД-8-2 -> Ф. ф.1 -> ГРЩВодозабор ИП Градовец А.В. 1953 | Скважина водозабор Кандинка, Водозабор, ТП КНД-8-2, Скважина водозабор | Акт отсутствует | 2 |  | - | - | - | - | - | - | 4433
2.1687 | 1626 |  | Общество с ограниченной ответственностью "Гарант" | Станция подготовки и водоочистки | Томская обл., р-н. Томский, д. Воронино, ул. Водяная | ПАО "ТРК" Центральные сети | ТП ВО-4-2 | ПС Воронино -> ТП ВО-4-2 | Станция подготовки и водоочистки, Станция подготовки и водоочистки, ТП ВО-4-2, Станция подготовки и водоочистки | Акт отсутствует | 2 |  | - | - | - | - | - | - | 4434
2.1688 | 1627 |  | Общество с ограниченной ответственностью "Гарант" | Станция подготовки и водоочистки | Томская обл., р-н. Томский, д. Воронино, ул. Водяная | ПАО "ТРК" Центральные сети | ТП ВО-4-1 | ПС Воронино -> ТП ВО-4-1 | Станция подготовки и водоочистки, Станция подготовки и водоочистки, ВО-4-1, Станция подготовки и водоочистки | Акт отсутствует | 2 |  | - | - | - | - | - | - | 4435
2.1689 | 1628 |  | Общество с ограниченной ответственностью "Гарант" | Водозаборая скважина | Томская обл., р-н. Томский, с. Семилужки, ул. Новая Нагорная | ПАО "ТРК" Центральные сети | ТП СМ-7-3 | ПС Семилужки -> ТП СМ-7-3 | Водозаборая скважина, Водозаборная скважина, ТП СМ-7-3, Водозаборная скважина | Акт отсутствует | 2 |  | - | - | - | - | - | - | 4436
2.1690 | 1629 |  | Общество с ограниченной ответственностью "Гарант" | Водозаборная скважина №1 | Томская обл., р-н. Томский, с. Сухоречье, ул. Лесная | ПАО "ТРК" Центральные сети | ТП СМ-4-4 | ПС Семилужки -> ТП СМ-4-4 | Водозаборная скважина №1, Водозаборная скважина №1, ТП СМ-4-4, Водозаборная скважина №1 | Акт отсутствует | 2 |  | - | - | - | - | - | - | 4437
2.1691 | 1630 |  | Общество с ограниченной ответственностью "Гарант" | Водозаборная скважина | Томская обл., р-н. Томский, с. Семилужки, ул. Колхозная, д. 7/1 | ПАО "ТРК" Центральные сети | ТП СМ-7-2 | ПС Семилужки -> ТП СМ-7-2 | Водозаборная скважина, Водозаборная скважина, ТП СМ-7-2, Водозаборная скважина | Акт отсутствует | 2 |  | - | - | - | - | - | - | 4438
2.1692 | 1631 |  | Общество с ограниченной ответственностью "Гарант" | Котельная | Томская обл., р-н. Томский, с. Семилужки, ул. Иркутский тракт, д. 2а/1 | ПАО "ТРК" Центральные сети | ТП СМ-7-14 | ПС Семилужки -> ТП СМ-7-14 | Котельная, Котельная, ТП СМ-7-14, Котельная | Акт отсутствует | 2 |  | - | - | - | - | - | - | 4439
2.1693 | 1632 |  | Общество с ограниченной ответственностью "Гарант" | Водозаборная скважина №2 | Томская обл., р-н. Томский, с. Сухоречье | ПАО "ТРК" Центральные сети | ТП СМ-4-4 | ПС Семилужки -> ТП СМ-4-4 | Водозаборная скважина №2, Водозаборная скважина, ТП СМ-4-4, Водозаборные скважины №2 | Акт отсутствует | 2 |  | - | - | - | - | - | - | 4440
2.1694 | 1633 |  | Общество с ограниченной ответственностью "Гарант" | Котельный модуль | Томская обл., р-н. Томский, с. Семилужки, ул. Молодежная, д. 1а | ПАО "ТРК" Центральные сети | ТП СМ-7-8 | ПС Семилужки -> ТП СМ-7-8 | Котельный модуль 1а, Котельный модуль 1а, ТП СМ-7-8, Котельный модуль 1а | Акт отсутствует | 2 |  | - | - | - | - | - | - | 4441
2.1695 | 1634 |  | Общество с ограниченной ответственностью "Гарант" | Котельная | Томская обл., р-н. Томский, д. Воронино, ул. Центральная | ПАО "ТРК" Центральные сети | ТП ВО-1-8, ТП ВО-4-3 | ПС Воронино -> ТП ВО-1-8 | Котельная, Котельная, ТП ВО-1-8, ТП ВО-4-3, Котельная | Акт отсутствует | 2 |  | - | - | - | - | - | - | 4442
2.1696 | 1635 |  | Общество с ограниченной ответственностью "Гарант" | Скважина | Томская обл., р-н. Томский, д. Воронино, пер. Тихий | ПАО "ТРК" Центральные сети | ТП ВО-8-2 | ПС Воронино -> ТП ВО-8-2 | Скважина, Скважина, ТП ВО-8-2, Скважина | Акт отсутствует | 2 |  | - | - | - | - | - | - | 4443
2.1697 | 1636 |  | Общество с ограниченной ответственностью "Гарант" | Скважина | Томская обл., р-н. Томский, д. Новомихайловка | ПАО "ТРК" Центральные сети | ТП ВО-8-8 | ПС Воронино -> ТП ВО-8-9 | Скважина, Скважина, ТП ВО-8-8, Скважина | Акт отсутствует | 2 |  | - | - | - | - | - | - | 4444
2.1698 | 1637 |  | Общество с ограниченной ответственностью "Гарант" | Скважина | Томская обл., р-н. Томский, д. Воронино, ул. Октябрьская | ПАО "ТРК" Центральные сети | ТП ВО-1-5 | ПС Воронино -> ТП ВО-5-1 | Скважина, Скважина, ТП ВО-1-5, Скважина | Акт отсутствует | 2 |  | - | - | - | - | - | - | 4445
2.1699 | 1638 |  | Общество с ограниченной ответственностью "СМП-95 Энерго" | Блочно-модульная газовая котельная | Томская обл., р-н. Молчановский, с. Тунгусово, ул. Школьная, д. 2, стр.1 | ПАО "ТРК" Центральные сети | ТП ТГ-17-4 | ПС Тунгусово -> Ф. яч.17 -> ТП ТГ-17-4 | Блочно-модульная газовая котельная, Блочно-модульная газовая котельная от ТП ТГ-17-4, Блочно-модульная газовая котельная | Акт отсутствует | 2 |  | - | - | - | - | - | - | 4446
2.1700 | 1639 |  | Муниципальное унитарное предприятие "Рыбалово" | Скважина | Томская обл., Томский р-н, Верхнее Сеченово д Лесная ул. д.1-А | ПАО "ТРК" Центральные сети | ТП РБ-12-7 | ПС Рыбалово -> Ф. яч.12 -> ТП РБ-12-7 -> Ф. ф.1 -> оп.ВЛОп.18 -> ГРЩСкважина ООО "ЖКХ Рыбаловское" 0173 | Скважина, Скважина, ТП РБ-12-7, Скважина | Акт отсутствует | 2 |  | - | - | - | - | - | - | 4447 | информация по актам аварийной и/или технологической брони отсутствует
2.1701 | 1640 |  | Муниципальное унитарное предприятие "Рыбалово" | Скважина | Томская обл., Томский р-н, д. Карбышево, пер. Совхозный, д.1а | ПАО "ТРК" Центральные сети | ТП РБ-12-21 | ПС Рыбалово -> Ф. яч.12 -> ТП РБ-12-21 -> Ф. ф.2 -> оп.ВЛОп.9 -> ГРЩСкважина ЖКХ ООО "ЖКХ Рыбаловское" 0173 | Скважина с.Карбышево, Скважина, ТП РБ-12-21, Скважина | Акт отсутствует | 2 |  | - | - | - | - | - | - | 4448 | информация по актам аварийной и/или технологической брони отсутствует
2.1702 | 1641 |  | Муниципальное унитарное предприятие "Рыбалово" | Скважина | Томская обл., р-н. Томский, с. Рыбалово, ул. Первомайская, 1/1 | ПАО "ТРК" Центральные сети | ТП РБ-4-13 | ПС Рыбалово -> Ф. яч.4 -> ТП РБ-4-13 -> Ф. ф.1 -> оп.ВЛОп.4 -> ГРЩСкважина ООО "ЖКХ Рыбаловское" 0173 | Скважина д.Петрово, Скважина, ТП РБ-4-13, Скважина | Акт отсутствует | 2 |  | - | - | - | - | - | - | 4449 | информация по актам аварийной и/или технологической брони отсутствует
2.1703 | 1642 |  | Муниципальное унитарное предприятие "Рыбалово" | Скважина | Томская обл., р-н. Томский, д. Лаврово, ул. Центральная, д. 27, А | ПАО "ТРК" Центральные сети | ТП РБ-7-5 | ПС Рыбалово -> Ф. яч.7 -> ТП РБ-7-5 | Скважина д.Лаврово, Скважина, ТП РБ-7-5, Скважина | Акт отсутствует | 2 |  | - | - | - | - | - | - | 4450 | информация по актам аварийной и/или технологической брони отсутствует
2.1704 | 1643 |  | Муниципальное унитарное предприятие "Рыбалово" | ВОС (резерв) | Томская обл., Томский р-н, Рыбалово с Спортивная ул. д.12-А | ПАО "ТРК" Центральные сети | ТП РБ-5-4 | ПС Рыбалово -> Ф. Яч.5 -> ТП РБ-5-4 -> ГРЩВОС(резерв) ООО "ЖКХ Рыбаловское" 0173 | ВОС (резерв), ВОС (резерв), ТП РБ-5-4, ВОС (резерв) | Акт отсутствует | - | - | - | - | - | - | - | - | 4451 | информация по актам аварийной и/или технологической брони отсутствует
2.1705 | 1644 |  | Муниципальное унитарное предприятие "Рыбалово" | Центральная котельная | Томская обл., Томский р-н, Рыбалово с Бодажкова ул. д.14 | ПАО "ТРК" Центральные сети | ТП РБ-7-13 | ПС Рыбалово -> Ф. яч.7 -> ТП РБ-7-13 -> ГРЩЦентр.котельная ООО "ЖКХ Рыбаловское" 0173 | Центральная котельная, Центральная котельная, ТП РБ-7-13, Центральная котельная | Акт отсутствует | - | - | - | - | - | - | - | - | 4452 | информация по актам аварийной и/или технологической брони отсутствует
2.1706 | 1645 |  | Муниципальное унитарное предприятие "Рыбалово" | Центральная котельная | Томская обл., Томский р-н, Рыбалово с Бодажкова ул. д.14 | ПАО "ТРК" Центральные сети | ТП РБ-7-19 | ПС Рыбалово -> Ф. яч.7 -> ТП РБ-7-19 -> ГРЩКотельная ООО "ЖКХ Рыбаловское" 0173 | Центральная котельная, Центральная котельная, ТП РБ-7-19, Центральная котельная | Акт отсутствует | 2 |  | - | - | - | - | - | - | 4453
2.1707 | 1646 |  | Муниципальное унитарное предприятие "Рыбалово" | КОС, ТП РБ-12-10 | Томская обл., Томский р-н, Рыбалово с Комсомольская ул. д.29 | ПАО "ТРК" Центральные сети | ТП РБ-12-10 | ПС Рыбалово -> Ф. яч.12 -> ТП РБ-12-10 -> Ф. ф.1 -> ГРЩКОС ЖКХ ООО "ЖКХ Рыбаловское" 0173 | КОС, КОС, ТП РБ-12-10, КОС | Акт отсутствует | 2 |  | - | - | - | - | - | - | 4454
2.1708 | 1647 |  | Муниципальное унитарное предприятие "Рыбалово" | КНС | Томская обл., Томский р-н, Рыбалово с Комсомольская ул. д.18-А | ПАО "ТРК" Центральные сети | ТП РБ-5-1 | ПС Рыбалово -> Ф. Яч.5 -> ТП РБ-5-1 -> Ф. ф.2 -> ГРЩКНС ООО "ЖКХ "Рыбаловское" 0173 | КНС, КНС, ТП РБ-5-1, КНС | Акт отсутствует | 2 |  | - | - | - | - | - | - | 4455 | информация по актам аварийной и/или технологической брони отсутствует
2.1709 | 1648 |  | Муниципальное унитарное предприятие "Мирный" | КНС-2 | Томская обл.,Томский р-н, п. Аэропорт | ООО "Сибирская электросеть" | ТП ТП-10 | ПС Богашево -> Ф. яч.10 -> ТП ТП-10 | КНС-2, КНС-2, ТП ТП-10, КНС-2 | Акт отсутствует | 2 |  | - | - | - | - | - | - | 4456
2.1710 | 1649 |  | Муниципальное унитарное предприятие "Мирный" | КНС-1 | Томская обл.,Томский р-н, п. Аэропорт | ООО "Сибирская электросеть" | ТП ТП-10а | ПС Богашево -> Ф. яч.12, Ф. Яч.17 -> ТП ТП-10а | КНС-1, КНС-1, ТП ТП-10а, КНС-1 | Акт отсутствует | 2 |  | - | - | - | - | - | - | 4457
2.1711 | 1650 |  | Муниципальное унитарное предприятие "Мирный" | Водонасосная ТП-13 | Томская обл.,Томский р-н, п. Аэропорт | ООО "Сибирская электросеть" | ТП ТП-13 | данные отсутствуют | Водонасосная ТП-13, водонасосная ТП-13, ТП ТП-13, водонасосная ТП-13 | Акт отсутствует | 2 |  | - | - | - | - | - | - | 4458
2.1712 | 1651 |  | Муниципальное унитарное предприятие "Мирный" | Водонасосная ТП-13 | Томская обл.,Томский р-н, п. Аэропорт | ООО "Сибирская электросеть" | ТП ТП-13 | данные отсутствуют | Водонасосная ТП-13, водонасосная ТП-13, ТП ТП-13, Аэродромная служба | Акт отсутствует | 2 |  | - | - | - | - | - | - | 4459
2.1713 | 1652 |  | Муниципальное унитарное предприятие "Мирный" | КНС-2 (резерв) | Томская обл.,Томский р-н, п. Аэропорт | ООО "Сибирская электросеть" | ТП ТП-3 | ПС Богашево -> Ф. яч.12, Ф. яч.16 -> ТП ТП-3 | КНС-2 (резерв), КНС-2 (резерв), ТП ТП-3, КНС-2 (резерв) | Акт отсутствует | 2 |  | - | - | - | - | - | - | 4460
2.1714 | 1653 |  | Муниципальное унитарное предприятие "Мирный" | Водонасосная | Томская обл.,Томский р-н, п. Аэропорт | ООО "Сибирская электросеть" | ТП ТП-10а | ПС Богашево -> Ф. яч.12, Ф. Яч.17 -> ТП ТП-10а | Водонасосная, водонасосная, ТП ТП-10а, водонасосная | Акт отсутствует | 2 |  | - | - | - | - | - | - | 4461
2.1715 | 1654 |  | Муниципальное унитарное предприятие "Мирный" | Скважина №1 (насосная) | Томская обл., Томский р-н, п. Трубачево, д.10 | ООО "Горсети" | ТП МИ-2-15 | ПС Зональная -> ГРЩС-86 -> ПС Мирный -> Ф. яч.2 -> ТП МИ-2-15 -> Ф. ф.Ми-2 -> оп.ВЛОп.№4-1 -> ГРЩСкважина №1 (насосная) МУП Мирненского с/п "ТВК" 4524 | Скважина №1 (насосная), Скважина №1 (насосная), ТП МИ-2-15, Скважина №1 (насосная) | Акт отсутствует | 2 |  | - | - | - | - | - | - | 4462
2.1716 | 1655 |  | Муниципальное унитарное предприятие "Мирный" | Станция водоподготовки, скважина | Томская обл., р-н. Томский, п. Мирный, мкр.. Мирный, кад. номера 70:14:0000000:1059; 20:70:0300092:12515 | ПАО "ТРК" Центральные сети | ТП АП-8-1ТП АП-8-1, ф.7 | ПС Аэропорт -> Ф. ф.8 -> ТП АП-8-1 | Станция водоподготовка, скважина, Станция водоподготовки, скважина, ТП АП-8-1ТП АП-8-1, ф.7, Станция водоподготовки, скважина | Акт отсутствует | 2 |  | - | - | - | - | - | - | 4463
2.1717 | 1656 |  | Муниципальное унитарное предприятие "Мирный" | Водозаборное сооружение | Томская обл., р-н. Томский, п. Трубачево | ООО "Горсети" | ТП 832 | ПС Мирный -> ТП 832 | Водозаборное сооружение, Водозаборное сооружение, ТП 832, Водозаборное сооружение | Акт отсутствует | 2 |  | - | - | - | - | - | - | 4464
2.1718 | 1657 |  | Муниципальное унитраное предприятие Мирненского сельского поселения "ТВК" | Котельная 1 | Томская обл.,Томский р-н, п. Аэропорт | ООО "Сибирская электросеть" | ТП ТП-10а | ПС Богашево -> Ф. яч.12, Ф. Яч.17 -> ТП ТП-10а | Котельная 1, котельная 1, ТП ТП-10а, котельная 1 | Акт отсутствует | 2 |  | - | - | - | - | - | - | 4465
2.1719 | 1658 |  | Муниципальное унитраное предприятие Мирненского сельского поселения "ТВК" | Котельная 2 | Томская обл.,Томский р-н, п. Аэропорт | ООО "Сибирская электросеть" | ТП ТП-10а | ПС Богашево -> Ф. яч.12, Ф. Яч.17 -> ТП ТП-10а | Котельная 2, котельная 2, ТП ТП-10а, котельная 2 | Акт отсутствует | 2 |  | - | - | - | - | - | - | 4466
2.1720 | 1659 |  | Закрытое акционерное общество "Карьероуправление" | Газовая котельная | Томская обл., р-н. Томский, д. Кисловка, мкр. Северный | ООО "Томские электрические сети" | ТП ГС-5 | ПС "Гравийная" -> Ф. Яч.5 -> ТПГС-5 | Газовая котельная мкр-н "Северный", Газовая котельная, ТП ГС-5, Газовая котельная ( ВРУ-0,4кВ №1, ввод 1) | Акт отсутствует | 2 |  | - | - | - | - | - | - | 4467
2.1721 | 1660 |  | Закрытое акционерное общество "Карьероуправление" | Газовая котельная | Томская обл., р-н. Томский, д. Кисловка, мкр. Северный | ООО "Томские электрические сети" | ТП ГС-5 | ПС "Гравийная" -> Ф. Яч.5 -> ТПГС-5 | Газовая котельная мкр-н "Северный", Газовая котельная, ТП ГС-5, Газовая котельная (ВРУ-0,4кВ №1, ввод 2) | Акт отсутствует | 2 |  | - | - | - | - | - | - | 4468
2.1722 | 1661 |  | Закрытое акционерное общество "Карьероуправление" | Газовая котельная | Томская обл., р-н. Томский, д. Кисловка, мкр. Северный | ООО "Томские электрические сети" | ТП ГС-5 | ПС "Гравийная" -> Ф. Яч.5 -> ТПГС-5 | Газовая котельная мкр-н "Северный", Газовая котельная, ТП ГС-5, Газовая котельная (ВРУ-0,4кВ №2, ППУ) | Акт отсутствует | 2 |  | - | - | - | - | - | - | 4469
2.1723 | 1662 |  | Общество с ограниченной ответственностью "Тепловая компания "Стандарт" | Котельная №8 | Томская обл., р-н. Молчановский, с. Молчаново, ул. Молодежная, д. 16 | ПАО "ТРК" Центральные сети | ТП МЧ-1-4 | ПС Молчаново -> Ф. Яч.1 -> ТП МЧ-1-4 | Котельная №8, Котельная №8, ТП МЧ-1-4, Котельная №8 | Акт имеется в наличии (16.01.2020г.) | - | - | - | 0 | - | - | 0 | - | 4470
2.1724 | 1663 |  | Общество с ограниченной ответственностью "Тепловая компания "Стандарт" | Котельная №7 | Томская обл., р-н. Молчановский, с. Молчаново, ул. Заводская, д. 21, стр.6 | ПАО "ТРК" Центральные сети | ТП МЧ-2-11 | ПС Молчаново -> Ф. яч.2 -> ТП МЧ-2-11 | Котельная №7, Котельная №7, ТП МЧ-2-11, Котельная №7 | Акт имеется в наличии (16.01.2020г.) | - | - | - | 0 | - | - | 0 | - | 4471
2.1725 | 1664 |  | Общество с ограниченной ответственностью "Тепловая компания "Стандарт" | Тепловая камера | Томская обл., р-н. Молчановский, с. Молчаново, ул. Димитрова, д. 79 | ПАО "ТРК" Центральные сети | ТП МЧ-3-1 | ПС Молчаново -> Ф. яч.3 -> ТП МЧ-3-1 | Тепловая камера ТК-18, Тепловая камера ТК-18, ТП МЧ-3-1, Тепловая камера ТК-18 | Акт имеется в наличии (16.01.2020г.) | - | - | - | 0 | - | - | 0 | - | 4472
2.1726 | 1665 |  | Общество с ограниченной ответственностью "Тепловая компания "Стандарт" | Котельная №3 | Томская обл., р-н. Молчановский, с. Молчаново, ул. Степная, д. 8к | ПАО "ТРК" Центральные сети | ТП МЧ-3-13 | ПС Молчаново -> Ф. яч.3 -> ТП МЧ-3-13 | Котельная №3, Котельная №3, ТП МЧ-3-13, Котельная №3 | Акт имеется в наличии (16.01.2020г.) | - | - | - | 0 | - | - | 0 | - | 4473
2.1727 | 1666 |  | Общество с ограниченной ответственностью "Тепловая компания "Стандарт" | Котельная №2 | Томская обл., р-н. Молчановский, с. Молчаново, ул. Рабочая, д. 14 | ПАО "ТРК" Центральные сети | ТП МЧ-3-18 | ПС Молчаново -> Ф. яч.3 -> ТП МЧ-3-18 | Котельная №2, Котельная №2, ТП МЧ-3-18, Котельная №2 | Акт имеется в наличии (16.01.2020г.) | - | - | - | 0 | - | - | 0 | - | 4474
2.1728 | 1667 |  | Общество с ограниченной ответственностью "Тепловая компания "Стандарт" | Котельная №2(резерв), | Томская обл., р-н. Молчановский, с. Молчаново, ул. Рабочая, д. 14 | ПАО "ТРК" Центральные сети | ТП МЧ-3-19 | ПС Молчаново -> Ф. яч.3 -> ТП МЧ-3-19 | Котельная №2 (резерв), Котельная №2(резерв), ТП МЧ-3-19, Котельная №2 (резерв) | Акт имеется в наличии (16.01.2020г.) | - | - | - | 0 | - | - | 0 | - | 4475
2.1729 | 1668 |  | Общество с ограниченной ответственностью "Тепловая компания "Стандарт" | АИТ | Томская обл., р-н. Молчановский, с. Молчаново, ул. Советская, д. 70 | ПАО "ТРК" Центральные сети | ТП МЧ-2-10 | ПС Молчаново -> Ф. яч.2 -> ТП МЧ-2-10 | АИТ, АИТ, ТП МЧ-2-10, АИТ | Акт имеется в наличии (16.01.2020г.) | - | - | - | 0 | - | - | 0 | - | 4476
2.1730 | 1669 |  | Общество с ограниченной ответственностью "Тепловая компания "Стандарт" | АИТ | Томская обл., р-н. Молчановский, с. Молчаново, ул. Южная, д. 3 | ПАО "ТРК" Центральные сети | ТП МЧ-2-10 | ПС Молчаново -> Ф. яч.2 -> ТП МЧ-2-10 | АИТ, АИТ, ТП МЧ-2-10, АИТ | Акт имеется в наличии (16.01.2020г.) | - | - | - | 0 | - | - | 0 | - | 4477
2.1731 | 1670 |  | Общество с ограниченной ответственностью "Тепловая компания "Стандарт" | АИТ | Томская обл., р-н. Молчановский, с. Молчаново, ул. Советская, д. 74б | ПАО "ТРК" Центральные сети | ТП МЧ-2-10 | ПС Молчаново -> Ф. яч.2 -> ТП МЧ-2-10 | АИТ, АИТ, ТП МЧ-2-10, АИТ | Акт имеется в наличии (16.01.2020г.) | - | - | - | 0 | - | - | 0 | - | 4478
2.1732 | 1671 |  | Общество с ограниченной ответственностью "ТЭП Лоскутово" | Газовая котельная | Томская обл., г. Томск, д. Лоскутово, ул. Советская, д. 1е | ПАО "ТРК" Центральные сети | Б-12 | ПС Богашево -> Ф. Б-12 -> ТПЛК-12-6 | Газовая котельная, Б-12, Газовая котельная, Б-12, Газовая котельная (ввод 1) | Акт отсутствует | 2 |  | - | - | - | - | - | - | 4479
2.1733 | 1672 |  | Общество с ограниченной ответственностью "ТЭП Лоскутово" | Газовая котельная | Томская обл., г. Томск, д. Лоскутово, ул. Советская, д. 1е | ПАО "ТРК" Центральные сети | ТП ЛК-12-6 | ПС Лоскутово -> Ф. ф.ЛК-12 -> ТПЛК-12-6 | Газовая котельная, Б-12, Газовая котельная, ТП ЛК-12-6, Газовая котельная (ввод 2) | Акт отсутствует | 2 |  | - | - | - | - | - | - | 4480
2.1734 | 1673 |  | Общество с ограниченной ответственностью "Термо" | Котельная | Томская обл., г. Томск, с. Тимирязевское, ул. Лесотехническая, д.2, стр.25 | ПАО "ТРК" Центральные сети | ТП Л-15-12 | ПС Левобережная -> Ф. яч.15 -> ТП Л-15-12 | Котельная, Котельная, ТП Л-15-12, Котельная | Акт отсутствует | 2 |  | - | - | - | - | - | - | 4481
2.1735 | 1674 |  | Общество с ограниченной ответственностью "СетьСервис" | Очистные сооружения (АВР ввод №1) | Томская обл., Томский р-н, д. Кисловка, мкр. "Северный" | ООО "Томские электрические сети" | ТП ГС-5 | данные отсутствуют | Очистные сооружения, Очистные сооружения (АВР ввод №1), ТП ГС-5, Очистные сооружения (АВР ввод №1) | Акт отсутствует | 2 |  | - | - | - | - | - | - | 4482
2.1736 | 1675 |  | Общество с ограниченной ответственностью "СетьСервис" | Очистные сооружения (АВР ввод №2) | Томская обл., Томский р-н, д. Кисловка, мкр. "Северный" | ООО "Томские электрические сети" | ТП ГС-5 | данные отсутствуют | Очистные сооружения, Очистные сооружения (АВР ввод №2), ТП ГС-5, Очистные сооружения (АВР ввод №2) | Акт отсутствует | 2 |  | - | - | - | - | - | - | 4483
2.1737 | 1676 |  | Общество с ограниченной ответственностью "СетьСервис" | ВНС-1, ТП ГС-5 - Томская область, Томский район, д. Кисловка, мкр. "Северный" | Томская обл., р-н. Томский, д. Кисловка, мкр. "Северный" | ООО "Томские электрические сети" | ТП ГС-5 | данные отсутствуют | ВНС-1, ВНС-1, ТП ГС-5 - Томская область, Томский район, д. Кисловка, мкр. "Северный", ВНС-1 | Акт отсутствует | 2 |  | - | - | - | - | - | - | 4484
2.1738 | 1677 |  | Общество с ограниченной ответственностью "СетьСервис" | Насосная станция от РУ-0,4 ТП-6/0,4 кВ №1 - Томская область, Томский район, пос. Кайдаловка | Томская обл., р-н. Томский, д. Кисловка, мкр. "Северный" | ООО "Томские электрические сети" | от РУ-0,4 ТП-6/0,4 кВ №1 | данные отсутствуют | ВНС-1, Насосная станция от РУ-0,4 ТП-6/0,4 кВ №1 - Томская область, Томский район, пос. Кайдаловка, Насосная станция от РУ-0,4 ТП-6/0,4 кВ №1 | Акт отсутствует | 2 |  | - | - | - | - | - | - | 4485
2.1739 | 1678 |  | Общество с ограниченной ответственностью "СетьСервис" | ВНС-2 | Томская обл., р-н. Томский, д. Кисловка, мкр. "Северный" | ООО "Томские электрические сети" | ТП ГС-4 | ПС "Гравийная" -> ТПГС-4 | ВНС-2, ВНС-2, ТП ГС-4, ВНС-2 | Акт отсутствует | 2 |  | - | - | - | - | - | - | 4486
2.1740 | 1679 |  | Общество с ограниченной ответственностью "СетьСервис" | КНС | Томская обл., р-н. Томский, д. Кисловка, мкр.Северный | ООО "Томские электрические сети" | ТП ГС-5 | ТПГС-5 | КНС, КНС, ТП ГС-5, КНС | Акт отсутствует | 2 |  | - | - | - | - | - | - | 4487
2.1741 | 1680 |  | Общество с ограниченной ответственностью "ВКХ Лоскутово" | Насосная, станция обезжелезивания, компрессорная | Томская обл., г. Томск, д. Лоскутово | ПАО "ТРК" Центральные сети | ТП Б-12-4 | ПС Богашево -> Ф. яч.12 -> ТП Б-12-4 | Насосная, станция обезжелезивания, компрессорная, Насосная, станция обезжелезивания, компрессорная, ТП Б-12-4, Насосная, станция обезжелезивания, компрессорная | Акт отсутствует | 2 |  | - | - | - | - | - | - | 4488 | информация по актам аварийной и/или технологической брони отсутствует
2.1742 | 1681 |  | Общество с ограниченной ответственностью "ВКХ Лоскутово" | Скважины №6,№7,№8 | Томская обл., г. Томск, д. Лоскутово | ПАО "ТРК" Центральные сети | ТП Б-12-15 | ПС Богашево -> Ф. яч.12 -> ТП Б-12-15 | Скважины №6,№7,№8, Скважины №6,№7,№8, ТП Б-12-15, Скважины №6,№7,№8 | Акт отсутствует | 2 |  | - | - | - | - | - | - | 4489 | информация по актам аварийной и/или технологической брони отсутствует
2.1743 | 1682 |  | Общество с ограниченной ответственностью "ВКХ Лоскутово" | Скважина №1 | Томская обл., г. Томск, д. Лоскутово | ПАО "ТРК" Центральные сети | ТП Б-12-17 | ПС Богашево -> Ф. яч.12 -> ТП Б-12-17 | Скважина №1, Скважина №1, ТП Б-12-17, Скважина №1 | Акт отсутствует | 2 |  | - | - | - | - | - | - | 4490 | информация по актам аварийной и/или технологической брони отсутствует
2.1744 | 1683 |  | Общество с ограниченной ответственностью "ВКХ Лоскутово" | Скважина | Томская обл., г. Томск, д. Лоскутово | ПАО "ТРК" Центральные сети | ТП Б-12-18 | ПС Богашево -> Ф. яч.12 -> ТП Б-12-18 | Скважина, Скважина, ТП Б-12-18, Скважина | Акт отсутствует | 2 |  | - | - | - | - | - | - | 4491 | информация по актам аварийной и/или технологической брони отсутствует
2.1745 | 1684 |  | Общество с ограниченной ответственностью "ВКХ Лоскутово" | Очистные сооружения (ввод№1) | Томская обл., г. Томск, д. Лоскутово, ул. Химиков, д. 82 | ПАО "ТРК" Центральные сети | ТП ЛК-2-3 | ПС Лоскутово -> Ф. Яч.2 -> ТП ЛК-2-3 | Очистные сооружения, Очистные сооружения (ввод№1), ТП ЛК-2-3, Очистные сооружения (ввод №1) | Акт отсутствует | 2 |  | - | - | - | - | - | - | 4492 | информация по актам аварийной и/или технологической брони отсутствует
2.1746 | 1685 |  | Общество с ограниченной ответственностью "ВКХ Лоскутово" | Очистные сооружения (ввод№2) | Томская обл., г. Томск, д. Лоскутово, ул. Химиков, д. 82 | ПАО "ТРК" Центральные сети | ТП ЛК-2-3 | ПС Лоскутово -> Ф. Яч.2 -> ТП ЛК-2-3 | Очистные сооружения, Очистные сооружения (ввод№2), ТП ЛК-2-3, Очистные сооружения (ввод №2) | Акт отсутствует | 2 |  | - | - | - | - | - | - | 4493 | информация по актам аварийной и/или технологической брони отсутствует
2.1747 |  |  | Общество с ограниченной ответственностью "ВКХ Лоскутово" | Канализационно-насосная станция | Томская обл., г. Томск, д. Лоскутово, ул. Пушкина, д. 24 | ПАО "ТРК" Центральные сети | ТП Б-12-1 | данные отсутствуют |  | Акт отсутствует | 3 |  | - | - | - | - |  |  |  | информация по актам аварийной и/или технологической брони отсутствует
2.1748 | 1686 |  | Общество с ограниченной ответственностью "ВКХ Лоскутово" | Канализационно-насосная станция | Томская обл., г. Томск, д. Лоскутово, ул. Октябрьская, д. 35 | ПАО "ТРК" Центральные сети | ТП Б-12-9 | ПС Богашево -> Ф. Б-12 -> ТПКТП Б-12-9 | Канализационно-насосная станция, Канализационно-насосная станция, ТП Б-12-9, Канализационно-насосная станция | Акт отсутствует | 2 |  | - | - | - | - | - | - | 4494
2.1749 | 1687 |  | Общество с ограниченной ответственностью "Водоснабжающая компания "Стандарт" | Водонапорная башня "Телевышка", скважина | Томская обл., р-н. Молчановский, с. Молчаново, ул. Молодежная, д. 10А | ПАО "ТРК" Центральные сети | ТП МЧ-1-4 | ПС Молчаново -> Ф. Яч.1 -> ТП МЧ-1-4 | Водонапорная башня "Телевышка", Водонапорная башня "Телевышка", ТП МЧ-1-4, Водонапорная скважина "Телевышка" | Акт имеется в наличии | 2 |  | - | 0 | - | - | 0 | - | 4495
2.1750 | 1688 |  | Общество с ограниченной ответственностью "Водоснабжающая компания "Стандарт" | Водонапорная башня "Рыбзавод", скважина | Томская обл., р-н. Молчановский, с. Молчаново, ул. Промышленная, д. 36 | ПАО "ТРК" Центральные сети | ТП МЧ-1-11 | ПС Молчаново -> Ф. Яч.1 -> ТП МЧ-1-11 | Водонапорная башня "Рыбзавод", Водонапорная башня "Рыбзавод", ТП МЧ-1-11, Водонапорная башня "Рыбзавод" | Акт имеется в наличии | 2 |  | - | 0 | - | - | 0 | - | 4496
2.1751 | 1689 |  | Общество с ограниченной ответственностью "Водоснабжающая компания "Стандарт" | Водонапорная башня, скважина | Томская обл., р-н. Молчановский, с. Молчаново, ул. Мичурина, д. 17 | ПАО "ТРК" Центральные сети | ТП МЧ-2-9 | ПС Молчаново -> ГРЩЯф.ч.2 -> ТП МЧ-2-9 | Водонапорная башня, Водонапорная башня, ТП МЧ-2-9, Водонапорная башня | Акт имеется в наличии | 2 |  | - | 0 | - | - | 0 | - | 4497
2.1752 | 1690 |  | Общество с ограниченной ответственностью "Водоснабжающая компания "Стандарт" | Водонапорная башня "Промышленная", скважина | Томская обл., р-н. Молчановский, с. Молчаново, ул. Заводская, д. 21/1 | ПАО "ТРК" Центральные сети | ТП МЧ-2-11 | ПС Молчаново -> ГРЩЯф.ч.2 -> ТП МЧ-2-11 | Водонапорная башня "Промышленная", Водонапорная башня "Промышленная", ТП МЧ-2-11, Водонапорная башня "Промышленная" | Акт имеется в наличии | 2 |  | - | 0 | - | - | 0 | - | 4498
2.1753 | 1691 |  | Общество с ограниченной ответственностью "Водоснабжающая компания "Стандарт" | Водонапорная башня, скважина | Томская обл., р-н. Молчановский, с. Молчаново, пер. Радужный, д. 2А | ПАО "ТРК" Центральные сети | ТП МЧ-2-11 | ПС Молчаново -> ГРЩЯф.ч.2 -> ТП МЧ-2-11 | Водонапорная башня, Водонапорная башня, ТП МЧ-2-11, Водопроводная башня | Акт имеется в наличии | 2 |  | - | 0 | - | - | 0 | - | 4499
2.1754 | 1692 |  | Общество с ограниченной ответственностью "Водоснабжающая компания "Стандарт" | Водонапорная башня, скважина | Томская обл., р-н. Молчановский, с. Молчаново, ул. 50 лет Октября, д. 33А | ПАО "ТРК" Центральные сети | ТП МЧ-3-2 | ПС Молчаново -> Ф. яч.3 -> ТП МЧ-3-2 | Водонапорная башня, Водонапорная башня, ТП МЧ-3-2, Водонапорная башня | Акт имеется в наличии | 2 |  | - | 0 | - | - | 0 | - | 4500
2.1755 | 1693 |  | Общество с ограниченной ответственностью "Водоснабжающая компания "Стандарт" | Водонапорная башня, скважина | Томская обл., р-н. Молчановский, с. Молчаново, ул. Октябрьская, д. 9А | ПАО "ТРК" Центральные сети | ТП МЧ-3-7 | ПС Молчаново -> Ф. яч.3 -> ТП МЧ-3-7 | Водонапорная башня, Водонапорная башня, ТП МЧ-3-7, Водонапорная башня | Акт имеется в наличии | 2 |  | - | 0 | - | - | 0 | - | 4501
2.1756 | 1694 |  | Общество с ограниченной ответственностью "Водоснабжающая компания "Стандарт" | Водонапорная башня, скважина | Томская обл., р-н. Молчановский, с. Молчаново, ул. Садовая, д. 5 | ПАО "ТРК" Центральные сети | ТП МЧ-3-16 | ПС Молчаново -> Ф. яч.3 -> ТП МЧ-3-16 | Водонапорная башня, Водонапорная башня, ТП МЧ-3-16, Водонапорная башня | Акт имеется в наличии | 2 |  | - | 0 | - | - | 0 | - | 4502
2.1757 | 1695 |  | Общество с ограниченной ответственностью "Водоснабжающая компания "Стандарт" | Водонапорная башня, скважина | Томская обл., р-н. Молчановский, с. Молчаново, ул. Рабочая, д. 1А | ПАО "ТРК" Центральные сети | ТП МЧ-3-4 | ПС Молчаново -> Ф. яч.3 -> ТП МЧ-3-4 | Водонапорная башня, Водонапорная башня, ТП МЧ-3-4, Водонапорная башня | Акт имеется в наличии | 2 |  | - | 0 | - | - | 0 | - | 4503
2.1758 | 1696 |  | Общество с ограниченной ответственностью "Водоснабжающая компания "Стандарт" | Водонапорная башня, скважина | Томская обл., р-н. Молчановский, с. Молчаново, ул. Гагарина, д. 6 | ПАО "ТРК" Центральные сети | ТП МЧ-9-1 | ПС Молчаново -> Ф. Яч.9 -> ТП МЧ-9-1 | Водонапорная башня, Водонапорная башня, ТП МЧ-9-1, Водонапорная башня | Акт имеется в наличии | 2 |  | - | 0 | - | - | 0 | - | 4504
2.1759 | 1697 |  | Общество с ограниченной ответственностью "Водоснабжающая компания "Стандарт" | Водонапорная башня, скважина | Томская обл., р-н. Молчановский, с. Молчаново, ул. Западная, д. 15 | ПАО "ТРК" Центральные сети | ТП МЧ-9-2 | ПС Молчаново -> Ф. Яч.9 -> ТП МЧ-9-2 | Водонапорная башня, Водонапорная башня, ТП МЧ-9-2, Водонапорная башня | Акт имеется в наличии | 2 |  | - | 0 | - | - | 0 | - | 4505
2.1760 | 1698 |  | Общество с ограниченной ответственностью "Водоснабжающая компания "Стандарт" | Водонапорная башня, скважина | Томская обл., р-н. Молчановский, с. Молчаново, ул. Нефтяников, д. 4 | ПАО "ТРК" Центральные сети | ТП МЧ-1-4 | ПС Молчаново -> Ф. Яч.1 -> ТП МЧ-1-4 | Водопроводная колонка, Водопроводная колонка, ТП МЧ-1-4, Водопроводная колонка | Акт имеется в наличии | 2 |  | - | 0 | - | - | 0 | - | 4506
2.1761 | 1699 |  | Общество с ограниченной ответственностью "Водоснабжающая компания "Стандарт" | Водонапорная башня, скважина | Томская обл., р-н. Молчановский, с. Молчаново, ул. Горная, д. 5 | ПАО "ТРК" Центральные сети | ТП МЧ-1-4 | ПС Молчаново -> Ф. Яч.1 -> ТП МЧ-1-4 | Водопроводная колонка, Водопроводная колонка, ТП МЧ-1-4, Водопроводная колонка | Акт имеется в наличии | 2 |  | - | 0 | - | - | 0 | - | 4507
2.1762 | 1700 |  | Общество с ограниченной ответственностью "Водоснабжающая компания "Стандарт" | Водонапорная башня, скважина | Томская обл., р-н. Молчановский, с. Молчаново, ул. Мичурина, д. 3 | ПАО "ТРК" Центральные сети | ТП МЧ-2-9 | ПС Молчаново -> Ф. яч.2 -> ТП МЧ-2-9 | Водопроводная колонка, Водопроводная колонка, ТП МЧ-2-9, Водопроводная колонка | Акт имеется в наличии | 2 |  | - | 0 | - | - | 0 | - | 4508
2.1763 | 1701 |  | Общество с ограниченной ответственностью "Водоснабжающая компания "Стандарт" | Водонапорная башня, скважина | Томская обл., р-н. Молчановский, с. Молчаново, ул. Мичурина, д. 4 | ПАО "ТРК" Центральные сети | ТП МЧ-2-9 | ПС Молчаново -> Ф. яч.2 -> ТП МЧ-2-9 | Водопроводная колонка, Водопроводная колонка, ТП МЧ-2-9, Водопроводная колонка | Акт имеется в наличии | 2 |  | - | 0 | - | - | 0 | - | 4509
2.1764 | 1702 |  | Общество с ограниченной ответственностью "Водоснабжающая компания "Стандарт" | Водонапорная башня, скважина | Томская обл., р-н. Молчановский, с. Молчаново, ул. Источная, д. 31 | ПАО "ТРК" Центральные сети | ТП МЧ-3-6 | ПС Молчаново -> Ф. яч.3 -> ТП МЧ-3-6 | Водопроводная колонка, Водопроводная колонка, ТП МЧ-3-6, Водопроводная колонка | Акт имеется в наличии | 2 |  | - | 0 | - | - | 0 | - | 4510
2.1765 | 1703 |  | Общество с ограниченной ответственностью "Водоснабжающая компания "Стандарт" | Водонапорная башня, скважина | Томская обл., р-н. Молчановский, с. Молчаново, ул. Нагорная, д. 20 | ПАО "ТРК" Центральные сети | ТП МЧ-3-6 | ПС Молчаново -> Ф. яч.3 -> ТП МЧ-3-6 | Водопроводная колонка, Водопроводная колонка, ТП МЧ-3-6, Водопроводная колонка | Акт имеется в наличии | 2 |  | - | 0 | - | - | 0 | - | 4511
2.1766 | 1704 |  | Общество с ограниченной ответственностью "Водоснабжающая компания "Стандарт" | Водонапорная башня, скважина | Томская обл., р-н. Молчановский, с. Молчаново, ул. Юбилейная, д. 13 | ПАО "ТРК" Центральные сети | ТП МЧ-2-11 | ПС Молчаново -> Ф. Яч.2 -> ТП МЧ-2-11 | Водопроводная колонка, Водопроводная колонка, ТП МЧ-2-11, Водопроводная колонка | Акт имеется в наличии | 2 |  | - | 0 | - | - | 0 | - | 4512
2.1767 | 1705 |  | Общество с ограниченной ответственностью "Водоснабжающая компания "Стандарт" | Водонапорная башня, скважина | Томская обл., р-н. Молчановский, с. Молчаново, ул. Олимпийская, д. 7 | ПАО "ТРК" Центральные сети | ТП МЧ-2-11 | ПС Молчаново -> Ф. Яч.2 -> ТП МЧ-2-11 | Водопроводная колонка, Водопроводная колонка, ТП МЧ-2-11, Водопроводная колонка | Акт имеется в наличии | 2 |  | - | 0 | - | - | 0 | - | 4513
2.1768 | 1706 |  | Общество с ограниченной ответственностью "Водоснабжающая компания "Стандарт" | Водонапорная башня, скважина | Томская обл., р-н. Молчановский, с. Молчаново, ул. Степная, д. 31 | ПАО "ТРК" Центральные сети | ТП МЧ-9-7 | ПС Молчаново -> Ф. Яч.9 -> ТП МЧ-9-7 | Водопроводная колонка, Водопроводная колонка, ТП МЧ-9-7, Водопроводная колонка | Акт имеется в наличии | 2 |  | - | 0 | - | - | 0 | - | 4514
2.1769 | 1707 |  | Общество с ограниченной ответственностью "Водоснабжающая компания "Стандарт" | Водонапорная башня, скважина | Томская обл., р-н. Молчановский, с. Молчаново, ул. Степная, д. 37 | ПАО "ТРК" Центральные сети | ТП МЧ-9-7 | ПС Молчаново -> Ф. Яч.9 -> ТП МЧ-9-7 | Водопроводная колонка, Водопроводная колонка, ТП МЧ-9-7, Водопроводная колонка | Акт имеется в наличии | 2 |  | - | 0 | - | - | 0 | - | 4515
2.1770 | 1708 |  | Общество с ограниченной ответственностью "Водоснабжающая компания "Стандарт" | Водонапорная башня, скважина | Томская обл., р-н. Молчановский, с. Молчаново, ул. Южная, д. 34 | ПАО "ТРК" Центральные сети | ТП МЧ-3-1 | ПС Молчаново -> Ф. яч.3 -> ТП МЧ-3-1 | Водопроводная колонка, Водопроводная колонка, ТП МЧ-3-1, Водопроводная колонка | Акт имеется в наличии | 2 |  | - | 0 | - | - | 0 | - | 4516
2.1771 | 1709 |  | Общество с ограниченной ответственностью "Водоснабжающая компания "Стандарт" | Водонапорная башня, скважина | Томская обл., р-н. Молчановский, с. Молчаново, ул. Новая, д. 19 | ПАО "ТРК" Центральные сети | ТП МЧ-3-2 | ПС Молчаново -> Ф. яч.3 -> ТП МЧ-3-2 | Водопроводная колонка, Водопроводная колонка, ТП МЧ-3-2, Водопроводная колонка | Акт имеется в наличии | 2 |  | - | 0 | - | - | 0 | - | 4517
2.1772 | 1710 |  | Общество с ограниченной ответственностью "Водоснабжающая компания "Стандарт" | Водонапорная башня, скважина | Томская обл., р-н. Молчановский, с. Молчаново, ул. Валикова, д. 12 | ПАО "ТРК" Центральные сети | ТП МЧ-3-9 | ПС Молчаново -> Ф. яч.3 -> ТП МЧ-3-9 | Водопроводная колонка, Водопроводная колонка, ТП МЧ-3-9, Водопроводная колонка | Акт имеется в наличии | 2 |  | - | 0 | - | - | 0 | - | 4518
2.1773 | 1711 |  | Общество с ограниченной ответственностью "Водоснабжающая компания "Стандарт" | Водонапорная башня, скважина | Томская обл., р-н. Молчановский, с. Молчаново, ул. Полевая, д. 2 | ПАО "ТРК" Центральные сети | ТП МЧ-9-6 | ПС Молчаново -> Ф. Яч.9 -> ТП МЧ-9-6 | Водопроводная колонка, Водопроводная колонка, ТП МЧ-9-6, Водопроводная колонка | Акт имеется в наличии | 2 |  | - | 0 | - | - | 0 | - | 4519
2.1774 | 1712 |  | Общество с ограниченной ответственностью "Водоснабжающая компания "Стандарт" | Водонапорная башня, скважина | Томская обл., р-н. Молчановский, с. Молчаново, ул. Полевая, д. 8 | ПАО "ТРК" Центральные сети | ТП МЧ-9-6 | ПС Молчаново -> Ф. Яч.9 -> ТП МЧ-9-6 | Водопроводная колонка, Водопроводная колонка, ТП МЧ-9-6, Водопроводная колонка | Акт имеется в наличии | 2 |  | - | 0 | - | - | 0 | - | 4520
2.1775 | 1713 |  | Общество с ограниченной ответственностью "Водоснабжающая компания "Стандарт" | Водонапорная башня, скважина | Томская обл., р-н. Молчановский, с. Молчаново, ул. Трудовая, д. 3 | ПАО "ТРК" Центральные сети | ТП МЧ-9-1 | ПС Молчаново -> Ф. Яч.9 -> ТП МЧ-9-1 | Водопроводная колонка, Водопроводная колонка, ТП МЧ-9-1, Водопроводная колонка | Акт имеется в наличии | 2 |  | - | 0 | - | - | 0 | - | 4521
2.1776 | 1714 |  | Общество с ограниченной ответственностью "Водоснабжающая компания "Стандарт" | Водонапорная башня, скважина | Томская обл., р-н. Молчановский, с. Молчаново, ул. Механизаторская, д. 15 | ПАО "ТРК" Центральные сети | ТП МЧ-9-1 | ПС Молчаново -> Ф. Яч.9 -> ТП МЧ-9-1 | Водопроводная колонка, Водопроводная колонка, ТП МЧ-9-1, Водопроводная колонка | Акт имеется в наличии | 2 |  | - | 0 | - | - | 0 | - | 4522
2.1777 | 1715 |  | Общество с ограниченной ответственностью "Водоснабжающая компания "Стандарт" | Водонапорная башня, скважина | Томская обл., р-н. Молчановский, с. Молчаново, ул. Дорожников, д. 5 | ПАО "ТРК" Центральные сети | ТП МЧ-11-3 | ПС Молчаново -> Ф. Яч.11 -> ТП МЧ-11-3 | Водопроводная колонка, Водопроводная колонка, ТП МЧ-11-3, Водопроводная колонка | Акт имеется в наличии | 2 |  | - | 0 | - | - | 0 | - | 4523
2.1778 | 1716 |  | Общество с ограниченной ответственностью "Водоснабжающая компания "Стандарт" | Водонапорная башня, скважина | Томская обл., р-н. Молчановский, д. Алексеевка | ПАО "ТРК" Центральные сети | ТП МН-13-3 | ПС Молчаново -> Ф. яч.13 -> ТП МН-13-3 | Водонапорная башня (МН-13-3), Водонапорная башня, ТП МН-13-3, Водонапорная башня | Акт имеется в наличии | 2 |  | - | 0 | - | - | 0 | - | 4524
2.1779 | 1717 |  | Общество с ограниченной ответственностью "Водоснабжающая компания "Стандарт" | Водонапорная башня, пилорама, скважина | Томская обл., р-н. Молчановский, с. Соколовка | ПАО "ТРК" Центральные сети | ТП МЧ-1-8 | ПС Молчаново -> Ф. Яч.1 -> ТП МЧ-1-8 -> ГРЩВ/б,п/рама Админ-ция Молчановского с/п 0388 | Водонапорная башня, пилорама (30 кВт), Водонапорная башня, пилорама, ТП МЧ-1-8, Водонапорная башня, пилорама | Акт имеется в наличии | 2 |  | - | 0 | - | - | 0 | - | 4525
2.1780 | 1718 |  | Общество с ограниченной ответственностью "Водоснабжающая компания "Стандарт" | Водонапорная башня, скважина | Томская обл., р-н. Молчановский, с. Соколовка | ПАО "ТРК" Центральные сети | ТП МЧ-1-9 | ПС Молчаново -> Ф. Яч.1 -> ТП МЧ-1-9 | Водокачка (МЧ-1-9), Водокачка, ТП МЧ-1-9, Водокачка | Акт имеется в наличии | 2 |  | - | 0 | - | - | 0 | - | 4526
2.1781 | 1719 |  | Общество с ограниченной ответственностью "Водоснабжающая компания "Стандарт" | Водонапорная башня, скважина | Томская обл., р-н. Молчановский, с. Гришино, ул. Школьная, д. 5 | ПАО "ТРК" Центральные сети | ТП МЧ-12-22 | ПС Молчаново -> Ф. Яч.12 -> ТП МЧ-12-22 | Водонапорная башня (МЧ-12-22), Водонапорная башня, ТП МЧ-12-22, Водонапорная башня | Акт имеется в наличии | 2 |  | - | 0 | - | - | 0 | - | 4527
2.1782 | 1720 |  | Общество с ограниченной ответственностью "Водоснабжающая компания "Стандарт" | Водонапорная башня, скважина | Томская обл., р-н. Молчановский, с. Молчаново, ул. Авиаторов, д. 1 | ПАО "ТРК" Центральные сети | ТП МЧ-2-15 | ПС Молчаново -> ГРЩЯф.ч.2 -> ТП МЧ-2-15 | Водонапорная башня (Авиаторов) (МЧ-2-15), Водонапорная башня, ТП МЧ-2-15, Водонапорная башня | Акт имеется в наличии | 2 |  | - | 0 | - | - | 0 | - | 4528
2.1783 | 1721 |  | Общество с ограниченной ответственностью "Водоснабжающая компания "Стандарт" | Водонапорная башня, скважина | Томская обл., р-н. Молчановский, д. Майково, ул. Центральная, д. 9/5 | ПАО "ТРК" Центральные сети | ТП МЧ-11-5 | ПС Молчаново -> Ф. Яч.11 -> ТП МЧ-11-5 | Водонапорная башня (МЧ-11-5), Водонапорная башня, ТП МЧ-11-5, Водонапорная башня | Акт имеется в наличии | 2 |  | - | 0 | - | - | 0 | - | 4529
2.1784 | 1722 |  | Общество с ограниченной ответственностью "Водоснабжающая компания "Стандарт" | Водонапорная башня, скважина | Томская обл., р-н. Молчановский, с. Молчаново, ул. Комарова, д. 19Д | ПАО "ТРК" Центральные сети | ТП МЧ11-3 | данные отсутствуют | Водонапорная башня, Водонапорная башня, ТП МЧ11-3, Водонапорная башня | Акт имеется в наличии | 2 |  | - | 0 | - | - | 0 | - | 4530
2.1785 | 1723 |  | Общество с ограниченной ответственностью "Водоснабжающая компания "Стандарт" | Водонапорная башня, скважина | Томская обл., р-н. Молчановский, с. Молчаново, ул. Механизаторская, д. 4 | ПАО "ТРК" Центральные сети | ТП МЧ-9-1 | данные отсутствуют | Водопроводная колонка, Водопроводная колонка, ТП МЧ-9-1, Водопроводная колонка | Акт имеется в наличии | 2 |  | - | 0 | - | - | 0 | - | 4531
2.1786 | 1724 |  | Общество с ограниченной ответственностью "Водоснабжающая компания "Стандарт" | Водонапорная башня, скважина | Томская обл., р-н. Молчановский, с. Молчаново, ул. Промышленная, д. 8 | ПАО "ТРК" Центральные сети | ТП МЧ-11-5 | данные отсутствуют | Водопроводная колонка, Водопроводная колонка, ТП МЧ-11-5, Водопроводная колонка | Акт имеется в наличии | 2 |  | - | 0 | - | - | 0 | - | 4532
2.1787 | 1725 |  | Общество с ограниченной ответственностью "Водоснабжающая компания "Стандарт" | Водонапорная башня, скважина | Томская обл., р-н. Молчановский, д. Майково, ул. Центральная, д. 9 | ПАО "ТРК" Центральные сети | ТП МЧ-11-5 | данные отсутствуют | Водопроводная колонка, Водопроводная колонка, ТП МЧ-11-5, Водопроводная колонка | Акт имеется в наличии | 2 |  | - | 0 | - | - | 0 | - | 4533
2.1788 | 1726 |  | Общество с ограниченной ответственностью "Водоснабжающая компания "Стандарт" | Водонапорная башня, скважина | Томская обл., р-н. Молчановский, д. Майково, ул. Лесная, д. 4 | ПАО "ТРК" Центральные сети | ТП МЧ-11-5 | данные отсутствуют | Водопроводная колонка, Водопроводная колонка, ТП МЧ-11-5, Водопроводная колонка | Акт имеется в наличии | 2 |  | - | 0 | - | - | 0 | - | 4534
2.1789 | 1727 |  | Общество с ограниченной ответственностью "Водоснабжающая компания "Стандарт" | Водонапорная башня "Кирзавод", скважина | Томская обл., р-н. Молчановский, с. Молчаново, ул. Советская, д. 76/3 | ПАО "ТРК" Центральные сети | ТП МЧ-11-5 | ПС Молчаново -> Ф. Яч.11 -> ТП МЧ-11-5 | Водонапорная башня "Кирзавод", Водонапорная башня "Кирзавод", ТП МЧ-11-5, Водонапорная башня "Кирзавод" | Акт имеется в наличии | 2 |  | - | 0 | - | - | 0 | - | 4535
2.1790 | 1728 |  | Общество с ограниченной ответственностью "Водоснабжающая компания "Стандарт" | Водонапорная башня, скважина | Томская обл., р-н. Молчановский, с. Молчаново, ул. Энергетиков, д. 2 | ПАО "ТРК" Центральные сети | ТП-11-14 | ПС Молчаново -> Ф. Яч.11 -> ТП МЧ-11-14 | Водонапорная башня, Водонапорная башня, ТП-11-14, Водонапорная башня | Акт имеется в наличии | 2 |  | - | 0 | - | - | 0 | - | 4536
2.1791 | 1729 |  | Общество с ограниченной ответственностью "ВКХ "Самусь" | Арт. Скважина №1 | Томская обл.,ЗАТО Северск,Самусь пгт | ООО "Электросети" ЗАТО Северск | ТП У-11-3 | ПС Самусь -> Ф. Яч.11 -> ТП У-11-3 -> ГРЩр/фидера -> ГРЩВодозаборный комплекс(1тр), ООО "ВКХ "Самусь" дог.3560 | Водозаб.комплекс(1тр),ЦТП№8,Магазин"Волна",Ст-ция сот.св,пункт заб возд,уч-к внегор.сетей, Водозаб.комплекс(1тр), субабоненты, ТП У-11-3, Водозаб.комплекс(1тр), субабоненты | Акт отсутствует | 2 |  | - | - | - | - | - | - | 4537
2.1792 | 1730 |  | Общество с ограниченной ответственностью "ВКХ "Самусь" | Арт. Скважина №2 | Томская обл.,ЗАТО Северск,Самусь пгт | ООО "Электросети" ЗАТО Северск | ТП У-11-3 | ПС Самусь -> Ф. Яч.11 -> ТП У-11-3 -> ГРЩр/фидера -> ГРЩВодозаборный комплекс(2тр), ООО "ВКХ "Самусь" дог.3560 | Водозаб.комплекс(2тр),ж/дом Ворошилова 20,гараж Боднарь О.В., Водозаб.комплекс(2тр), субабоненты, ТП У-11-3, Водозаб.комплекс(2тр), субабоненты | Акт имеется в наличии | 2 |  |  |  |  | Водозаборный комплекс (скважины) | 39 | ПС Самусь 35/6 | 4538
2.1793 |  |  | Общество с ограниченной ответственностью "ВКХ "Самусь" | Арт. Скважина №6 | Томская обл.,ЗАТО Северск,Самусь пгт | ООО "Электросети" ЗАТО Северск | ТП У-11-1 | ТП У-11-1 |  | Акт имеется в наличии (28.10.2015) |  |  | - | - | - | Арт. Скважина №6 | 13 | ПС Самусь 35/6 |  | информация по актам аварийной и/или технологической брони отсутствует
2.1794 | 1731 |  | Общество с ограниченной ответственностью "ВКХ "Самусь" | КНС №1 вв1 (вв2 от ТП-1 "ССРЗ") | Томская обл.,ЗАТО Северск,Самусь пгт | ООО "Электросети" ЗАТО Северск | ТП У-15-1 | ПС Самусь -> Ф. Яч.15 -> ТП У-15-1 -> Ф. ф.1,2 -> ГРЩКНС №1 ООО "ВКХ "Самусь" дог.3560 | КНС №1 вв1 (вв2 от ТП-1 "ССРЗ"), КНС №1 вв1 (вв2 от ТП-1 "ССРЗ"), ТП У-15-1, КНС №1 вв1 (вв2 от ТП-1 "ССРЗ") | Акт имеется в наличии | 2 |  | - | - | - | КНС №1 | 18 | ПС Самусь 35/6 | 4539
2.1795 | 1732 |  | Общество с ограниченной ответственностью "ВКХ "Самусь" | КНС №5 | Томская обл.,ЗАТО Северск,Самусь пгт | ООО "Электросети" ЗАТО Северск | ТП У-15-4 | ПС Самусь -> Ф. Яч.15 -> ТП У-15-4 -> Ф. ф.6 -> ГРЩКНС №5 ввод 1,2 ООО "ВКХ "Самусь" дог.3560 | КНС №5 ввод 1,2 (резерв от У-11-1), КНС №5, ТП У-15-4, КНС №5 | Акт имеется в наличии | 2 |  | - | - | - | - | - | - | 4540
2.1796 | 1733 |  | Общество с ограниченной ответственностью "ВКХ "Самусь" | КНС №2 | Томская обл.,ЗАТО Северск,Самусь пгт | ООО "Электросети" ЗАТО Северск | ТП У-5-1 | ПС Самусь -> ГРЩУ-5 -> ТП У-5-1 -> Ф. ф.8 -> ГРЩКНС-2 ООО "ВКХ "Самусь" дог.3560 | КНС №2, КНС №2, ТП У-5-1, КНС №2 | Акт имеется в наличии | 2 |  | - | - | - | КНС №2 | 16 | ПС Самусь 35/6 | 4541
2.1797 | 1734 |  | Общество с ограниченной ответственностью "ВКХ "Самусь" | КНС №3 | Томская обл.,ЗАТО Северск,Самусь пгт | ООО "Электросети" ЗАТО Северск | ТП У-5-2 | ПС Самусь -> ГРЩУ-5 -> ТП У-5-2 -> Ф. Ф.7 -> ГРЩКНС-3 ООО "ВКХ "Самусь" дог.3560 | КНС №3, КНС №3, ТП У-5-2, КНС №3 | Акт имеется в наличии | 2 |  | - | - | - | КНС №3 | 20 | ПС Самусь 35/6 | 4542
2.1798 |  |  | Общество с ограниченной ответственностью "ВКХ "Самусь" | КНС №4 | Томская обл.,ЗАТО Северск,Самусь пгт | ООО "Электросети" ЗАТО Северск | ТП У-11-3 | ТП У-11-3 |  | Акт имеется в наличии (28.10.2015) |  |  | - | - | - | - | - | -
2.1799 | 1735 |  | Общество с ограниченной ответственностью "ВКХ "Самусь" | Артезианская скважина №2 | Томская обл.,ЗАТО Северск,Орловка п | ООО "Электросети" ЗАТО Северск | ТП ОР-16-4 | ПС Орловка -> Ф. Яч.16 -> ТП ОР-16-4 -> ГРЩАртскважина №2 дог.3284 | Артскважина №2 (п.Орловка), Артскважина №2, ТП ОР-16-4, Артскважина №2 (п.Орловка) | Акт имеется в наличии | 2 |  | - | - | - | - | - | - | 4543
2.1800 | 1736 |  | Общество с ограниченной ответственностью "ВКХ "Самусь" | КНС (вв2 откл) | Томская обл.,ЗАТО Северск,Орловка п | ООО "Электросети" ЗАТО Северск | ТП ОР-16-4 | ПС Орловка -> Ф. Яч.16 -> ТП ОР-16-4 -> Ф. ф.2,10 -> ГРЩКНС ООО "ВКХ "Самусь" дог.3560 | КНС вв1 (вв2 откл), КНС (вв2 откл), ТП ОР-16-4, КНС (вв2 откл) | Акт имеется в наличии | 2 |  | - | - | - | КНС | 7 | ПС 220 кВ Орловка | 4544
2.1801 | 1737 |  | Общество с ограниченной ответственностью "ВКХ "Самусь" | Станция водоочистки подземных вод | Томская обл.,ЗАТО Северск,Кижирово д Фермерский пер. д.3 | ООО "Электросети" ЗАТО Северск | ТП У-1-5 | ПС Самусь -> Ф. Яч.1 -> ТП У-1-5 -> Ф. ф.3 -> оп.ВЛОп.15 -> ГРЩВодоочистные сооружения "ВКХ "Самусь" | Водоочистные сооружения, Водоочистные сооружения, ТП У-1-5, Водоочистные сооружения | Акт имеется в наличии | 2 |  | - | - | - | Станция водоочистки подземных вод | 11 | ПС Самусь 35/6 | 4545
2.1802 | 1738 |  | Общество с ограниченной ответственностью "Тепло Плюс" | Центральная котельная (Ввод 1) | Томская обл., г. Северск, п. Самусь | ООО "Электросети" ЗАТО Северск | ТП ЦОК | ПС Самусь -> ГРЩУ-16 -> ТП ЦОК | Центральная котельная (Ввод 1), Центральная котельная (Ввод 1), ТП ЦОК, Центральная котельная (Ввод №1) | Акт отсутствует | - | - | - | - | - | - | - | - | 4546
2.1803 | 1739 |  | Общество с ограниченной ответственностью "Тепло Плюс" | Центральная котельная (Ввод №2) | Томская обл., г. Северск, п. Самусь | ООО "Электросети" ЗАТО Северск | ТП ЦОК | ПС Самусь -> ГРЩУ-16 -> ТП ЦОК | Центральная котельная (Ввод 2), Центральная котельная (Ввод №2), ТП ЦОК, Центральная котельная (Ввод №2) | Акт отсутствует | - | - | - | - | - | - | - | - | 4547
2.1804 | 1740 |  | Общество с ограниченной ответственностью "Тепло Плюс" | ЦТП №3а | Томская обл., г. Северск, п. Самусь | ООО "Электросети" ЗАТО Северск | ТП У-15-1 | ПС Самусь -> Ф. Яч.15 -> ТП У-15-1 | ЦТП №3а, ЦТП №3а, ТП У-15-1, ЦТП №3а | Акт отсутствует | - | - | - | - | - | - | - | - | 4548
2.1805 | 1741 |  | Общество с ограниченной ответственностью "Тепло Плюс" | ЦТП №6 | Томская обл., г. Северск, п. Самусь | ООО "Электросети" ЗАТО Северск | ТП У-15-2 | ПС Самусь -> Ф. Яч.15 -> ТП У-15-2 | ЦТП №6, ЦТП №6, ТП У-15-2, ЦТП №6 | Акт отсутствует | - | - | - | - | - | - | - | - | 4549
2.1806 | 1742 |  | Общество с ограниченной ответственностью "Тепло Плюс" | ЦТП №4 | Томская обл., г. Северск, п. Самусь | ООО "Электросети" ЗАТО Северск | ТП У-15-3 | ПС Самусь -> Ф. Яч.15 -> ТП У-15-3 | ЦТП №4, ЦТП №4, ТП У-15-3, ЦТП №4 | Акт отсутствует | - | - | - | - | - | - | - | - | 4550
2.1807 | 1743 |  | Общество с ограниченной ответственностью "Тепло Плюс" | ЦТП №5 | Томская обл., г. Северск, п. Самусь, ул. Пекарского, д. 22а | ООО "Электросети" ЗАТО Северск | ТП У-15-4 | ПС Самусь -> Ф. Яч.15 -> ТП У-15-4 | ЦТП №5, ЦТП №5, ТП У-15-4, ЦТП №5 | Акт отсутствует | - | - | - | - | - | - | - | - | 4551
2.1808 | 1744 |  | Общество с ограниченной ответственностью "Тепло Плюс" | ЦТП №3 | Томская обл., г. Северск, п. Самусь | ООО "Электросети" ЗАТО Северск | ТП У-16-1 | ПС Самусь -> ГРЩУ-16 -> ТП У-16-1 | ЦТП №3, ЦТП №3, ТП У-16-1, ЦТП №3 | Акт отсутствует | - | - | - | - | - | - | - | - | 4552
2.1809 | 1745 |  | Общество с ограниченной ответственностью "Тепло Плюс" | ЦТП №7 | Томская обл., г. Северск, п. Самусь | ООО "Электросети" ЗАТО Северск | ТП У-11-1 | ПС Самусь -> Ф. Яч.11 -> ТП У-11-1 | ЦТП №7, ЦТП №7, ТП У-11-1, ЦТП №7 | Акт отсутствует | - | - | - | - | - | - | - | - | 4553
2.1810 | 1746 |  | Общество с ограниченной ответственностью "Тепло Плюс" | ЦТП №8 | Томская обл., г. Северск, п. Самусь, ул. Северская, д. 11 | ООО "Электросети" ЗАТО Северск | ТП У-11-3 | ПС Самусь -> Ф. Яч.11 -> ТП У-11-3 | ЦТП №8, ЦТП №8, ТП У-11-3, ЦТП №8 | Акт отсутствует | - | - | - | - | - | - | - | - | 4554
2.1811 | 1747 |  | Общество с ограниченной ответственностью "Тепло Плюс" | ЦТП №9 | Томская обл., г. Северск, п. Самусь | ООО "Электросети" ЗАТО Северск | ТП У-11-4 | ПС Самусь -> Ф. Яч.11 -> ТП У-11-4 | ЦТП №9, ЦТП №9, ТП У-11-4, ЦТП №9 | Акт отсутствует | - | - | - | - | - | - | - | - | 4555
2.1812 | 1748 |  | Общество с ограниченной ответственностью "Тепло Плюс" | ЦТП №10 | Томская обл., г. Северск, п. Самусь | ООО "Электросети" ЗАТО Северск | ТП У-11-4 | ПС Самусь -> Ф. Яч.11 -> ТП У-11-4 | ЦТП №10, ЦТП №10, ТП У-11-4, ЦТП №10 | Акт отсутствует | - | - | - | - | - | - | - | - | 4556
2.1813 | 1749 |  | Общество с ограниченной ответственностью "Тепло Плюс" | ЦТП №2 | Томская обл., г. Северск, п. Самусь, ул. Ленина, д. 8 | ООО "Электросети" ЗАТО Северск | ТП У-5-2 | ПС Самусь -> ТП У-5-2 | ЦТП №2, ЦТП-2, У-5-2, ЦТП-2 | Акт отсутствует | - | - | - | - | - | - | - | - | 4557
2.1814 | 1750 |  | Общество с ограниченной ответственностью "СЕТИ Плюс" | Котельная | Томская обл.,ЗАТО Северск,Самусь пгт Камышка ул. д.2-а стр.11 | ООО "Электросети" ЗАТО Северск | ТП У-15-8 | ПС Самусь -> Ф. Яч.15 -> ТП У-15-8 -> ГРЩПроизводственная база д.3234 -> ГРЩкотельная | Котельная, Котельная, ТП У-15-8, Котельная | Акт отсутствует | 2 |  | - | - | - | - | - | - | 4558
2.1815 | 1751 |  | Общество с ограниченной ответственностью "СЕТИ Плюс" | ЦТП | Томская обл.,ЗАТО Северск,Самусь пгт Камышка ул | ООО "Электросети" ЗАТО Северск | ТП У-15-7 | ПС Самусь -> Ф. Яч.15 -> ТП У-15-7 -> Ф. ф.1 -> оп.ВЛОп.3 -> ГРЩЦТП | ЦТП, ЦТП, ТП У-15-7, ЦТП | Акт отсутствует | 2 |  | - | - | - | - | - | - | 4559
2.1816 | 1752 |  | Общество с ограниченной ответственностью "Уют Орловка" (ООО "ТВСК" Орловская) | Котельная | Томская обл., г. Северск, п. Орловка, ул. Чкалова, д. 32 | ООО "Электросети" ЗАТО Северск | ТП ОР-16-4 | ПС Орловка -> Ф. Яч.16 -> ТП ОР-16-4 | Котельная, Котельная, ТП ОР-16-4, Котельная | Акт отсутствует | - | - | - | - | - | - | - | - | 4560
2.1817 | 1753 |  | Индивидуальный предприниматель Никитас Виталий Владимирович | Очистные сооружения (ввод 1) | Томская обл., Кожевниковский р-н, с. Кожевниково, ул. Гагарина, д.2б | ПАО "ТРК" Центральные сети | ПС Кожевниково -> Ф. ф.4 -> ТП 10/0,4кВ для электроснабжения торгового центра | ПС Кожевниково -> Ф. ф.4 -> ТП 10/0,4кВ для электроснабжения торгового центра (д. 1711) | Очистные сооружения, Очистные сооружения (ввод 1), Очистные сооружения (ввод 1) | Акт отсутствует | 2 |  | - | - | - | - | - | - | 4561
2.1818 | 1754 |  | Индивидуальный предприниматель Никитас Виталий Владимирович | Очистные сооружения (ввод 2) | Томская обл., Кожевниковский р-н, с. Кожевниково, ул. Гагарина, д.2б | ПАО "ТРК" Центральные сети | ПС Кожевниково -> Ф. ф.22 -> ТП 10/0,4кВ для электроснабжения производственных зданий и пилорамы | ПС Кожевниково -> Ф. ф.22 -> ТП 10/0,4кВ для электроснабжения производственных зданий и пилорамы (д. 8430) | Очистные сооружения, Очистные сооружения (ввод 2), Очистные сооружения (ввод 2) | Акт отсутствует | 2 |  | - | - | - | - | - | - | 4562
2.1819 | 1755 |  | Муниципальное унитарное предприятие "НОРМА ПЛЮС" | Газовая котельная | Томская обл., р-н. Томский, д. Борики, ул. Центральная, д. 11/3 | ПАО "ТРК" Центральные сети | ТП ПО-4-1 | ПС Петрово -> Ф. яч.4 -> ТП ПО-4-1 | Газовая котельная, Газовая котельная, ТП ПО-4-1, Газовая котельная | Акт отсутствует | 2 |  | - | - | - | - | - | - | 4563
2.1820 | 1756 |  | Муниципальное унитарное предприятие "НОРМА ПЛЮС" | Центральная котельная | Томская обл., р-н. Томский, д. Нелюбино, ул. Рабочая, д.71а | ПАО "ТРК" Центральные сети | ТП Н-16-1 | ПС Нелюбино -> Ф. яч.16 -> ТП Н-16-1 | Центральная котельная, Центральная котельная, ТП Н-16-1, Центральная котельная | Акт отсутствует | 2 |  | - | - | - | - | - | - | 4564
2.1821 | 1757 |  | Муниципальное унитарное предприятие "НОРМА ПЛЮС" | Газовая котельная | Томская обл., р-н. Томский, д. Нелюбино, ул. Дорожная, д.1д | ПАО "ТРК" Центральные сети | ТП Н-16-3 | ПС Нелюбино -> Ф. яч.16 -> ТП Н-16-3 | Газовая котельная, Газовая котельная, ТП Н-16-3, Газовая котельная | Акт отсутствует | 2 |  | - | - | - | - | - | - | 4565
2.1822 | 1758 |  | Муниципальное унитарное предприятие "НОРМА ПЛЮС" | Газовая котельная, скважина | Томская обл., р-н. Томский, д. Петрово, ул. Гагарина, д. 37 | ПАО "ТРК" Центральные сети | ТП ПО-11-1 | ПС Петрово -> Ф. яч. 11 -> ТП ПО-11-1 | Газовая котельная, скважина, Газовая котельная, скважина, ТП ПО-11-1, Газовая котельная, скважина | Акт отсутствует | 2 |  | - | - | - | - | - | - | 4566
2.1823 | 1759 |  | Муниципальное унитарное предприятие "НОРМА ПЛЮС" | Скважина | Томская обл., Томский р-н, с. Зоркальцево, Школьная горка ул. | ПАО "ТРК" Центральные сети | ТП ЗЛ-8-5 | ПС Зоркальцево ЗЛ -> Ф. Яч.8 -> ТП ЗЛ-8-5 -> Ф. Ф.№3 -> оп.ВЛОп.23 -> ГРЩСкважина дог.3597 | Скважина Школьная Зоркальцево, Скважина, ТП ЗЛ-8-5, Скважина | Акт отсутствует | 2 |  | - | - | - | - | - | - | 4567
2.1824 | 1760 |  | Муниципальное унитарное предприятие "НОРМА ПЛЮС" | Насосная 2 подъем воды | Томская обл., Томский р-н, Нелюбино д Зеленая д.2 | ПАО "ТРК" Центральные сети | ТП Н-16-1 | ПС Нелюбино -> Ф. яч.16 -> ТП Н-16-1 -> Ф. ф2 -> оп.ВЛоп.6 -> ГРЩНасосная 2 подъем воды дог.3597 | Насосная 2 подъем воды Нелюбино, Насосная 2 подъем воды, ТП Н-16-1, Насосная 2 подъем воды | Акт отсутствует | 2 |  | - | - | - | - | - | - | 4568
2.1825 | 1761 |  | Муниципальное унитарное предприятие "НОРМА ПЛЮС" | Скважина | Томская обл., Томский р-н, Нелюбино д Зеленая д.2 | ПАО "ТРК" Центральные сети | ТП Н-16-9 | ПС Нелюбино -> Ф. яч.16 -> ТП Н-16-9 -> Ф. ф.2 -> оп.ВЛОп.12 -> ГРЩСкважина дог.3597 | Скважина Нелюбино, Скважина, ТП Н-16-9, Скважина | Акт отсутствует | 2 |  | - | - | - | - | - | - | 4569
2.1826 | 1762 |  | Муниципальное унитарное предприятие "НОРМА ПЛЮС" | Скважина | Томская обл., Томский р-н, Поросино д Береговая | ПАО "ТРК" Центральные сети | ТП Л-19-4 | ПС Левобережная -> Ф. яч.19 -> ТП Л-19-4 -> Ф. ф.1 -> оп.ВЛоп.29 -> ГРЩСкважина дог.3597 | Скважина Л-19-4 Поросино, Скважина, ТП Л-19-4, Скважина | Акт отсутствует | 2 |  | - | - | - | - | - | - | 4570
2.1827 | 1763 |  | Муниципальное унитарное предприятие "НОРМА ПЛЮС" | Скважина | Томская обл., Томский р-н, Поросино д Береговая | ПАО "ТРК" Центральные сети | ТП Л-19-12 | ПС Левобережная -> Ф. яч.19 -> ТП Л-19-12 -> Ф. ф.2 -> оп.ВЛОп.27 -> ГРЩСкважина дог.3597 | Скважина Л-19-12 Поросино, Скважина, ТП Л-19-12, Скважина | Акт отсутствует | 2 |  | - | - | - | - | - | - | 4571
2.1828 | 1764 |  | Муниципальное унитарное предприятие "НОРМА ПЛЮС" | Скважина | Томская обл., Томский р-н, Поросино д Береговая | ПАО "ТРК" Центральные сети | ТП Л-19-15 | ПС Левобережная -> Ф. яч.19 -> ТП Л-19-15 -> Ф. ф.2 -> оп.ВЛоп.7 -> ГРЩСкважина дог.3597 | Скважина Школьная Поросино, Скважина, ТП Л-19-15, Скважина | Акт отсутствует | 2 |  | - | - | - | - | - | - | 4572
2.1829 | 1765 |  | Муниципальное унитарное предприятие "НОРМА ПЛЮС" | Скважина | Томская обл., Томский р-н, Нелюбино д Майская ул | ПАО "ТРК" Центральные сети | ТП Н-18-3 | ПС Нелюбино -> Ф. яч.18 -> ТП Н-18-3 -> Ф. ф.1 -> оп.ВЛОп.15 -> ГРЩСкважина дог.3597 | скважина Майская Нелюбино, скважина, ТП Н-18-3, скважина | Акт отсутствует | 2 |  | - | - | - | - | - | - | 4573
2.1830 | 1766 |  | Муниципальное унитарное предприятие "НОРМА ПЛЮС" | Скважина 86 квартал | Томская обл., Томский р-н, 86-й квартал п | ПАО "ТРК" Центральные сети | ТП РБ-4-10 | ПС Рыбалово -> Ф. яч.4 -> ТП РБ-4-10 -> ГРЩСкважина дог.3597 | скважина 86 квартал, скважина 86 квартал, ТП РБ-4-10, скважина 86 квартал | Акт отсутствует | 2 |  | - | - | - | - | - | - | 4574
2.1831 | 1767 |  | Муниципальное унитарное предприятие "НОРМА ПЛЮС" | Скважина №1 Березкино | Томская обл., Томский р-н, Березкино д б/н | ПАО "ТРК" Центральные сети | ТП ЗЛ-3-12 | ПС Зоркальцево ЗЛ -> Ф. яч.3 -> ТП ЗЛ-3-12 -> Ф. ф.1 -> оп.ВЛОп.5 -> ГРЩСкважина дог.3597 | скважина №1 Березкино, скважина №1 Березкино, ТП ЗЛ-3-12, скважина №1 Березкино | Акт отсутствует | 2 |  | - | - | - | - | - | - | 4575
2.1832 | 1768 |  | Муниципальное унитарное предприятие "НОРМА ПЛЮС" | Скважина №2 Березкино | Томская обл., Томский р-н, Березкино д б/н | ПАО "ТРК" Центральные сети | ТП РБ-4-7 | ПС Рыбалово -> Ф. яч.4 -> ТП РБ-4-7 -> Ф. ф.1 -> оп.ВЛОп.8 -> ГРЩСкважина дог.3597 | скважина №2 Березкино, скважина №2 Березкино, ТП РБ-4-7, скважина №2 Березкино | Акт отсутствует | 2 |  | - | - | - | - | - | - | 4576
2.1833 | 1769 |  | Муниципальное унитарное предприятие "НОРМА ПЛЮС" | Скважина Кудринский участок | Томская обл., Томский р-н, Кудринский Участок д Центральный пр. д.4/2 | ПАО "ТРК" Центральные сети | ТП РБ-11-7 | ПС Рыбалово -> Ф. яч.11 -> ТП РБ-11-7 | Скважина Кудринский участок, скважина Кудринский участок, ТП РБ-11-7, Скважина Кудринский участок | Акт отсутствует | 2 |  | - | - | - | - | - | - | 4577
2.1834 | 1770 |  | Муниципальное унитарное предприятие "НОРМА ПЛЮС" | Скважина | Томская обл., р-н. Томский, д. Кудринский Участок, ул. Бодажкова, д. 6а | ПАО "ТРК" Центральные сети | ТП РБ-11-6 | ПС Рыбалово -> Ф. яч.11 -> ТП РБ-11-6 | Скважина, Скважина, ТП РБ-11-6, Скважина | Акт отсутствует | 2 |  | - | - | - | - | - | - | 4578
2.1835 | 1771 |  | Муниципальное унитарное предприятие "НОРМА ПЛЮС" | Скважина | Томская обл., Томский р-н, с. Зоркальцево, ул. Южная | ПАО "ТРК" Центральные сети | ТП ЗЛ-6-2 | ПС Зоркальцево ЗЛ -> Ф. Яч.6 -> ТП ЗЛ-6-2 -> ГРЩСкважина дог.3597 | Скважина Зоркальцево, Скважина, ТП ЗЛ-6-2, Скважина | Акт отсутствует | 2 |  | - | - | - | - | - | - | 4579
2.1836 | 1772 |  | Муниципальное унитарное предприятие "НОРМА ПЛЮС" | Сбербанк(помещ с/а) | Томская обл., р-н. Томский, д. Нелюбино, ул. Рабочая, д. 44 | ПАО "ТРК" Центральные сети | ТП Н-16-11 | ПС Нелюбино -> Ф. яч.16 -> ТП Н-16-11 -> ГРЩСбербанк(помещение с/а) Томское ОСБ №8616 Сбербанка России 0590 | Сбербанк (помещение с/а), Сбербанк(помещ с/а), ТП Н-16-11, Сбербанк (помещение с/а) | Акт отсутствует | 2 |  | - | - | - | - | - | - | 4580
2.1837 | 1773 |  | Муниципальное казенное предприятие Томского района "Технополигон" | Котельная | Томская обл., р-н. Томский, с. Кафтанчиково, ул. Совхозная, 5/1 | ПАО "ТРК" Центральные сети | ТП КФ-2-1 | ПС Кафтанчиково -> Ф. яч.2 -> ТП КФ-2-1 -> Ф. ф.1 -> ГРЩкотельная ООО "ВТК" 3104 | котельная Кафтанчиково, Котельная, ТП КФ-2-1, Котельная | Акт отсутствует | 2 |  | - | - | - | - | - | - | 4581
2.1838 | 1774 |  | Муниципальное казенное предприятие Томского района "Технополигон" | Котельная | Томская обл., р-н. Томский, д. Поросино, ул. Школьная, д. 4б | ПАО "ТРК" Центральные сети | ТП Л-19-30 | ПС Левобережная -> Ф. яч.19 -> ТП Л-19-30 | Котельная, Котельная, ТП Л-19-30, Котельная | Акт отсутствует | 2 |  | - | - | - | - | - | - | 4582
2.1839 | 1775 |  | Муниципальное казенное предприятие Томского района "Технополигон" | Блочно-модульная газовая котельная | Томская обл., р-н. Томский, п. Аэропорт, д.1-2/3б | ООО "Сибирская электросеть" | ТП-10А | ПС Богашево -> ТП ТП-10а | Блочно-модульная газовая котельная, Блочно-модульная газовая котельная, ТП-10А, Блочно-модульная газовая котельная (расчетная) | Акт отсутствует | 2 |  | - | - | - | - | - | - | 4583
2.1840 | 1776 |  | Муниципальное казенное предприятие Томского района "Технополигон" | Котельная | Томская обл., р-н. Томский, с. Петухово, | ПАО "ТРК" Центральные сети | ТП Б-20-1 | ПС Богашево -> Ф. яч.20 -> ТП Б-20-1 | Котельная, Котельная, ТП Б-20-1, Котельная | Акт отсутствует | 2 |  | - | - | - | - | - | - | 4584
2.1841 |  |  | Государственное унитарное предприятие Томской области «Областное дорожное ремонтно-строительное управление» | Котельная | Томская обл., г. Томск, д. Лоскутово, ул. Линейная, д. 17 | ПАО "ТРК" Центральные сети | данные отсутствуют | данные отсутствуют |  | Акт отсутствует | 3 |  | - | - | - | - | - | - |  | информация по актам аварийной и/или технологической брони отсутствует
2.1842 |  |  | Государственное унитарное предприятие Томской области «Областное дорожное ремонтно-строительное управление» | Котельная | Томская обл., Шегарский р-н., с. Мельниково, ул. Коммунистическая, д. 101 | ПАО "ТРК" Центральные сети | данные отсутствуют | данные отсутствуют |  | Акт отсутствует | 4 |  | - | - | - | - | - | - |  | информация по актам аварийной и/или технологической брони отсутствует
2.1843 |  |  | Государственное унитарное предприятие Томской области «Областное дорожное ремонтно-строительное управление» | Котельная | Томская обл., р-н. Колпашевский, г. Колпашево, ул. Гоголя, д. 99 | ПАО "ТРК" Северные сети | данные отсутствуют | данные отсутствуют |  | Акт отсутствует | 5 |  | - | - | - | - | - | - |  | информация по актам аварийной и/или технологической брони отсутствует
2.1844 |  |  | Акционерное общество "ТомскРТС" | Объекты теплоснабжения | обл. Томская, г. Томск, пр-кт. Академический, д. 1 | ПАО "ТРК" Центральные сети | Объекты теплоснабжения, ПС Академическая, Ф. АК-12, ТП НБС | ПС Восточная -> Ф. ЛЭП 35-21 -> ПС Академическая -> ГРЩАК-12 -> ГРЩАдминистративное здание ГУП ККП ТНЦ СО РАН от ТП-НБС ООО "Академэлектросеть"ф.АК-12 |  | Акт отсутствует |  |  | - | - | - | - | - | -
2.1845 |  |  | Акционерное общество "ТомскРТС" | Объекты теплоснабжения | обл. Томская, г. Томск, пр-кт. Академический, д. 2 | ПАО "ТРК" Центральные сети | Объекты теплоснабжения, ПС Академическая, Ф. АК-22, ТП НБС | ПС Восточная -> Ф. ЛЭП 35-21 -> ПС Академическая -> ГРЩАК-22 -> ГРЩАдминистративное здание ГУП ККП ТНЦ СО РАН от ТП-НБС ООО "Академэлектросеть"ф.АК-22 |  | Акт отсутствует |  |  | - | - | - | - | - | -
3. Угольные и горнорудные предприятия - в отношении объектов вентиляции, водоотлива и основных подъемных устройств, а также метрополитен - в отношении объектов, используемых для обеспечения перевозки пассажиров
4. Воинские части Министерства обороны Российской Федерации, Министерства внутренних дел Российской Федерации, войск национальной гвардии Российской Федерации, Федеральной службы безопасности Российской Федерации, Министерства Российской Федерации по делам гражданской обороны, чрезвычайным ситуациям и ликвидации последствий стихийных бедствий, Федеральной службы охраны Российской Федерации и Главного управления специальных программ Президента Российской Федерации
4.1 | 1 |  | Войсковая часть 3480 | Войсковая часть 3480 | Томская обл., г. Северск, пер. Чекист | ООО "Электросети" ЗАТО Северск | ТП 27 | ГПП-701 -> ТП 27 | Войсковая часть 3480, Войсковая часть 3480, ТП 27, Войсковая часть 3480 | Акт отсутствует | 4 |  | - | - | - | - | - | - | 4585
4.2 | 2 |  | Войсковая часть 3481 | Казарма № 3 | Томская область, ЗАТО Северск, г. Северск, ул. Калинина, 63 | ООО "Электросети" ЗАТО Северск | ТП-132 ф.6 | ГПП-701 -> ТП 132 | Войсковая часть 3481, Войсковая часть 3481, ТП 132 ф. 1, 2, 4, 6, 8, 12, 13, Войсковая часть 3481, ввод1 | Акт имеется в наличии (18.02.2016) | 4 |  | - | - | - | Казарма № 3 | 4 | ПС 110 кВ ГПП-1; КЛ-0,4 кВ от ТП-132 ф.6 | 4586 | информация по актам аварийной и/или технологической брони отсутствует
|  |  |  | Казарма № 2 | Томская область, ЗАТО Северск, г. Северск, ул. Калинина, 63 | ООО "Электросети" ЗАТО Северск | ТП-132 ф.6 | ГПП-701 -> ТП 132 |  | Акт имеется в наличии (18.02.2016) |  |  | - | - | - | Казарма № 2 | 4 | ПС 110 кВ ГПП-1; КЛ-0,4 кВ от ТП-132 ф.6 |  | информация по актам аварийной и/или технологической брони отсутствует
|  |  |  | Штаб в/ч 3478 | Томская область, ЗАТО Северск, г. Северск, ул. Калинина, 63 | ООО "Электросети" ЗАТО Северск | ТП-132 ф.4 | ГПП-701 -> ТП 132 |  | Акт имеется в наличии (18.02.2016) |  |  | - | - | - | Штаб в/ч 3478 | 9 | ПС 110 кВ ГПП-1; КЛ-0,4 кВ от ТП-132 ф.4 |  | информация по актам аварийной и/или технологической брони отсутствует
|  |  |  | Штаб в/ч 3481 | Томская область, ЗАТО Северск, г. Северск, ул. Калинина, 63 | ООО "Электросети" ЗАТО Северск | ТП-132 ф.6 | ГПП-701 -> ТП 132 |  | Акт имеется в наличии (18.02.2016) |  |  | - | - | - | Штаб в/ч 3481 | 7 | ПС 110 кВ ГПП-1; КЛ-0,4 кВ от ТП-132 ф.6 |  | информация по актам аварийной и/или технологической брони отсутствует
|  |  |  | Лазарет | Томская область, ЗАТО Северск, г. Северск, ул. Калинина, 63 | ООО "Электросети" ЗАТО Северск | ТП-132 ф.8 | ГПП-701 -> ТП 132 |  | Акт имеется в наличии (18.02.2016) |  |  | - | - | - | Лазарет | 7 | ПС 110 кВ ГПП-1; КЛ-0,4 кВ от ТП-132 ф.8 |  | информация по актам аварийной и/или технологической брони отсутствует
|  |  |  | Казарма № 2а | Томская область, ЗАТО Северск, г. Северск, ул. Калинина, 63 | ООО "Электросети" ЗАТО Северск | ТП-132 ф.2 | ГПП-701 -> ТП 132 |  | Акт имеется в наличии (18.02.2016) |  |  | - | - | - | Казарма № 2а | 2 | ПС 110 кВ ГПП-1; КЛ-0,4 кВ от ТП-132 ф.2 |  | информация по актам аварийной и/или технологической брони отсутствует
4.3 | 3 |  | Войсковая часть 3481 | Склад городка В с гаражом | Томская область, ЗАТО Северск, г. Северск, ул. Калинина, 63 | ООО "Электросети" ЗАТО Северск | ТП-170 ф.4 | ГПП-701 -> ТП 170 | Войсковая часть 3481, Войсковая часть 3481, ТП 170 ф.1, 2, 4, 5, 6, 7, 8, Войсковая часть 3481, ввод2 | Акт имеется в наличии (18.02.2016) | 4 |  | - | - | - | Склад городка В с гаражом | 2 | ПС 110 кВ ГПП-1; КЛ-0,4 кВ от ТП-170 ф.4 | 4587 | информация по актам аварийной и/или технологической брони отсутствует
|  |  |  | Здание АТС | Томская область, ЗАТО Северск, г. Северск, ул. Калинина, 63 | ООО "Электросети" ЗАТО Северск | ТП-170 ф.7 | ГПП-701 -> ТП 170 |  | Акт имеется в наличии (18.02.2016) |  |  | - | - | - | Здание АТС | 8 | ПС 110 кВ ГПП-1; КЛ-0,4 кВ от ТП-170 ф.7 |  | информация по актам аварийной и/или технологической брони отсутствует
|  |  |  | Гараж с заправочной станцией | Томская область, ЗАТО Северск, г. Северск, ул. Калинина, 63 | ООО "Электросети" ЗАТО Северск | ТП-170 ф.2 | ГПП-701 -> ТП 170 |  | Акт имеется в наличии (18.02.2016) |  |  | - | - | - | Гараж с заправочной станцией | 3 | ПС 110 кВ ГПП-1; КЛ-0,4 кВ от ТП-170 ф.2 |  | информация по актам аварийной и/или технологической брони отсутствует
|  |  |  | Казарма № 4 | Томская область, ЗАТО Северск, г. Северск, ул. Калинина, 63 | ООО "Электросети" ЗАТО Северск | ТП-170 ф.5 | ГПП-701 -> ТП 170 |  | Акт имеется в наличии (18.02.2016) |  |  | - | - | - | Казарма № 4 | 4 | ПС 110 кВ ГПП-1; КЛ-0,4 кВ от ТП-170 ф.5 |  | информация по актам аварийной и/или технологической брони отсутствует
4.4 | 4 |  | Войсковая часть 3481 | Продовольственный склад | Томская область, ЗАТО Северск, г. Северск, ул. Калинина, 63 | ООО "Электросети" ЗАТО Северск | ТП 188 ф.1, 2, 3, 12, 16, 17, 18 | ГПП-701 -> ТП 188 | Войсковая часть 3481, Войсковая часть 3481, ТП 188 ф.1, 2, 3, 12, 16, 17, 18, Войсковая часть 3481, ввод3 | Акт имеется в наличии (18.02.2016) | 4 |  | - | - | - | Продовольственный склад | 2 | ПС 110 кВ ГПП-1; КЛ-0,4 кВ от ТП-188 ф.3 | 4588 | информация по актам аварийной и/или технологической брони отсутствует
4.5 | 5 |  | Войсковая часть 3481 | Столовая | Томская область, ЗАТО Северск, г. Северск, ул. Калинина, 63 | ООО "Электросети" ЗАТО Северск | ТП 188 ф.7, 9, 11, 13, 15, 19, 21, 22 | ГПП-701 -> ТП 188 | Войсковая часть 3481, Войсковая часть 3481, ТП 188 ф.7, 9, 11, 13, 15, 19, 21, 22, Войсковая часть 3481, ввод4 | Акт имеется в наличии (18.02.2016) | 4 |  | - | - | - | Столовая | 10 | ПС 110 кВ ГПП-1; 2КЛ-0,4 кВ от ТП-188 ф. 9и ф. 11 | 4589 | информация по актам аварийной и/или технологической брони отсутствует
|  |  |  | Комплекс ИТСО | Томская область, ЗАТО Северск, г. Северск, ул. Калинина, 63 | ООО "Электросети" ЗАТО Северск | ТП 188 ф.7, 9, 11, 13, 15, 19, 21, 22 | ГПП-701 -> ТП 188 |  | Акт имеется в наличии (18.02.2016) |  |  | - | - | - | Комплекс ИТСО | 5 | ПС 110 кВ ГПП-1; КЛ-0,4 кВ от ТП-188 ф.12 |  | информация по актам аварийной и/или технологической брони отсутствует
4.6 | 6 |  | Федеральное государственное бюджетное учреждение "Центральное жилищно-коммунальное управление" Министерства обороны Российской Федерации | Военный комиссариат Томского района Томской области (Спецсооружения инв. № б/н-РП-1-позиция №8,/ч №58133-10) | Томская обл., р-н. Томский, д. Нелюбино, военный городок №3 | ОАО "Оборонэнерго" | ТП Н-5-1 | ПС Нелюбино -> Ф. Яч.5 -> ТП Н-5-1 | Спецсооружения инв. №б/н-РП-1-позиция №8, В/ч №58133-10, Спецсооружения инв. № б/н-РП-1-позиция №8,/ч №58133-10, ТП Н-5-1, Спецсооружения инв. № б/н - РП-1- позиция №8, В/ч №58133-10 | Акт отсутствует | 4 |  | - | - | - | - | - | - | 4590
4.7 | 7 |  | Федеральное государственное бюджетное учреждение "Центральное жилищно-коммунальное управление" Министерства обороны Российской Федерации | Военный комиссариат Томского района Томской области (баня, инв. № 13, В/ч №58133-10 ) | Томская обл., р-н. Томский, д. Нелюбино, военный городок №3 | ОАО "Оборонэнерго" | ТП Н-15-7 | ПС Нелюбино -> Ф. Яч.15 -> ТП Н-15-7 | Баня, инв. № 13, В/ч №58133-10, Баня, инв. № 13, В/ч №58133-10 ,ТП Н-15-7, Баня, инв. № 13, В/ч №58133-10 | Акт отсутствует | 4 |  | - | - | - | - | - | - | 4591
4.8 | 8 |  | Федеральное государственное бюджетное учреждение "Центральное жилищно-коммунальное управление" Министерства обороны Российской Федерации | Военный комиссариат Томского района Томской области (гараж, инв. № 18, В/ч №58133-10) | Томская обл., р-н. Томский, д. Нелюбино, военный городок №3 | ОАО "Оборонэнерго" | ТП Н-15-7 | ПС Нелюбино -> Ф. Яч.15 -> ТП Н-15-7 | Гараж, инв. № 18, В/ч №58133-10, Гараж, инв. № 18, В/ч №58133-10, ТП Н-15-7, Гараж, инв. № 18, В/ч №58133-10 | Акт отсутствует | 4 |  | - | - | - | - | - | - | 4592
4.9 | 9 |  | Федеральное государственное бюджетное учреждение "Центральное жилищно-коммунальное управление" Министерства обороны Российской Федерации | Военный комиссариат Томского района Томской области (ДЭС (обогрев) В/ч №58133-10) | Томская обл., р-н. Томский, д. Нелюбино, военный городок №3 | ОАО "Оборонэнерго" | ТП Н-15-7 | ПС Нелюбино -> Ф. Яч.15 -> ТП Н-15-7 | ДЭС (обогрев) инв. № б/н, В/ч №58133-10, ДЭС (обогрев) инв. № б/н, В/ч №58133-10, ТП Н-15-7, ДЭС (обогрев) инв. № б/н, В/ч №58133-10 | Акт отсутствует | 4 |  | - | - | - | - | - | - | 4593
4.10 | 10 |  | Федеральное государственное бюджетное учреждение "Центральное жилищно-коммунальное управление" Министерства обороны Российской Федерации | Военный комиссариат Томского района Томской области (Казарма, инв. № 1 Штаб, В/ч №58133-10) | Томская обл., р-н. Томский, д. Нелюбино, военный городок №3 | ОАО "Оборонэнерго" | ТП Н-15-7 | ПС Нелюбино -> Ф. яч.15 -> ТП Н-15-7 | Казарма, инв. № 1 Штаб, В/ч №58133-10, Казарма, инв. № 1 Штаб, В/ч №58133-10, ТП Н-15-7, Казарма, инв. № 1 Штаб, В/ч №58133-10 | Акт отсутствует | 4 |  | - | - | - | - | - | - | 4594
4.11 | 11 |  | Федеральное государственное бюджетное учреждение "Центральное жилищно-коммунальное управление" Министерства обороны Российской Федерации | Военный комиссариат Томского района Томской области (Казарма, инв. № 1 (Ввод1) В/ч №58133-10) | Томская обл., р-н. Томский, д. Нелюбино, военный городок №3 | ОАО "Оборонэнерго" | ТП Н-15-7 | ПС Нелюбино -> Ф. яч.15 -> ТП Н-15-7 | Казарма, инв. № 1 (Ввод1), В/ч №58133-10, Казарма, инв. № 1 (Ввод1), В/ч №58133-10, ТП Н-15-7, Казарма, инв. № 1 (Ввод1), В/ч №58133-10 | Акт отсутствует | 4 |  | - | - | - | - | - | - | 4595
4.12 | 12 |  | Федеральное государственное бюджетное учреждение "Центральное жилищно-коммунальное управление" Министерства обороны Российской Федерации | Военный комиссариат Томского района Томской области (Казарма, инв. № 1 Столовая, В/ч №58133-10) | Томская обл., р-н. Томский, д. Нелюбино, военный городок №3 | ОАО "Оборонэнерго" | ТП Н-15-7 | ПС Нелюбино -> Ф. яч.15 -> ТП Н-15-7 | Казарма, инв. № 1 (Ввод1), В/ч №58133-10, Казарма, инв. № 1 Столовая, В/ч №58133-10, ТП Н-15-7, Казарма, инв. № 1 Столовая, В/ч №58133-10 | Акт отсутствует | 4 |  | - | - | - | - | - | - | 4596
4.13 | 13 |  | Федеральное государственное бюджетное учреждение "Центральное жилищно-коммунальное управление" Министерства обороны Российской Федерации | Военный комиссариат Томского района Томской области (Склад ГСМ, В/ч №58133-10) | Томская обл., р-н. Томский, д. Нелюбино, военный городок №3 | ОАО "Оборонэнерго" | ТП Н-15-7 | ПС Нелюбино -> Ф. яч.15 -> ТП Н-15-7 | Склад ГСМ, инв. № 10, В/ч №58133-10, Склад ГСМ, инв. № 10, В/ч №58133-10, ТП Н-15-7, Склад ГСМ, инв. № 10, В/ч №58133-10 | Акт отсутствует | 4 |  | - | - | - | - | - | - | 4597
4.14 | 14 |  | Федеральное государственное бюджетное учреждение "Центральное жилищно-коммунальное управление" Министерства обороны Российской Федерации | Военный комиссариат Томского района Томской области Спецсооружения - Дежурное помещение, В/ч №58133-10) | Томская обл., р-н. Томский, д. Нелюбино, военный городок №3 | ОАО "Оборонэнерго" | ТП Н-15-7 | ПС Нелюбино -> Ф. яч.15 -> ТП Н-15-7 | Спецсооружения инв. № б/н - Дежурное помещение (позиция №9 ), В/ч №58133-10, Спецсооружения инв. № б/н - Дежурное помещение (позиция №9 ), В/ч №58133-10, ТП Н-15-7, Спецсооружения инв. № б/н - Дежурное помещение (позиция №9 ), В/ч №58133-10 | Акт отсутствует | 4 |  | - | - | - | - | - | - | 4598
4.15 | 15 |  | Федеральное государственное бюджетное учреждение "Центральное жилищно-коммунальное управление" Министерства обороны Российской Федерации | Военный комиссариат Томского района Томской области (Станция 55Ж6, В/ч №58133-10) | Томская обл., р-н. Томский, д. Нелюбино, военный городок №3 | ОАО "Оборонэнерго" | ТП Н-15-14 | ПС Нелюбино -> Ф. яч.15 -> ТП Н-15-4 | Спецсооружения инв. № б/н - Станция 55Ж6 ( позиция №9 ), В/ч №58133-10, Спецсооружения инв. № б/н - Станция 55Ж6 ( позиция №9 ), В/ч №58133-10, ТП Н-15-14, Спецсооружения инв. № б/н - Станция 55Ж6 ( позиция №9 ), В/ч №58133-10 | Акт отсутствует | 4 |  | - | - | - | - | - | - | 4599
4.16 | 16 |  | Федеральное государственное бюджетное учреждение "Центральное жилищно-коммунальное управление" Министерства обороны Российской Федерации | Военный комиссариат Томского района Томской области (Станция П18, В/ч №58133-10) | Томская обл., р-н. Томский, д. Нелюбино, военный городок №3 | ОАО "Оборонэнерго" | ТП Н-15-4 | ПС Нелюбино -> Ф. яч.15 -> ТП Н-15-4 | Спецсооружения инв. № б/н - Станция П18 (позиция №9 ), В/ч №58133-10, Спецсооружения инв. № б/н - Станция П18 (позиция №9 ), В/ч №58133-10, ТП Н-15-4, Спецсооружения инв. № б/н - Станция П18 (позиция №9 ), В/ч №58133-10 | Акт отсутствует | 4 |  | - | - | - | - | - | - | 4600
4.17 | 17 |  | Федеральное государственное бюджетное учреждение "Центральное жилищно-коммунальное управление" Министерства обороны Российской Федерации | Военный комиссариат Томского района Томской области (Пункт управления, В/ч №58133-10) | Томская обл., р-н. Томский, д. Нелюбино, военный городок №3 | ОАО "Оборонэнерго" | ТП Н-5-1 | ПС Нелюбино -> Ф. Яч. 5 -> ТП Н-5-1 | Спецсооружения инв.№б/н - Пункт управления, (позиция №8), В/ч №58133-10, Спецсооружения инв.№б/н - Пункт управления, (позиция №8), В/ч №58133-10, ТП Н-5-1, Спецсооружения инв.№б/н - Пункт управления, (позиция №8), В/ч №58133-10 | Акт отсутствует | 4 |  | - | - | - | - | - | - | 4601
4.18 | 18 |  | Федеральное государственное бюджетное учреждение "Центральное жилищно-коммунальное управление" Министерства обороны Российской Федерации | Военный комиссариат Томского района Томской области (Военная прокуратура) | Томская обл., г. Томск, ул. Советская, д. 16а | ОАО "Оборонэнерго" | ТП 604-49 | ПС Северная -> ТП 604-49 | Военная прокуратура, Военная прокуратура, ТП 604-49, Военная прокуратура | Акт отсутствует | 4 |  | - | - | - | - | - | - | 4602
4.19 | 19 |  | Федеральное государственное бюджетное учреждение "Центральное жилищно-коммунальное управление" Министерства обороны Российской Федерации | Военный комиссариат Томского района Томской области (Водонапорная башня, №10) | Томская обл., г. Томск, п. Предтеченск, ул. Мелиоративная, д. 10 | ООО "Сибирская электросеть" | ТП ТП-2 | ПС Зональная -> ГРЩС-86 -> ПС Предтеченск -> ГРЩПР-6 -> ГРЩЦРП-10кВ яч.3 -> ТП ТП-2 | Водонапорная башня №10, Водонапорная башня №10, ТП ТП-2, Водонапорная башня №10 | Акт отсутствует | 4 |  | - | - | - | - | - | - | 4603
4.20 |  |  | Федеральное государственное бюджетное учреждение "Центральное жилищно-коммунальное управление" Министерства обороны Российской Федерации | Военный комиссариат Томского района Томской области | Томская обл., г. Томск, п. Предтеченск, ул. Мелиоративная, д. 8 | ООО "Сибирская электросеть" | ТП ТП-2 | ПС Зональная -> ГРЩС-86 -> ПС Предтеченск -> ГРЩПР-6 -> ГРЩЦРП-10кВ яч.3 -> ТП ТП-2 -> Ф. ф.4 |  | Акт отсутствует | 5 |  | - | - | - | - | - | -
4.21 | 20 |  | Федеральное государственное бюджетное учреждение "Центральное жилищно-коммунальное управление" Министерства обороны Российской Федерации | Военный комиссариат Томского района Томской области (Здание штаба (АБК) | Томская обл., г. Томск, ул. Карла Маркса, д. 4 | ОАО "Оборонэнерго" | ТП 610-23 | ПС ТЭЦ-1 -> ГРЩяч 10 Хоз.нужды -> Ф. Ф.601 -> ТП 610-23 | Здание штаба (АБК) от ТП 610-23 ООО "Горсети", Здание штаба (АБК) от ТП 610-23 ООО "Горсети", ТП 610-23, Здание штаба (АБК) от ТП 610-23 ООО "Горсети" | Акт отсутствует | 4 |  | - | - | - | - | - | - | 4604
4.22 | 21 |  | Федеральное государственное бюджетное учреждение "Центральное жилищно-коммунальное управление" Министерства обороны Российской Федерации | Военный комиссариат Томского района Томской области (Котельная №3/18) | Томская обл., р-н. Томский, д. Нелюбино, военный городок №3 | ОАО "Оборонэнерго" | ТП Н-15-7 | ПС Нелюбино -> Ф. яч.15 -> ТП Н-15-7 | Котельная №3/18, Котельная №3/18, ТП Н-15-7, Котельная №3/18 | Акт отсутствует | 4 |  | - | - | - | - | - | - | 4605
4.23 | 22 |  | Федеральное государственное бюджетное учреждение "Центральное жилищно-коммунальное управление" Министерства обороны Российской Федерации | Военный комиссариат Томского района Томской области (ДЭС, В/ч№58133-10) | Томская обл., р-н. Томский, д. Нелюбино, военный городок №3 | ОАО "Оборонэнерго" | данные отсутствуют | данные отсутствуют | ДЭСинв .№б/н Генерация, В/ч№58133-10, ДЭСинв .№б/н Генерация, В/ч№58133-10, ДЭСинв .№б/н Генерация, В/ч№58133-10 | Акт отсутствует | 4 |  | - | - | - | - | - | - | 4606
4.24 | 23 |  | Федеральное государственное бюджетное учреждение "Центральное жилищно-коммунальное управление" Министерства обороны Российской Федерации | Военный комиссариат Томской области | Томская обл., г. Томск, пр-кт. Фрунзе, д. 6 | ООО "Горсети" | ТП 603-11 | ПС ТЭЦ-1 -> Ф. Ф.610 -> ТП 603-11 -> ГРЩОбл.военкомат | Военкомат от ТП 603-11 ООО "Горсети", Военкомат, ТП 603-11, Военкомат | Акт отсутствует | 4 |  | - | - | - | - | - | - | 4607
4.25 | 24 |  | Федеральное государственное бюджетное учреждение "Центральное жилищно-коммунальное управление" Министерства обороны Российской Федерации | Военный комиссариат Томской области (ввод №1) | Томская обл., г. Томск, ул. Суворова, д. 12 | ООО "Горсети" | ТП 272 | ПС Восточная -> Ф. Ф.830 -> ТП 272 | Военный комиссариат от ВРУ-0,4 кВ жилого дома (под.7 и 1) ТП-272 ООО "Горсети (ф.830 ПС "Восточная"), Военный Комиссариат Томской области (ввод №1), ТП 272, Военный Комиссариат Томской области (ввод №1) | Акт отсутствует | 4 |  | - | - | - | - | - | - | 4608
4.26 | 25 |  | Федеральное государственное бюджетное учреждение "Центральное жилищно-коммунальное управление" Министерства обороны Российской Федерации | Военный комиссариат Томской области (ввод №2) | Томская обл., г. Томск, ул. Суворова, д. 12 | ООО "Горсети" | ТП 272 | ПС Восточная -> Ф. Ф.830 -> ТП 272 -> ГРЩГородской военкомат по ул. Суворова, 12 дог 00110 | Военный комиссариат от ВРУ-0,4 кВ жилого дома (под.7 и 1) ТП-272 ООО "Горсети (ф.830 ПС "Восточная"), Военный Комиссариат Томской области (ввод №2), ТП 272, Военный Комиссариат Томской области (ввод №2) | Акт отсутствует | 4 |  | - | - | - | - | - | - | 4609
4.27 | 26 |  | Федеральное государственное бюджетное учреждение "Центральное жилищно-коммунальное управление" Министерства обороны Российской Федерации | Помещение Военного комиссариата Верхнекетского района Томской области | Томская обл., р-н. Верхнекетский, рп. Белый Яр, ул. Рабочая, д. 71 | ПАО "ТРК" Восточные сети | ТП БЯ-11-8 | ПС Белый Яр 110/10 -> ПС"Белый Яр" -> ТП БЯ-11-8 -> Ф. фидер 1 -> ГРЩопора30 -> ГРЩпомещение (1422) | ВКТО по Верхнекетскому району, Помещение военкомата, ТП БЯ-11-8, Помещение военкомата | Акт отсутствует | 4 |  | - | - | - | - | - | - | 4610
4.28 | 27 |  | Федеральное государственное бюджетное учреждение "Центральное жилищно-коммунальное управление" Министерства обороны Российской Федерации | Нежилое здание Военного комиссариата Зырянского и Тегульдетского районов Томской области | Томская обл., р-н. Тегульдетский, с. Тегульдет, ул. Ленина, д. 81 | ПАО "ТРК" Восточные сети | ТП Т-11-9 | ПС "Тегульдетская" 110/35/10 -> ПС"Тегульдетская" СШ1 -> ГРЩТ-11 -> ТП Т-11-9 -> ГРЩПризывной пункт (110.7) | Призывной пункт (Помещение военкомата), Помещение военкомата, ТП Т-11-9, Помещение военкомата | Акт отсутствует | 4 |  | - | - | - | - | - | - | 4611
4.29 | 28 |  | Федеральное государственное бюджетное учреждение "Центральное жилищно-коммунальное управление" Министерства обороны Российской Федерации | Военный комиссариат г. Асино, Асиновского и Первомайского районов | Томская обл., р-н. Асиновский, г. Асино, ул. Гончарова, д. 52 | ПАО "ТРК" Восточные сети | ТП А-31-9 | ПС Асино 110/35/10 -> ПС"Асино" -> ТП А-31-9 -> Ф. фидер6 -> ГРЩопора41 -> ГРЩпомещение (1422) | ВКТО по г.Асино и Асиновскому району, Военкомат от ТП А-31-9, ТП А-31-9, Военкомат от ТП А-31-9 | Акт отсутствует | 4 |  | - | - | - | - | - | - | 4612
4.30 | 29 |  | Федеральное государственное бюджетное учреждение "Центральное жилищно-коммунальное управление" Министерства обороны Российской Федерации | Военный комиссариат Шегарского и Кожевниковского районов Томской области | Томская обл., Шегарский р-н., с. Мельниково, пер. Почтовый, д. 7 | ПАО "ТРК" Центральные сети | ТП МЛ-4-11 | ПС Мельниково -> Ф. яч.4 -> ТП МЛ-4-11 | ВКТО по Шегарскому району, МЛ-4-11 Военкомат, гараж, ТП МЛ-4-11, Военкомат, гараж | Акт отсутствует | 4 |  | - | - | - | - | - | - | 4613
4.31 | 30 |  | Федеральное государственное бюджетное учреждение "Центральное жилищно-коммунальное управление" Министерства обороны Российской Федерации | Помещение Военного комиссариата Бакчарского района Томской области | Томская обл., р-н. Бакчарский, с. Бакчар, пер. Трактовый, д. 36 | ПАО "ТРК" Центральные сети | ТП БР-13-8 | ТП БР-13-8 -> Ф. ф.3 -> оп.ВЛОп.10 -> ГРЩВоенкомат Кемеровская КЭЧ 1161 | ВКТО по Бакчарскому району, БР-13-8 Военкомат, ТП БР-13-8, БР-13-8 Военкомат | Акт отсутствует | 4 |  | - | - | - | - | - | - | 4614 | информация по актам аварийной и/или технологической брони отсутствует
4.32 | 31 |  | Федеральное государственное бюджетное учреждение "Центральное жилищно-коммунальное управление" Министерства обороны Российской Федерации | Сборный пункт Военного комиссариата Томской области и Томского РВК | Томская обл., г. Томск, п. Предтеченск, ул. Мелиоративная, д. 10 | ООО "Сибирская электросеть" | ТП ТП-2 | ПС Зональная -> ГРЩС-86 -> ПС Предтеченск -> ГРЩПР-6 -> ГРЩЦРП-10кВ яч.3 -> ТП ТП-2 -> Ф. ф.4 | Сборный пункт Облвоенкомата и Томского РВК, Сборный пункт Облвоенкомата и Томского РВК, ТП ТП-2, Сборный пункт Облвоенкомата и Томского РВК | Акт отсутствует | 4 |  | - | - | - | - | - | - | 4615
4.33 | 32 |  | Федеральное государственное бюджетное учреждение "Центральное жилищно-коммунальное управление" Министерства обороны Российской Федерации | Военный комиссариат г. Колпашево и Колпашевского района | Томская обл., р-н. Колпашевский, г. Колпашево, ул. Портовая, д. 24 | ПАО "ТРК" Северные сети | ТП К1030-17 | ПС Колпашево -> Ф. яч.30 -> ТП К1030-17 -> ГРЩДог.№1870 | ВКТО по г.Колпашево и Колпашевскому району, Военкомат, ТП К1030-17, Военкомат | Акт отсутствует | 4 |  | - | - | - | - | - | - | 4616
4.34 | 33 |  | Федеральное государственное бюджетное учреждение "Центральное жилищно-коммунальное управление" Министерства обороны Российской Федерации | Военный комиссариат Парабельского района и г. Кедровый | Томская обл., р-н. Парабельский, с. Парабель, ул. Свердлова, д. 32 | ПАО "ТРК" Северные сети | ТП ПР1011-06 | ПС Парабель 220 -> Ф. яч.11 -> ТП ПР1011-06 -> ГРЩДог.№1870 | ВКТО по Парабельскому району, Военкомат, ТП ПР1011-06, Военкомат | Акт отсутствует | 4 |  | - | - | - | - | - | - | 4617
4.35 | 34 |  | Федеральное государственное бюджетное учреждение "Центральное жилищно-коммунальное управление" Министерства обороны Российской Федерации | Военный комиссариат Парабельского района и г. Кедровый (гараж) | Томская обл., р-н. Парабельский, с. Парабель, ул. Свердлова, д. 32 | ПАО "ТРК" Северные сети | ТП ПР1011-06 | ПС Парабель 220 -> Ф. яч.11 -> ТП ПР1011-06 -> ГРЩДог.№1870 | ВКТО по Парабельскому району, Гараж, ТП ПР1011-06, Гараж | Акт отсутствует | 4 |  | - | - | - | - | - | - | 4618
4.36 | 35 |  | Федеральное государственное бюджетное учреждение "Центральное жилищно-коммунальное управление" Министерства обороны Российской Федерации | Военный комиссариат Парабельского района и г. Кедровый | Томская обл., р-н. Парабельский, с. Парабель, ул. Свердлова, д. 32 | ПАО "ТРК" Северные сети | ТП ПР1011-06 | ПС Парабель 220 -> Ф. яч.11 -> ТП ПР1011-06 -> ГРЩДог.№1870 | ВКТО по Парабельскому району, Военкомат, ТП ПР1011-06, Военкомат | Акт отсутствует | 4 |  | - | - | - | - | - | - | 4619
4.37 | 36 |  | Федеральное государственное бюджетное учреждение "Центральное жилищно-коммунальное управление" Министерства обороны Российской Федерации | Военный комиссариат Чаинского района Томской области (гараж) | Томская обл., р-н. Чаинский, с. Подгорное, ул. Подгорная, д. 2 | ПАО "ТРК" Северные сети | ТП П1014-16 | ПС Подгорное 110 -> Ф. яч.14 -> ТП П1014-16 -> ГРЩДог. №1870 | ВКТО по Чаинскому району, Здание гаража, ТП П1014-16, Здание гаража | Акт отсутствует | 4 |  | - | - | - | - | - | - | 4620
4.38 | 37 |  | Федеральное государственное бюджетное учреждение "Центральное жилищно-коммунальное управление" Министерства обороны Российской Федерации | Военный комиссариат г. Стрежевого и Александровского района | Томская обл., г. Стрежевой, мкр. 4-й, д. 401/1 | ПАО "ТРК" Северные сети | ТП 48 | ТП 48 -> Ф. ф.дог.448 | ВКТО по г.Стрежевой и Александровскому району, ВКТО г. Стрежевого и Александровского района, ТП 48, ВКТО г.Стрежевого и Александровского района | Акт отсутствует | 4 |  | - | - | - | - | - | - | 4621
4.39 | 38 |  | Федеральное государственное бюджетное учреждение "Центральное жилищно-коммунальное управление" Министерства обороны Российской Федерации | Военный комиссариат Молчановского и Кривошеинского района | Томская обл., р-н. Молчановский, с. Молчаново, ул. Димитрова, д. 15 | ПАО "ТРК" Центральные сети | ТП МЧ-3-3 | ТП МЧ-3-3 -> ГРЩвоенкомат с.Молчаново ул.Димитрова, 15 | ВКТО по Молчановскому и Кривошеинскому районам, Военкомат с. Молчаново, ТП МЧ-3-3, Военкомат с. Молчаново | Акт отсутствует | 4 |  | - | - | - | - | - | - | 4622
4.40 | 39 |  | Федеральное государственное бюджетное учреждение "Центральное жилищно-коммунальное управление" Министерства обороны Российской Федерации | Административное здание (ввод №1) Военного комиссариата г. Томска | Томская обл., г. Томск, ул. Эуштинская, д. 3а | ООО "Горсети" | ТП 605-1 | ТП 605-1 | Административное здание военного комиссариата, Административное здание (ввод №1), Административное здание (ввод №1) | Акт отсутствует | 4 |  | - | - | - | - | - | - | 4623
4.41 | 40 |  | Федеральное государственное бюджетное учреждение "Центральное жилищно-коммунальное управление" Министерства обороны Российской Федерации | Административное здание (ввод №2) Военного комиссариата г. Томска | Томская обл., г. Томск, ул. Эуштинская, д. 3а | ООО "Горсети" | ТП 671-24 | ТП 671-24 | Административное здание военного комиссариата, Административное здание (ввод №2), Административное здание (ввод №2) | Акт отсутствует | 4 |  | - | - | - | - | - | - | 4624
4.42 | 41 |  | Федеральное государственное бюджетное учреждение "Центральное жилищно-коммунальное управление" Министерства обороны Российской Федерации | Нежилое здание Военного комиссариата Зырянского и Тегульдетского районов Томской области | Томская обл., р-н. Зырянский, с. Зырянское, ул. Ленина, д. 13 | ПАО "ТРК" Восточные сети | ТП К-10-28 фидер №3 опора №68 | ПС Зырянская 110/35/10 -> Ф. Ф. № 3 -> оп.ВЛОп.68 -> ТП К-10-28 | Нежилое здание военного комиссариата, Нежилое здание военного комиссариата, ТП К-10-28 фидер №3 опора №68, Нежилое здание военного комиссариата | Акт отсутствует | 4 |  | - | - | - | - | - | - | 4625
4.43 | 42 |  | Федеральное государственное бюджетное учреждение "Центральное жилищно-коммунальное управление" Министерства обороны Российской Федерации | Нежилое здание Военного комиссариата г. Северска Томской области | Томская обл., г. Северск, ул. Курчатова, д. 34 | ООО "Электросети" ЗАТО Северск | (ф.2), ТП-261 | ГПП-701 -> ТП-261 | Нежилое здание, Нежилое здание (ф.2), ТП-261, Нежилое здание (ф.2) | Акт отсутствует | 4 |  | - | - | - | - | - | - | 4626
4.44 | 43 |  | Федеральное государственное бюджетное учреждение "Центральное жилищно-коммунальное управление" Министерства обороны Российской Федерации | Нежилое здание Военного комиссариата г. Северска Томской области | Томская обл., г. Северск, ул. Курчатова, д. 34 | ООО "Электросети" ЗАТО Северск | (ф.9), ТП-261 | ГПП-701 -> ТП-261 | Нежилое здание, Нежилое здание (ф.9), ТП-261, Нежилое здание (ф.9) | Акт отсутствует | 4 |  | - | - | - | - | - | - | 4627
4.45 | 44 |  | Федеральное государственное бюджетное учреждение "Центральное жилищно-коммунальное управление" Министерства обороны Российской Федерации | Нежилое здание Военного комиссариата г. Северска Томской области | Томская обл., г. Северск, ул. Курчатова, д. 34 | ООО "Электросети" ЗАТО Северск | (ф.9), ТП-261 | ГПП-701 -> ТП-261 | Нежилое здание, Нежилое здание (ф.9), ТП-261, Нежилое здание (ф.9) | Акт отсутствует | 4 |  | - | - | - | - | - | - | 4628
4.46 | 45 |  | Федеральное государственное бюджетное учреждение "Центральное жилищно-коммунальное управление" Министерства обороны Российской Федерации | Военный комиссариат Томской области по Каргасокскому району | Томская обл., р-н. Каргасокский, с. Каргасок, ул. Октябрьская, д. 38 | ПАО "ТРК" Северные сети | ТП 1017-23 | ПС Каргасок 220 -> ТП КР1017-23 (Каргасок) | ВКТО по Каргасокскому району (Военный комиссариат), ВКТО по Каргасокскому району (Военный комиссариат), ТП 1017-23, ВКТО по Каргасокскому району (Военный комиссариат) | Акт отсутствует | 4 |  | - | - | - | - | - | - | 4629
4.47 |  |  | Областное государственное бюджетное учреждение "Томская областная поисково-спасательная служба" | Система 112 | Томская обл.,Томск г. Пер. Путевой, д.38, стр.4 | ООО "Горсети" | данные отсутствуют | данные отсутствуют |  | Акт имеется в наличии (2019) |  |  | - | - | - | Связь, система оповещения, освещение, серверная | 20/6 | - |  | информация по актам аварийной и/или технологической брони отсутствует
4.48 | 2344 |  | Главное управление Министерства Российской Федерации по делам гражданской обороны, чрезвычайным ситуациям и ликвидации последствий стихийных бедствий по Томской области | Пожарная часть | Томская обл., р-н. Чаинский, с. Подгорное, ул. Томская, д. 9 | ПАО "ТРК" Северные сети | Оп.№3 ВЛ-0,4кВ; ТП П1009-1 | ПС Подгорное 110 -> Ф. яч.9 -> ТП П1009-01 -> оп.ВЛОпора №3 ВЛ-0,4кВ Ф№2 | Пожарная часть, Оп.№3 ВЛ-0,4кВ; ТП П1009-1, Пожарная часть | Акт отсутствует | - | - | - | - | - | - | - | - | 2344
4.49 | 2345 |  | Главное управление Министерства Российской Федерации по делам гражданской обороны, чрезвычайным ситуациям и ликвидации последствий стихийных бедствий по Томской области | Пожарная часть | Томская обл., р-н. Александровский, с. Александровское, ул. Толпарова, д. 10а | ПАО "ТРК" Северные сети | Оп.№1 ВЛ-0,4кВ; ТП А1004-10 | ЭС Нижневартовская ГРЭС -> ГРЩНСС-2 (Нижневартовская ГРЭС) -> ПС Советско-Соснинская -> ГРЩСВ-5 Яч. №7 на Стр Вах -> ПС Стрежевская -> Ф. яч.4 -> ТП А-1004-8 | ПЧ с. Александровское, Оп.№1 ВЛ-0,4кВ; ТП А1004-10, ПЧ с. Александровское | Акт отсутствует | - | - | - | - | - | - | - | - | 2345
4.50 | 2346 |  | Главное управление Министерства Российской Федерации по делам гражданской обороны, чрезвычайным ситуациям и ликвидации последствий стихийных бедствий по Томской области | Пожарная часть | Томская обл., г. Стрежевой, ул. Коммунальная, , д. 10, стр.1, пом.1 | ПАО "ТРК" Северные сети | РУ-0,4кВ; ТП-10/0,4кВ, №85 | ЭС Нижневартовская ГРЭС -> ГРЩНСС-2 (Нижневартовская ГРЭС) -> ПС Советско-Соснинская -> ГРЩСВ-5 Яч. №7 на Стр Вах -> ПС Стрежевская -> Ф. яч.4 -> ТП Без номера (Стрежевой) | ПЧ г. Стрежевой, РУ-0,4кВ; ТП-10/0,4кВ, №85, ПЧ г. Стрежевого | Акт отсутствует | - | - | - | - | - | - | - | - | 2346
4.51 | 2347 |  | Главное управление Министерства Российской Федерации по делам гражданской обороны, чрезвычайным ситуациям и ликвидации последствий стихийных бедствий по Томской области | Пожарная часть №66 | Томская обл., г. Кедровый, мкр. 1-й, д. 29, пом.у5 | ПАО "ТРК" Северные сети | КЛ-0,4кВ; ТП ПЗ1007-1 | ПС Промзона -> Ф. яч.7 -> ТП ПЗ1007-01 | Пожарная часть №66, КЛ-0,4кВ; ТП ПЗ1007-1, Пожарная часть №66 | Акт отсутствует | - | - | - | - | - | - | - | - | 2347
4.52 | 2348 |  | Главное управление Министерства Российской Федерации по делам гражданской обороны, чрезвычайным ситуациям и ликвидации последствий стихийных бедствий по Томской области | Пожарная часть №33 | Томская обл., р-н. Колпашевский, г. Колпашево, ул. Белинского, д. 18/3 | ПАО "ТРК" Северные сети | Оп.№6 ВЛ-0,4кВ; ТП К1032-43 | ПС Колпашево -> Ф. яч.32 -> ТП К1032-43 -> оп.ВЛОпора №6 ВЛ-0,4кВ фидер №4 | Пожарная часть №33, Оп.№6 ВЛ-0,4кВ; ТП К1032-43, Пожарная часть №33 | Акт отсутствует | - | - | - | - | - | - | - | - | 2348
4.53 | 2349 |  | Главное управление Министерства Российской Федерации по делам гражданской обороны, чрезвычайным ситуациям и ликвидации последствий стихийных бедствий по Томской области | Пожарная часть №34 | Томская обл., р-н. Колпашевский, г. Колпашево, ул. Кирпичная, д. 72/1, Строение 2, пом.2 | ПАО "ТРК" Северные сети | РУ-0,4кВ; ТП К1016-5 | ПС Колпашево -> Ф. яч.16 -> ТП К1016-05 | Пожарная часть №34, РУ-0,4кВ; ТП К1016-5, Пожарная часть №34 | Акт отсутствует | - | - | - | - | - | - | - | - | 2349
4.54 | 2350 |  | Главное управление Министерства Российской Федерации по делам гражданской обороны, чрезвычайным ситуациям и ликвидации последствий стихийных бедствий по Томской области | Пожарная часть №30 | Томская обл., р-н. Каргасокский, п. Геологический, ул. Проезжая, д. 2/4 | ПАО "ТРК" Северные сети | Оп.№4/1 ВЛ-0,4кВ; ТП КР1007-3 | ПС Каргасок 220 (КР) -> Ф. Яч. 7 -> ТП КР1007-03 -> оп.ВЛОпора №4/1 ВЛ-0,4кВ Ф№1 | Пожарная часть №30, Оп.№4/1 ВЛ-0,4кВ; ТП КР1007-3, Пожарная часть №30 | Акт отсутствует |  |  | - | - | - | - | - | - | 2350
4.55 | 2351 |  | Главное управление Министерства Российской Федерации по делам гражданской обороны, чрезвычайным ситуациям и ликвидации последствий стихийных бедствий по Томской области | Пожарная часть | Томская обл., р-н. Парабельский, с. Парабель, ул. 30 лет Победы, д. 100Б | ПАО "ТРК" Северные сети | Оп.№3/1 ВЛ-0,4кВ; ТП ПР1004-4 | ПС Парабель 220 -> Ф. яч.4 -> ТП ПР1004-04 | Пожарная часть, Оп.№3/1 ВЛ-0,4кВ; ТП ПР1004-4, Пожарная часть | Акт отсутствует |  |  | - | - | - | - | - | - | 2351
4.56 | 2061 |  | Главное управление Министерства Российской Федерации по делам гражданской обороны, чрезвычайным ситуациям и ликвидации последствий стихийных бедствий по Томской области | Административное здание (ввод №1) | Томская обл., г. Томск, пр-кт. Мира, д. 26 | ООО "Горсети" | РУ-0,4 кВ ТП 448 ГЭС, ТП 448 | ПС Западная -> Ф. Ф.911 -> ТП 448 | Административное здание, Административное здание (ввод №1) от РУ-0,4 кВ ТП 448 ГЭС, ТП 448, Административное здание (ввод №1) от РУ-0,4 кВ ТП 448 ГЭС | Акт имеется в наличии (05 ноября 2019 г.) | 1 |  | - | 0 | ТП-448 | Административное здание | 0 | ТП-448 | 2061
4.57 | 2062 |  | Главное управление Министерства Российской Федерации по делам гражданской обороны, чрезвычайным ситуациям и ликвидации последствий стихийных бедствий по Томской области | Административное здание (ввод №2) | Томская обл., г. Томск, пр-кт. Мира, д. 26 | ООО "Горсети" | РУ-0,4 кВ ТП 448 ГЭС, ТП 448 | ПС Западная -> Ф. Ф.911 -> ТП 448 | Административное здание, Административное здание (ввод №2) от РУ-0,4 кВ ТП 448 ГЭС, ТП 448, Административное здание (ввод №2) от РУ-0,4 кВ ТП 448 ГЭС | Акт имеется в наличии (05 ноября 2019 г.) | 1 |  | - | 0 | ТП-448 | Административное здание | 0 | ТП-448 | 2062
4.58 | 2063 |  | Главное управление Министерства Российской Федерации по делам гражданской обороны, чрезвычайным ситуациям и ликвидации последствий стихийных бедствий по Томской области | Пожарное депо | Томская обл., г. Томск, пр-кт. Кирова, д. 18б | ООО "Горсети" | ТП 671-10 | ПС Южная -> Ф. Ф.532 -> ТП 671-10 | Пожарное депо, Пожарное депо, ТП 671-10, Пожарное депо | Акт отсутствует |  |  | - | - | - | - | - | - | 2063
4.59 | 2712 |  | Главное управление Министерства Российской Федерации по делам гражданской обороны, чрезвычайным ситуациям и ликвидации последствий стихийных бедствий по Томской области | Склад 113 | Томская обл., Томский р-н, Малиновка с Чулымская ул. д.2 стр.2 | ПАО "ТРК" Центральные сети | ТП М-11-31 | ПС Малиновка -> Ф. яч.11 -> ТП М-11-31 | Склад 113, Склад 113, ТП М-11-31, Склад 113 | Акт отсутствует |  |  | - | - | - | - | - | - | 2712
4.60 | 97 |  | Федеральное государственное казенное учреждение "1 отряд федеральной противопожарной службы по Томской области" | Пожарная часть № 1 г. Асино | Томская обл., Асиновский р-н, г. Асино, Боровая ул. д.14 | ПАО "ТРК" Восточные сети | ПС Асино 110, ТП А-3-2, фидер № 1 | ПС Асино 110/35/10 -> ТП А-3-2 -> Ф. фидер № 1 | ПЧ № 1 г. Асино, Пожарная часть № 1 г. Асино, РС асино 110, ТП А-3-2, фидер № 1, Пожарная часть № 1 г. Асино | Акт отсутствует |  |  | - | - | - | - | - | - | 97
4.61 | 98 |  | Федеральное государственное казенное учреждение "1 отряд федеральной противопожарной службы по Томской области" | Пожарная часть № 9 с. Первомайское | Томская обл., Первомайский р-н, с. Первомайское, Ленинская ул. д.0 | ПАО "ТРК" Восточные сети | ПС Первомайское, ТП П-1-2, фидер № 2 | ПС Первомайская 110/35/10 -> ТП П-1-2 -> Ф. фидер № 2 | ПЧ № 9 с. Первомайское, Пожарная часть № 9 с. Первомайское, ПС Первомайское, ТП П-1-2, фидер № 2, Пожарная часть № 9 с. Первомайское | Акт отсутствует |  |  | - | - | - | - | - | - | 98
4.62 | 99 |  | Федеральное государственное казенное учреждение "1 отряд федеральной противопожарной службы по Томской области" | Пожарная часть № 10 с. Тегульдет | Томская обл., Тегульдетский р-н, с. Тегульдет, Октябрьская ул. д.31 | ПАО "ТРК" Восточные сети | ПС Тегульдет, ТП Т-14-6, фидер № 4 | ПС "Тегульдетская" 110/35/10 -> ТП Т-14-6 -> Ф. фидер № 4 | ПЧ № 10 с. Тегульдет, Пожарная часть № 10 с. Тегульдет, ПС Тегульдет, ТП Т-14-6, фидер № 4, Пожарная часть № 10 с. Тегульдет | Акт отсутствует |  |  | - | - | - | - | - | - | 99
4.63 | 100 |  | Федеральное государственное казенное учреждение "1 отряд федеральной противопожарной службы по Томской области" | Пожарная часть п. Белый Яр | Томская обл., Верхнекетский р-н, пгт. Белый Яр, Совхозная ул. д.1 "А" | ПАО "ТРК" Восточные сети | ПС Белый Яр 110, ТП БЯ-4-4, фидер № 6 | ПС Белый Яр 110/10 -> ТП БЯ-4-4 -> Ф. фидер № 6 | ПЧ № 3 п. Белый Яр, Пожарная часть п. Белый Яр, ПС Белый Яр 110, ТП ТП БЯ-4-4, фидер № 6, Пожарная часть п. Белый Яр | Акт отсутствует |  |  | - | - | - | - | - | - | 100
4.64 | 101 |  | Федеральное государственное казенное учреждение "1 отряд федеральной противопожарной службы по Томской области" | Пожарная часть № 4 с. Зырянское | Томская обл., Зырянский р-н, с. Зырянское, Калинина пер. д.4 | ПАО "ТРК" Восточные сети | ПС Зырянское 110,ТП К-1-3 фидер № 4 | ПС Зырянская 110/35/10 -> ТП-К-1-3 -> Ф. фидер4 | ПЧ № 4 с. Зырянское, Пожарная часть № 4 с. Зырянское, ПС Зырянское 110,ТП К-1-3 фидер № 4, Пожарная часть № 4 с. Зырянское | Акт отсутствует |  |  | - | - | - | - | - | - | 101
4.65 | 102 |  | Федеральное государственное казенное учреждение "1 отряд федеральной противопожарной службы по Томской области" | Пожарная часть с. Зырянское | Томская обл., Зырянский р-н, с. Зырянское, Калинина пер. д.4 | ПАО "ТРК" Восточные сети | ТП К-1-12 | ПС Зырянская 110/35/10 -> ПС"Зырянское" -> ГРЩК-1 -> ТП К-1-12 -> Ф. фидер 2 -> ГРЩпожарная часть - резерв (д. 8349) | ПЧ № 4 с. Зырянское, пожарная часть с. Зырянское, ТП К-1-12, пожарная часть с. Зырянское | Акт отсутствует |  |  | - | - | - | - | - | - | 102
4.66 | 333 |  | Федеральное государственное казенное учреждение "Специальное управление федеральной противопожарной службы № 8 Министерства Российской Федерации по делам гражданской обороны,чрезвычайным ситуациям и ликвидации последствий стихийных бедствий" | Здание пожарного депо СПЧ-2 | Томская обл., г. Северск, ул. Северная автодорога, д. 16 | ООО "Электросети" ЗАТО Северск | ТП 327 ф.6 | ГПП-701 -> ТП 327 | Здание пожарного депо СПЧ-2, Здание пожарного депо СПЧ-2, ТП 327 ф.6, Здание пожарного депо СПЧ-2, ТП 327 ф.6 | Акт отсутствует |  |  | - | - | - | - | - | - | 333
4.67 | 334 |  | Федеральное государственное казенное учреждение "Специальное управление федеральной противопожарной службы № 8 Министерства Российской Федерации по делам гражданской обороны,чрезвычайным ситуациям и ликвидации последствий стихийных бедствий" | Здание пожарного депо СПЧ-2 | Томская обл., г. Северск, ул. Северная автодорога, д. 16 | ООО "Электросети" ЗАТО Северск | ТП 327 ф.14 | ГПП-701 -> ТП 327 | Здание пожарного депо СПЧ-2, Здание пожарного депо СПЧ-2, ТП 327 ф.14, Здание пожарного депо СПЧ-2, ТП 327 ф.14 | Акт отсутствует |  |  | - | - | - | - | - | - | 334
4.68 | 335 |  | Федеральное государственное казенное учреждение "Специальное управление федеральной противопожарной службы № 8 Министерства Российской Федерации по делам гражданской обороны,чрезвычайным ситуациям и ликвидации последствий стихийных бедствий" | Одноэтажное здание спортивного манежа | Томская обл., г. Северск, ул. Северная автодорога, д. 16, Строение 2 | ООО "Электросети" ЗАТО Северск | ТП327 | ГПП-701 -> ТП 327 | Одноэтажное здание спортивного манежа, Одноэтажное здание спортивного манежа, ТП327, Одноэтажное здание спортивного манежа | Акт отсутствует |  |  | - | - | - | - | - | - | 335
4.69 | 336 |  | Федеральное государственное казенное учреждение "Специальное управление федеральной противопожарной службы № 8 Министерства Российской Федерации по делам гражданской обороны,чрезвычайным ситуациям и ликвидации последствий стихийных бедствий" | Одноэтажное здание спортивного манежа | Томская обл., г. Северск, ул. Северная автодорога, д. 16, Строение 2 | ООО "Электросети" ЗАТО Северск | ТП327 | ГПП-701 -> ТП 327 | Одноэтажное здание спортивного манежа, Одноэтажное здание спортивного манежа, ТП327, Одноэтажное здание спортивного манежа | Акт отсутствует |  |  | - | - | - | - | - | - | 336
4.70 | 337 |  | Федеральное государственное казенное учреждение "Специальное управление федеральной противопожарной службы № 8 Министерства Российской Федерации по делам гражданской обороны,чрезвычайным ситуациям и ликвидации последствий стихийных бедствий" | Одноэтажное здание | Томская обл., г. Северск, ул. Ленина, д. 13А, Строение 1 | ООО "Электросети" ЗАТО Северск | ТП 117 ф.6 | ГПП-701 -> ТП 117 | Одноэтажное здание, Одноэтажное здание, ТП 117 ф.6, Одноэтажное здание, ТП 117 ф.6 | Акт отсутствует |  |  | - | - | - | - | - | - | 337
4.71 | 338 |  | Федеральное государственное казенное учреждение "Специальное управление федеральной противопожарной службы № 8 Министерства Российской Федерации по делам гражданской обороны,чрезвычайным ситуациям и ликвидации последствий стихийных бедствий" | Одноэтажное здание | Томская обл., г. Северск, ул. Ленина, д. 13А, Строение 1 | ООО "Электросети" ЗАТО Северск | ТП 117 ф.6 | ГПП-701 -> ТП 117 | Одноэтажное здание, Одноэтажное здание, ТП 117 ф.6, Одноэтажное здание, ТП 117 ф.6 | Акт отсутствует |  |  | - | - | - | - | - | - | 338
4.72 | 339 |  | Федеральное государственное казенное учреждение "Специальное управление федеральной противопожарной службы № 8 Министерства Российской Федерации по делам гражданской обороны,чрезвычайным ситуациям и ликвидации последствий стихийных бедствий" | Здание пожарного депо на 2 автомашины | Томская обл., г. Северск, пр-кт. Коммунистический, д. 120А | ООО "Электросети" ЗАТО Северск | ТП 274 ф.4 | ГПП-701 -> ТП 274 | Здание пожарного депо на 2 автомашины, Здание пожарного депо на 2 автомашины, ТП 274 ф.4, Здание пожарного депо на 2 автомашины, ТП 274 ф.4 | Акт отсутствует |  |  | - | - | - | - | - | - | 339
4.73 | 340 |  | Федеральное государственное казенное учреждение "Специальное управление федеральной противопожарной службы № 8 Министерства Российской Федерации по делам гражданской обороны,чрезвычайным ситуациям и ликвидации последствий стихийных бедствий" | Здание пожарного депо на 2 автомашины | Томская обл., г. Северск, пр-кт. Коммунистический, д. 120А | ООО "Электросети" ЗАТО Северск | ТП 274 ф.9 | ГПП-701 -> ТП 274 | Здание пожарного депо на 2 автомашины, Здание пожарного депо на 2 автомашины, ТП 274 ф.9, Здание пожарного депо на 2 автомашины, ТП 274 ф.9 | Акт отсутствует |  |  | - | - | - | - | - | - | 340
4.74 | 341 |  | Федеральное государственное казенное учреждение "Специальное управление федеральной противопожарной службы № 8 Министерства Российской Федерации по делам гражданской обороны,чрезвычайным ситуациям и ликвидации последствий стихийных бедствий" | Здание пожарного депо СПЧ-1 | Томская обл., г. Северск, ул. Транспортная, д. 8 | ООО "Электросети" ЗАТО Северск | ТП 122 ф.5 | ГПП-701 -> ТП 122 | Здание пожарного депо СПЧ-1, Здание пожарного депо СПЧ-1, ТП 122 ф.5, Здание пожарного депо СПЧ-1, ТП 122 ф.5 | Акт отсутствует |  |  | - | - | - | - | - | - | 341
4.75 | 342 |  | Федеральное государственное казенное учреждение "Специальное управление федеральной противопожарной службы № 8 Министерства Российской Федерации по делам гражданской обороны,чрезвычайным ситуациям и ликвидации последствий стихийных бедствий" | Здание пожарного депо СПЧ-1 | Томская обл., г. Северск, ул. Транспортная, д. 8 | ООО "Электросети" ЗАТО Северск | ТП 122 ф.11 | ГПП-701 -> ТП 122 | Здание пожарного депо СПЧ-1, Здание пожарного депо СПЧ-1, ТП 122 ф.11, Здание пожарного депо СПЧ-1, ТП 122 ф.11 | Акт отсутствует |  |  | - | - | - | - | - | - | 342
4.76 | 343 |  | Федеральное государственное казенное учреждение "Специальное управление федеральной противопожарной службы № 8 Министерства Российской Федерации по делам гражданской обороны,чрезвычайным ситуациям и ликвидации последствий стихийных бедствий" | Гараж оперативной техники | Томская обл., г. Северск, ул. Солнечная, д. 2, Строение 1 | ООО "Электросети" ЗАТО Северск | РП-7 | ГПП-701 | Гараж оперативной техники, Гараж оперативной техники, РП-7, Гараж оперативной техники | Акт отсутствует |  |  | - | - | - | - | - | - | 343
4.77 | 344 |  | Федеральное государственное казенное учреждение "Специальное управление федеральной противопожарной службы № 8 Министерства Российской Федерации по делам гражданской обороны,чрезвычайным ситуациям и ликвидации последствий стихийных бедствий" | Учебно-тренировочная башня | Томская обл., г. Северск, ул. Мира, д. 33, Строение 4 | ООО "Электросети" ЗАТО Северск | ТП 169 | ГПП-701 -> ТП 169 | Учебно-тренировочная башня, Учебно-тренировочная башня, ТП 169, Учебно-тренировочная башня | Акт отсутствует |  |  | - | - | - | - | - | - | 344
4.78 | 345 |  | Федеральное государственное казенное учреждение "Специальное управление федеральной противопожарной службы № 8 Министерства Российской Федерации по делам гражданской обороны,чрезвычайным ситуациям и ликвидации последствий стихийных бедствий" | Здание пожарного депо | Томская обл., г. Северск, ул. Лесная, д. 1/1, Строение 5 | ООО "Электросети" ЗАТО Северск | ТП 237 ф.5 | ГПП-701 -> ТП 237 | Здание пожарного депо, Здание пожарного депо, ТП 237 ф.5, Здание пожарного депо, ТП 237 ф.5 | Акт отсутствует |  |  | - | - | - | - | - | - | 345
4.79 | 346 |  | Федеральное государственное казенное учреждение "Специальное управление федеральной противопожарной службы № 8 Министерства Российской Федерации по делам гражданской обороны,чрезвычайным ситуациям и ликвидации последствий стихийных бедствий" | Здание пожарного депо | Томская обл., г. Северск, ул. Лесная, д. 1/1, Строение 5 | ООО "Электросети" ЗАТО Северск | ТП 237 ф.16 | ГПП-701 -> ТП 237 | Здание пожарного депо, Здание пожарного депо, ТП 237 ф.16, Здание пожарного депо, ТП 237 ф.16 | Акт отсутствует |  |  | - | - | - | - | - | - | 346
4.80 | 347 |  | Федеральное государственное казенное учреждение "Специальное управление федеральной противопожарной службы № 8 Министерства Российской Федерации по делам гражданской обороны,чрезвычайным ситуациям и ликвидации последствий стихийных бедствий" | Нежилое здание СПЧ-3 | Томская обл., г. Северск, ул. Пионерская, д. 4 | ООО "Электросети" ЗАТО Северск | ТП 217 ф.7 | ГПП-701 -> ТП 217 | Нежилое здание СПЧ-3, Нежилое здание СПЧ-3, ТП 217 ф.7, Нежилое здание СПЧ-3, ТП 217 ф.7 | Акт отсутствует |  |  | - | - | - | - | - | - | 347
4.81 | 348 |  | Федеральное государственное казенное учреждение "Специальное управление федеральной противопожарной службы № 8 Министерства Российской Федерации по делам гражданской обороны,чрезвычайным ситуациям и ликвидации последствий стихийных бедствий" | Нежилое здание СПЧ-3 | Томская обл., г. Северск, ул. Пионерская, д. 4 | ООО "Электросети" ЗАТО Северск | ТП 217 ф.13 | ГПП-701 -> ТП 217 | Нежилое здание СПЧ-3, Нежилое здание СПЧ-3, ТП 217 ф.13, Нежилое здание СПЧ-3, ТП 217 ф.13 | Акт отсутствует |  |  | - | - | - | - | - | - | 348
4.82 | 349 |  | Федеральное государственное казенное учреждение "Специальное управление федеральной противопожарной службы № 8 Министерства Российской Федерации по делам гражданской обороны,чрезвычайным ситуациям и ликвидации последствий стихийных бедствий" | Пожарное депо СПСЧ №5 | Томская обл., г. Северск, дор. Автодорога, д. 19/4, Строение 240В | ОАО "ФСК ЕЭС" | ТП 340 | данные отсутствуют | Пожарное депо СПСЧ №5, Пожарное депо СПСЧ №5, ТП 340, Пожарное депо СПСЧ №5, ввод 1 | Акт отсутствует |  |  | - | - | - | - | - | - | 349
4.83 | 350 |  | Федеральное государственное казенное учреждение "Специальное управление федеральной противопожарной службы № 8 Министерства Российской Федерации по делам гражданской обороны,чрезвычайным ситуациям и ликвидации последствий стихийных бедствий" | Пожарное депо СПСЧ №5 | Томская обл., г. Северск, дор. Автодорога, д. 19/4, Строение 240В | ОАО "ФСК ЕЭС" | ТП 340 | данные отсутствуют | Пожарное депо СПСЧ №5, Пожарное депо СПСЧ №5, ТП 340, Пожарное депо СПСЧ №5, ввод 2 | Акт отсутствует |  |  | - | - | - | - | - | - | 350
4.84 | 351 |  | Федеральное государственное казенное учреждение "Специальное управление федеральной противопожарной службы № 8 Министерства Российской Федерации по делам гражданской обороны,чрезвычайным ситуациям и ликвидации последствий стихийных бедствий" | Пожарное депо СПСЧ №6 | Томская обл., г. Северск, дор. Автодорога, д. 14/12А, Строение 109, 109/1, 110 | ОАО "ФСК ЕЭС" | ТП 150 | ТЭЦ СХК -> ТП 150 | Пожарное депо СПСЧ №6, Пожарное депо СПСЧ №6, ТП 150, Пожарное депо СПСЧ №6, ввод 1 | Акт отсутствует |  |  | - | - | - | - | - | - | 351
4.85 | 352 |  | Федеральное государственное казенное учреждение "Специальное управление федеральной противопожарной службы № 8 Министерства Российской Федерации по делам гражданской обороны,чрезвычайным ситуациям и ликвидации последствий стихийных бедствий" | Пожарное депо СПСЧ №6 | Томская обл., г. Северск, дор. Автодорога, д. 14/12А, Строение 109, 109/1, 110 | ОАО "ФСК ЕЭС" | ТП 150 | ТЭЦ СХК -> ТП 150 | Пожарное депо СПСЧ №6, Пожарное депо СПСЧ №6, ТП 150, Пожарное депо СПСЧ №6, ввод 2 | Акт отсутствует |  |  | - | - | - | - | - | - | 352
4.86 | 353 |  | Федеральное государственное казенное учреждение "Специальное управление федеральной противопожарной службы № 8 Министерства Российской Федерации по делам гражданской обороны,чрезвычайным ситуациям и ликвидации последствий стихийных бедствий" | Пожарное депо СПСЧ №4 | Томская обл., г. Северск, дор. Автодорога | ОАО "ФСК ЕЭС" | данные отсутствуют | ЭС-2 | Пожарное депо СПСЧ №4, Пожарное депо СПСЧ №4, Пожарное депо СПСЧ №4, ввод 1 | Акт отсутствует |  |  | - | - | - | - | - | - | 353
4.87 | 354 |  | Федеральное государственное казенное учреждение "Специальное управление федеральной противопожарной службы № 8 Министерства Российской Федерации по делам гражданской обороны,чрезвычайным ситуациям и ликвидации последствий стихийных бедствий" | Пожарное депо СПСЧ №4 | Томская обл., г. Северск, дор. Автодорога | ОАО "ФСК ЕЭС" | данные отсутствуют | ЭС-2 | Пожарное депо СПСЧ №4, Пожарное депо СПСЧ №4, Пожарное депо СПСЧ №4, ввод 2 | Акт отсутствует |  |  | - | - | - | - | - | - | 354
4.88 | 355 |  | Федеральное государственное казенное учреждение "Специальное управление федеральной противопожарной службы № 8 Министерства Российской Федерации по делам гражданской обороны,чрезвычайным ситуациям и ликвидации последствий стихийных бедствий" | Пожарное депо СПСЧ №4 | Томская обл., г. Северск, дор. Автодорога | ОАО "ФСК ЕЭС" | данные отсутствуют | ЭС-2 | Пожарное депо СПСЧ №4, Пожарное депо СПСЧ №4, Пожарное депо СПСЧ №4, ввод 3 | Акт отсутствует |  |  | - | - | - | - | - | - | 355
4.89 | 356 |  | Федеральное государственное казенное учреждение "Специальное управление федеральной противопожарной службы № 8 Министерства Российской Федерации по делам гражданской обороны,чрезвычайным ситуациям и ликвидации последствий стихийных бедствий" | Пожарное депо СПСЧ №4 | Томская обл., г. Северск, дор. Автодорога | ОАО "ФСК ЕЭС" | данные отсутствуют | ЭС-2 | Пожарное депо СПСЧ №4, Пожарное депо СПСЧ №4, Пожарное депо СПСЧ №4, ввод 4 | Акт отсутствует |  |  | - | - | - | - | - | - | 356
4.90 | 357 |  | Федеральное государственное казенное учреждение "Специальное управление федеральной противопожарной службы № 8 Министерства Российской Федерации по делам гражданской обороны,чрезвычайным ситуациям и ликвидации последствий стихийных бедствий" | Пожарное депо СПСЧ №7 | Томская обл., г. Северск, п. Самусь, ул. Ленина, д. 21Б | ООО "Электросети" ЗАТО Северск | данные отсутствуют | ПС Самусь -> ТП 3 | Пожарное депо СПСЧ №7, Пожарное депо СПСЧ №7, ТП 3, Пожарное депо СПСЧ №7 | Акт отсутствует |  |  | - | - | - | - | - | - | 357
4.91 | 1821 |  | Федеральное казенное учреждение "Центр государственной инспекции по маломерным судам Министерства Российской Федерации по делам гражданской обороны, чрезвычайным ситуациям и ликвидации последствий стихийных бедствий по Томской области" | Административное здание | Томская обл., г. Томск, ул. Войкова, д. 19 | ООО "Горсети" | ПС Правобережная -> Ф.723 -> ТП 610-35 | ПС Правобережная -> Ф. Ф.723 -> ТП 610-35 | Административное здание, Административное здание, ПС Правобережная -> Ф.723 -> ТП 610-35, Административное здание | Акт отсутствует | - | - | - | - | - | - | - | - | 1821
4.92 | 1822 |  | Федеральное казенное учреждение "Центр государственной инспекции по маломерным судам Министерства Российской Федерации по делам гражданской обороны, чрезвычайным ситуациям и ликвидации последствий стихийных бедствий по Томской области" | Административное здание (Р 1) | Томская обл., р-н. Верхнекетский, рп. Белый Яр, ул. Свердлова, д.9 стр.1 | ПАО "ТРК" Восточные сети | ПС Белый Яр 110/10 -> БЯ-13 -> ТП БЯ-13-6 -> фидер 2 -> оп.ВЛ №38/77 | ПС Белый Яр 110/10 -> ГРЩБЯ-13 -> ТП БЯ-13-6 -> Ф. фидер 2 -> оп.ВЛопора №38/77 | Административное здание, Административное здание (Р 1), ПС Белый Яр 110/10 -> БЯ-13 -> ТП БЯ-13-6 -> фидер 2 -> оп.ВЛ №38/77, Административное здание | Акт отсутствует | - | - | - | - | - | - | - | - | 1822
4.93 | 1823 |  | Федеральное казенное учреждение "Центр государственной инспекции по маломерным судам Министерства Российской Федерации по делам гражданской обороны, чрезвычайным ситуациям и ликвидации последствий стихийных бедствий по Томской области" | Административное здание (Р 2) | Томская обл., р-н. Верхнекетский, рп. Белый Яр, ул. Свердлова, д.9 стр.1 | ПАО "ТРК" Восточные сети | ПС Белый Яр 110/10 -> БЯ-13 -> ТП БЯ-13-6 -> фидер 2 -> оп.ВЛ №38/77 | ПС Белый Яр 110/10 -> ГРЩБЯ-13 -> ТП БЯ-13-6 -> Ф. фидер 2 -> оп.ВЛопора №38/77 -> ГРЩЦентр ГИМС №17058 | Административное здание, Административное здание (Р 2), ПС Белый Яр 110/10 -> БЯ-13 -> ТП БЯ-13-6 -> фидер 2 -> оп.ВЛ №38/77, Административное здание | Акт отсутствует | - | - | - | - | - | - | - | - | 1823
4.94 | 1824 |  | Федеральное казенное учреждение "Центр государственной инспекции по маломерным судам Министерства Российской Федерации по делам гражданской обороны, чрезвычайным ситуациям и ликвидации последствий стихийных бедствий по Томской области" | Административное здание (Р 3) | Томская обл., р-н. Верхнекетский, рп. Белый Яр, ул. Свердлова, д.9 стр.1 | ПАО "ТРК" Восточные сети | ПС Белый Яр 110/10 -> БЯ-13 -> ТП БЯ-13-6 -> фидер 2 -> оп.ВЛ №38/77 | ПС Белый Яр 110/10 -> ГРЩБЯ-13 -> ТП БЯ-13-6 -> Ф. фидер 2 -> оп.ВЛопора №38/77 | Административное здание, Административное здание (Р 3), ПС Белый Яр 110/10 -> БЯ-13 -> ТП БЯ-13-6 -> фидер 2 -> оп.ВЛ №38/77, Административное здание | Акт отсутствует | - | - | - | - | - | - | - | - | 1824
4.95 | 2330 |  | Областное государственное учреждение "Управление по делам гражданской обороны, чрезвычайным ситуациям и пожарной безопасности Томской области" | Отдельный пост ОПС-5 | Томская обл., Каргасокский р-н, Староюгино с Береговая ул. д.76 | ПАО "ТРК" Северные сети | ТП ЗВ1014-03 | ПС Завьялово 220 -> Ф. яч.14 -> ТП ЗВ1014-03 -> ГРЩДог.№2174 | Отдельный пост ОПС-5 ТО, с.Староюгино, ул.Береговая, 76, ТП ЗВ1014-03, с.Староюгино, ул.Береговая, 76 | Акт отсутствует | - | - | - | - | - | - | - | - | 2330
4.96 | 2331 |  | Областное государственное учреждение "Управление по делам гражданской обороны, чрезвычайным ситуациям и пожарной безопасности Томской области" | Пожарная часть ОПС-2 | Томская обл., Чаинский р-н, Коломинские Гривы с Мира ул. д.9 | ПАО "ТРК" Северные сети | ТП КГ1006-01 | ПС Коломинские Гривы 110 -> Ф. яч.6 -> ТП КГ1006-01 -> оп.ВЛОпора №2 ВЛ-0,4кВ Ф№3 | Пожарная часть ОПС-2 ТО, с.Коломинские Гривы, ул.Мира, 9, стр.3, ТП КГ1006-01, с.Коломинские Гривы, ул.Мира, 9, стр.3 | Акт отсутствует | - | - | - | - | - | - | - | - | 2331
4.97 | 2332 |  | Областное государственное учреждение "Управление по делам гражданской обороны, чрезвычайным ситуациям и пожарной безопасности Томской области" | Пожарная часть ОПС-5 | Томская обл., Каргасокский р-н, Средний Васюган с Нефтяников ул. д.2/1 пом. 1 | ОАО "Оборонэнерго" | ТП СВ1004-01 | ПС Средний Васюган -> Ф. Яч. 3 -> ТП СВ1004-01 -> ГРЩДог.№2174 | Пожарная часть ОПС-5 ТО, Средний Васюган, Нефтяников, 2/1, пом.1, ТП СВ1004-01, Средний Васюган, Нефтяников, 2/1, пом.1 | Акт отсутствует | - | - | - | - | - | - | - | - | 2332
4.98 | 2333 |  | Областное государственное учреждение "Управление по делам гражданской обороны, чрезвычайным ситуациям и пожарной безопасности Томской области" | Отдельный пост ОПС-8 | Томская обл., Колпашевский р-н, с. Инкино, пер. Новый, д.13, пом.1 | ПАО "ТРК" Северные сети | ТП ПР1006-11 | ПС Парабель 220 -> Ф. яч.14 -> ТП ПР1006-11 -> ГРЩДог.№2174 | Отдельный пост ОПС-8 ТО, д.Инкино, пер.Новый, 13, пом.1, ТП ПР1006-11, д.Инкино, пер.Новый, 13, пом.1 | Акт отсутствует | - | - | - | - | - | - | - | - | 2333
4.99 | 2334 |  | Областное государственное учреждение "Управление по делам гражданской обороны, чрезвычайным ситуациям и пожарной безопасности Томской области" | Отдельный пост ОПС-5 | Томская обл., Парабельский р-н, с. Старица, ул. Советская, д.50, пом.9,10 | ПАО "ТРК" Северные сети | ТП ТС1004-20 | ПС Тарск -> Ф. яч.4 -> ТП ТС1004-20 -> ГРЩДог.№2174 | Отдельный пост ОПС-5 ТО, с.Старица, ул.Советская, 50, пом.9-10, ТП ТС1004-20, с.Старица, ул.Советская, 50, пом.9-10 | Акт отсутствует | - | - | - | - | - | - | - | - | 2334
4.100 | 2335 |  | Областное государственное учреждение "Управление по делам гражданской обороны, чрезвычайным ситуациям и пожарной безопасности Томской области" | Отдельный пост ОПС-5 | Томская обл., Каргасокский р-н, с. Новоюгино, ул. Центральная, д.74/1, пом.1 | ПАО "ТРК" Северные сети | ТП КР1015-12 | ПС Каргасок 220 (КР) -> Ф. Яч. 15 -> ТП КР1015-12 -> ГРЩДог. №2174 | Отдельный пост ОПС-5 ТО, Новоюгино, ул.Центральная, 74/1, пом.1, ТП КР1015-12, Новоюгино, ул.Центральная, 74/1, пом.1 | Акт отсутствует | - | - | - | - | - | - | - | - | 2335
4.101 | 2336 |  | Областное государственное учреждение "Управление по делам гражданской обороны, чрезвычайным ситуациям и пожарной безопасности Томской области" | Отдельный пост ОПС-5 | Томская обл., Парабельский р-н, Новосельцево с Совхозный пер. д.4 | ПАО "ТРК" Северные сети | ТП ПР1024-06 | ПС Парабель 220 -> Ф. яч.24 -> ТП ПР1024-06 -> ГРЩДог.№2174 | Отдельный пост ОПС-5 ТО, Новосельцево, пер.Совхозный, 4, ТП ПР1024-06, Новосельцево, пер.Совхозный, 4 | Акт отсутствует | 1 |  | - | - | - | - | - | - | 2336
4.102 | 2337 |  | Областное государственное учреждение "Управление по делам гражданской обороны, чрезвычайным ситуациям и пожарной безопасности Томской области" | Отдельный пост ОПС-2 | Томская обл., Чаинский р-н, Новые Ключи п Лесная ул. д.3/1 | ПАО "ТРК" Северные сети | ТП УБ-1018-2 | ПС Усть-Бакчар 110 -> Ф. яч.18 -> ТП УБ1018-02 -> ГРЩДог. №0195 -> ГРЩДог. №2174 | Отдельный пост ОПС-2, Новые Ключи, ул.Лесная, 3/1, ТП УБ-1018-2, Новые Ключи, ул.Лесная, 3/1 | Акт отсутствует | - | - | - | - | - | - | - | - | 2337
4.103 | 2338 |  | Областное государственное учреждение "Управление по делам гражданской обороны, чрезвычайным ситуациям и пожарной безопасности Томской области" | Пожарная часть ОПС-5 | Томская обл., Каргасокский р-н, с. Новый Васюган, Советская ул. д.122 | ООО "Энергонефть Томск" | ТП ТП-5 | ЭС Нижневартовская ГРЭС -> ГРЩНСС-2 (Нижневартовская ГРЭС) -> ПС Советско-Соснинская -> ГРЩЧС-226 Яч. №3 на Чап -> ПС Чапаевка 220/110/10 -> ГРЩС-91 на Катальгу Нефть -> ПС Катыльгинская (Эн.нефть) 110/35/6 -> Ф. яч.4 (С-91П) - РУ-110 кВ -> ПС Первомайская -> ГРЩВвод 110 кВ №1 -> РП отходящие ВЛ-110кВ, КЛ-6кВ (пс Первомайская ОАО "ТРК") -> ГРЩВвод 110кВ №1 ВЛ-110кВ -> ПС Новый Васюган -> Ф. яч.3 -> ТП ТП-5 -> ГРЩРУ-0,4кВ ТП | Пожарная часть ОПС-5, Пожарная часть ОПС-5, ТП ТП-5, Пожарная часть ОПС-5 | Акт отсутствует | - | - | - | - | - | - | - | - | 2338
4.104 | 2339 |  | Областное государственное учреждение "Управление по делам гражданской обороны, чрезвычайным ситуациям и пожарной безопасности Томской области" | Одноэтажное здание (пожарная часть | Томская обл., р-н. Каргасокский, с. Мыльджино, ул. Береговая, д. 2Г | ОАО "Оборонэнерго" | ТП ТП | ПС Парабель 110/10 -> ГРЩС 104 -> ПС Лугинецкая -> ГРЩЦЛ-4 -> ПС Средний Васюган 35/10 -> Ф. яч.3 -> ТП ТП -> ГРЩРУ - 04 -> ГРЩВЛ-0,4кВ | Одноэтажное здание (пожарная часть), Одноэтажное здание, ТП ТП, Одноэтажное здание | Акт отсутствует | - | - | - | - | - | - | - | - | 2339
4.105 |  |  | Областное государственное учреждение "Управление по делам гражданской обороны, чрезвычайным ситуациям и пожарной безопасности Томской области" | Отдельный пост | Томская обл., р-н. Каргасокский, п. Молодежный, ул. Центральная, д.1 | МУП "ЖКХ Молодежный" | нет данных | нет данных |  | Акт отсутствует | - | - | - | - | - | - | - | -
4.106 |  |  | Областное государственное учреждение "Управление по делам гражданской обороны, чрезвычайным ситуациям и пожарной безопасности Томской области" | Отдельный пост | Томская обл., р-н. Каргасокский, п. Киевский ул. Лесная, д.4б | МУП "ЖКХ Киевское" | нет данных | нет данных |  | Акт отсутствует | - | - | - | - | - | - | - | -
4.107 |  |  | Областное государственное учреждение "Управление по делам гражданской обороны, чрезвычайным ситуациям и пожарной безопасности Томской области" | Отдельный пост | Томская обл., р-н. Каргасокский, с.Усть-Тым, ул. Молодежная, д.10а | МУП "ЖКХ Усть-Тымское" | нет данных | нет данных |  | Акт отсутствует | - | - | - | - | - | - | - | -
4.108 |  |  | Областное государственное учреждение "Управление по делам гражданской обороны, чрезвычайным ситуациям и пожарной безопасности Томской области" | Пожарная часть | Томская обл., р-н. Парабельский, с.Нарым, пер. Садовый, д.10 | МУП "Нарымское ЖКХ" | нет данных | нет данных |  | Акт отсутствует |  |  | - | - | - | - | - | -
4.109 |  |  | Областное государственное учреждение "Управление по делам гражданской обороны, чрезвычайным ситуациям и пожарной безопасности Томской области" | Отдельный пост | Томская обл., р-н. Парабельский, п. Шпалозавод, ул. Заводская, д.1/1 | МУП "Нарымское ЖКХ" | нет данных | нет данных |  | Акт отсутствует |  |  | - | - | - | - | - | -
4.110 | 2340 |  | Областное государственное учреждение "Управление по делам гражданской обороны, чрезвычайным ситуациям и пожарной безопасности Томской области" | Отдельный пост | Томская обл., р-н. Чаинский, с. Чаинск, ул. Трактовая, д. 2, Строение 1 | ПАО "ТРК" Северные сети | Оп.№5 ВЛ-0,4кВ; ТП П-1006-28 | ПС Парабель 220 -> Ф. яч.24 -> ТП П1006-28 -> оп.ВЛОпора №5 ВЛ-0,4кВ Ф№1 | Пожарный пост, Оп.№5 ВЛ-0,4кВ; ТП П-1006-28, Пожарный пост | Акт отсутствует | - | - | - | - | - | - | - | - | 2340
4.111 | 2341 |  | Областное государственное учреждение "Управление по делам гражданской обороны, чрезвычайным ситуациям и пожарной безопасности Томской области" | Нежилое здание (отдельный пожарный пост) | Томская обл., Колпашевский р-н, д. Новогорное, пер. Клубный, д.1/2 | ПАО "ТРК" Северные сети | ТП Ч1010-02 | ПС Чажемто 110 -> Ф. Яч.10 -> ТП Ч1010-02 -> оп.ВЛОпора №22 ВЛ-0,4кВ Ф№1 | Нежилое здание (отдельный пожарный пост), Новогорное, пер.Клубный, 1/2, ТП Ч1010-02, Новогорное, пер.Клубный, 1/2 | Акт отсутствует | - | - | - | - | - | - | - | - | 2341
4.112 | 70 |  | Областное государственное учреждение "Управление по делам гражданской обороны, чрезвычайным ситуациям и пожарной безопасности Томской области" | Отдельный пост | Томская обл., Асиновский р-н, с. Новиковка, ул. Советская, д.8/4 | ПАО "ТРК" Восточные сети | ТП А-28-8 | ПС Асино 110/35/10 -> ПС"Асино" -> ТП А-28-8 -> ГРЩА-28-8 -> Ф. фидер2 -> оп.ВЛопора 4 -> ГРЩотдельный пост (д. 8275) | отдельный пост, отдельный пост, ТП А-28-8, отдельный пост | Акт отсутствует | - | - | - | - | - | - | - | - | 70
4.113 | 71 |  | Областное государственное учреждение "Управление по делам гражданской обороны, чрезвычайным ситуациям и пожарной безопасности Томской области" | Пожарная часть п. Берегаево | Томская обл., Тегульдетский р-н, Берегаево п Набережная ул. д.8 | ПАО "ТРК" Восточные сети | ТП КГ-6-8 | ПС "Красная горка" 35/10 -> ПС"Красная горка -> ТП КГ-6-8 -> ГРЩКГ-6-8 -> Ф. фидер 2 -> ГРЩопора17 -> ГРЩпожарная часть (д. 8275) | пожарная часть п. Берегаево, пожарная часть п. Берегаево, ТП КГ-6-8, пожарная часть п. Берегаево | Акт отсутствует | 1 |  | - | - | - | - | - | - | 71
4.114 | 72 |  | Областное государственное учреждение "Управление по делам гражданской обороны, чрезвычайным ситуациям и пожарной безопасности Томской области" | Отдельный пост п. Черный Яр | Томская обл., Тегульдетский р-н, п. Черный Яр,Деповская ул. д.7 А | ПАО "ТРК" Восточные сети | ТП Ч-11-1 | ПС Чердаты 110/10 -> ПС"Чердаты" -> ТП Ч-11-1 -> ГРЩЧ-11-1 -> Ф. фидер 2 -> оп.ВЛопора 26 -> ГРЩотдельный пост (д. 8275) | отдельный пост п. Черный Яр, отдельный пост п. Черный Яр, ТП Ч-11-1, отдельный пост п. Черный Яр | Акт отсутствует | 1 |  | - | - | - | - | - | - | 72
4.115 | 73 |  | Областное государственное учреждение "Управление по делам гражданской обороны, чрезвычайным ситуациям и пожарной безопасности Томской области" | Пожарный пост п. Белый Яр | Томская обл., Тегульдетский р-н, Белый Яр п Лесная ул. д.2 | ПАО "ТРК" Восточные сети | ТП Т-1-12 | ПС "Тегульдетская" 110/35/10 -> ПС"Тегульдетская" СШ1 -> ТП Т-1-12 -> ГРЩТ-1-12 -> Ф. фидер1 -> оп.ВЛопора 43 -> ГРЩпожарный пост (д. 8275) | пожарный пост п. Белый Яр, пожарный пост п. Белый Яр, ТП Т-1-12, пожарный пост п. Белый Яр | Акт отсутствует | 1 |  | - | - | - | - | - | - | 73
4.116 | 74 |  | Областное государственное учреждение "Управление по делам гражданской обороны, чрезвычайным ситуациям и пожарной безопасности Томской области" | Здание управления отрядом с. Тегульдет | Томская обл., Тегульдетский р-н, с. Тегульдет, Ленина ул. д.146 | ПАО "ТРК" Восточные сети | ТП Т-11-7 | ПС "Тегульдетская" 110/35/10 -> ПС"Тегульдетская" СШ1 -> ГРЩТ-11 -> ТП Т-11-7 -> ГРЩТ-11-7 -> Ф. фидер 1 -> оп.ВЛопора 20 -> ГРЩздание управления отрядом (д. 8275) | здание управления отрядом с. Тегульдет, здание управления отрядом с. Тегульдет, ТП Т-11-7, здание управления отрядом с. Тегульдет | Акт отсутствует | 0 |  | - | - | - | - | - | - | 74
4.117 | 75 |  | Областное государственное учреждение "Управление по делам гражданской обороны, чрезвычайным ситуациям и пожарной безопасности Томской области" | Отдельный пост с. Высокое | Томская обл., Зырянский р-н, Высокое с Мира ул. д.52 | ПАО "ТРК" Восточные сети | ТП В-6-4 | ПС Высокое 35/10 -> ПС"Высокое" -> ТП В-6-4 -> Ф. фидер 2 -> оп.ВЛопора 4 -> ГРЩотдельный пост (8275) | отдельный пост с. Высокое, отдельный пост с. Высокое, ТП В-6-4, отдельный пост с. Высокое | Акт отсутствует | 1 |  | - | - | - | - | - | - | 75
4.118 | 76 |  | Областное государственное учреждение "Управление по делам гражданской обороны, чрезвычайным ситуациям и пожарной безопасности Томской области" | Отдельный пост п. Сайга, | Томская обл., Верхнекетский р-н, п. Сайга Кошевого ул. д.1 Б | ПАО "ТРК" Восточные сети | ТП СА-16-1 | ПС Сайга 110/10 -> ПС"Сайга" -> ТП СА-16-1 -> Ф. фидер 1 -> оп.ВЛопора 25 -> ГРЩотдельный пост (д. 8275) | отдельный пост п. Сайга, отдельный пост п. Сайга, ТП СА-16-1, отдельный пост п. Сайга | Акт отсутствует | 1 |  | - | - | - | - | - | - | 76
4.119 | 77 |  | Областное государственное учреждение "Управление по делам гражданской обороны, чрезвычайным ситуациям и пожарной безопасности Томской области" | Отдельный пост п. Клюквинка | Томская обл., Верхнекетский р-н, Клюквинка п Лесная ул. д.2 Б | ПАО "ТРК" Восточные сети | ТП КЛ-8-1 | ПС Клюквинка 110/35/10 -> ПС"Клюквинка" -> ГРЩКЛ-8 -> ТП КЛ-8-1 -> ГРЩпромзона (д. 1003) -> Ф. фидер 1, фидер 3 -> оп.ВЛопора 11 -> ГРЩотдельный пост (д. 8275) | отдельный пост п. Клюквинка, отдельный пост п. Клюквинка, ТП КЛ-8-1, отдельный пост п. Клюквинка | Акт отсутствует | 1 |  | - | - | - | - | - | - | 77
4.120 | 78 |  | Областное государственное учреждение "Управление по делам гражданской обороны, чрезвычайным ситуациям и пожарной безопасности Томской области" | Отдельный пост с. Куяново | Томская обл., Первомайский р-н, Куяново с Молодежная д.21 | ПАО "ТРК" Восточные сети | ТП КУ-7-4 | ПС Куяново 35/10 -> ПС"Куяново" -> ТП КУ-7-4 -> ГРЩКУ-7-4 -> Ф. ф.3 -> оп.ВЛопора 16 -> ГРЩотдельный пост (д. 8275) | отдельный пост с. Куяново, отдельный пост с. Куяново, ТП КУ-7-4, отдельный пост с. Куяново | Акт отсутствует | - | - | - | - | - | - | - | - | 78
4.121 | 79 |  | Областное государственное учреждение "Управление по делам гражданской обороны, чрезвычайным ситуациям и пожарной безопасности Томской области" | Отдельный пост п. Улу-Юл | Томская обл., Первомайский р-н, п. Улу-Юл, 5/9 Нижний склад ЗУ-5 | ПАО "ТРК" Восточные сети | ТП У-5-3 | данные отсутствуют | отдельный пост п. Улу-Юл, отдельный пост п. Улу-Юл, ТП У-5-3, отдельный пост п. Улу-Юл | Акт отсутствует | 1 |  | - | - | - | - | - | - | 79
4.122 | 80 |  | Областное государственное учреждение "Управление по делам гражданской обороны, чрезвычайным ситуациям и пожарной безопасности Томской области" | Отдельный пост с. Чердаты | Томская обл., Зырянский р-н, с. Чердаты, Луговая д.1/1 | ПАО "ТРК" Восточные сети | ТП Ч-13-9 | ПС Чердаты 110/10 -> ПС"Чердаты" -> ТП Ч-13-9 -> ГРЩЧ-13-9 -> Ф. фидер-5 -> ГРЩгараж, мастер.школы (1515) -> ГРЩотдельный пост (д. 8275) | отдельный пост с. Чердаты, отдельный пост с. Чердаты, ТП Ч-13-9, отдельный пост с. Чердаты | Акт отсутствует | 2 |  | - | - | - | - | - | - | 80
4.123 |  |  | Областное государственное учреждение "Управление по делам гражданской обороны, чрезвычайным ситуациям и пожарной безопасности Томской области" | Отдельный пост | Томская обл., Зырянский р-н, с.Окунеево, ул. Октябрьская, д. 79б | ПАО "ТРК" Восточные сети | ТП М-11-9 | ТП М-11-9 |  | Акт отсутствует | 3 |  | - | - | - | - | - | -
4.124 | 81 |  | Областное государственное учреждение "Управление по делам гражданской обороны, чрезвычайным ситуациям и пожарной безопасности Томской области" | Отдельный пост п. Батурино ул. Ленина, 18 | Томская обл., Асиновский р-н, п. Батурино, Ленина ул. д.18 | ПАО "ТРК" Восточные сети | ТП БТ-7-1 | ПС Батурино 110/10 -> ПС"Батурино" -> ТП БТ-7-1 -> Ф. фидер 2, Ф. фидер 1 -> оп.ВЛопора 15 -> ГРЩотдельный пост (д. 8275) | отдельный пост п. Батурино, отдельный пост п. Батурино ул. Ленина, 18, ТП БТ-7-1, отдельный пост п. Батурино ул. Ленина, 18 | Акт отсутствует | 1 |  | - | - | - | - | - | - | 81
4.125 | 82 |  | Областное государственное учреждение "Управление по делам гражданской обороны, чрезвычайным ситуациям и пожарной безопасности Томской области" | Отдельный пост | Томская обл., Первомайский р-н, Комсомольск с Причулымская ул. д.40 | ПАО "ТРК" Восточные сети | ТП Л-2-14 | ПС Комсомольск 110/35/10 -> ПС"Комсомольск" -> ТП Л-2-14 -> Ф. фидер 4 -> оп.ВЛопора №10 -> ГРЩотдельный пост (д. 8275) | п. Комсомольск, ул. Причулымская, отдельный пост, ТП Л-2-14, отдельный пост | Акт отсутствует | - | - | - | - | - | - | - | - | 82
4.126 | 83 |  | Областное государственное учреждение "Управление по делам гражданской обороны, чрезвычайным ситуациям и пожарной безопасности Томской области" | Отдельный пост ОПС-3 | Томская обл., Верхнекетский р-н, Ягодное п Строительная ул. д.9 | ПАО "ТРК" Восточные сети | ТП ЯГ-13-2 | ПС Ягодная 110/10 -> ГРЩЯГ-13 -> ТП ЯГ-13-2 -> Ф. фидер 1 -> оп.ВЛоп.7 -> ГРЩотдельный пост ОПС-3(8275) | отдельный пост ОПС-3, отдельный пост ОПС-3, ТП ЯГ-13-2, отдельный пост ОПС-3 | Акт отсутствует | 1 |  | - | - | - | - | - | - | 83
4.127 | 84 |  | Областное государственное учреждение "Управление по делам гражданской обороны, чрезвычайным ситуациям и пожарной безопасности Томской области" | Отдельный пост | Томская обл., Верхнекетский р-н, с. Палочка, ул.Молодежная, д.26а | ПАО "ТРК" Восточные сети | ТП БЯ-2-5 | ПС Белый Яр 110/10 -> ПС"Белый Яр" -> ТП БЯ-2-5 -> Ф. фидер 1 -> оп.ВЛопора 21 -> ГРЩпожарное депо (д. 8275) | пожарное депо, пожарное депо, ТП БЯ-2-5, пожарное депо | Акт отсутствует | 1 |  | - | - | - | - | - | - | 84
4.128 |  |  | Областное государственное учреждение "Управление по делам гражданской обороны, чрезвычайным ситуациям и пожарной безопасности Томской области" | Административное здание | Томская обл., Верхнекетский р-н, п. Белый Яр, ул. Свердлова, д. 21А | ПАО "ТРК" Восточные сети | ТП БЯ-11-1 | ТП БЯ-11-1 |  | Акт отсутствует | 1 |  | - | - | - | - | - | -
4.129 |  |  | Областное государственное учреждение "Управление по делам гражданской обороны, чрезвычайным ситуациям и пожарной безопасности Томской области" | Пожарная часть | Томская обл., Верхнекетский р-н, п. Центрольный, пер. Больничный, д.5 | ООО "Орловка" | данные отсутствуют | данные отсутствуют |  | Акт отсутствует | 2 |  | - | - | - | - | - | -
4.130 |  |  | Областное государственное учреждение "Управление по делам гражданской обороны, чрезвычайным ситуациям и пожарной безопасности Томской области" | Отдельный пост | Томская обл., Верхнекетский р-н, п. Лисица, ул. Новая, 36, пом. №0-2=92,2, пом. №1-6=75,4 | МУП "Лисица" | данные отсутствуют | данные отсутствуют |  | Акт отсутствует | 3 |  | - | - | - | - | - | -
4.131 | 85 |  | Областное государственное учреждение "Управление по делам гражданской обороны, чрезвычайным ситуациям и пожарной безопасности Томской области" | Нежилое здание "хозяйственный блок" | Томская обл., Первомайский р-н, с. Первомайское, ул. Кольцова, д.42/2 | ПАО "ТРК" Восточные сети | ТП П-1-5 | ПС Первомайская 110/35/10 -> ПС"Первомайская" -> ГРЩП-1 -> ТП П-1-5 -> ГРЩП-1-5 -> Ф. фидер 5 -> ГРЩнежилое здание "хозяйственный блок" (д. 8275) | нежилое здание "хозяйственный блок", нежилое здание "хозяйственный блок", ТП П-1-5, нежилое здание "хозяйственный блок" | Акт отсутствует | 1 |  | - | - | - | - | - | - | 85
4.132 | 86 |  | Областное государственное учреждение "Управление по делам гражданской обороны, чрезвычайным ситуациям и пожарной безопасности Томской области" | Нежилое здание с. Сергеево | Томская обл., Первомайский р-н, с. Сергеево, ул. Школьная, д.6 а пом. 1 | ПАО "ТРК" Восточные сети | ТП СГ-7-3 | ТП СГ-7-3 -> ГРЩСГ-7-3 -> Ф. фидер 2 -> оп.ВЛопора 13 -> ГРЩнежилое здание (д. 8275) | нежилое здание, нежилое здание с. Сергеево, ТП СГ-7-3, нежилое здание с. Сергеево | Акт отсутствует | 1 |  | - | - | - | - | - | - | 86
4.133 | 87 |  | Областное государственное учреждение "Управление по делам гражданской обороны, чрезвычайным ситуациям и пожарной безопасности Томской области" | Пожарный пост п. Четь-Конторка | Томская обл., Тегульдетский р-н, п. Четь-Конторка, ул. Садовая, д.2 стр. 2 пом. 2 | ПАО "ТРК" Восточные сети | ТП Т-16-3 | ПС "Тегульдетская" 110/35/10 -> ПС"Тегульдетская"СШ2 -> ГРЩТ-16 -> ТП Т-16-3 -> ГРЩТ-16-3 -> Ф. фидер 2 -> оп.ВЛОп.8 -> ГРЩпожарный пост(8275) | пожарный пост п. Четь-Конторка, пожарный пост п. Четь-Конторка, ТП Т-16-3, пожарный пост п. Четь-Конторка | Акт отсутствует | 2 |  | - | - | - | - | - | - | 87
4.134 | 88 |  | Областное государственное учреждение "Управление по делам гражданской обороны, чрезвычайным ситуациям и пожарной безопасности Томской области" | Отдельный пост с. Березовка | Томская обл., Первомайский р-н, д. Березовка, ул. Луговая, д.3 пом. 1 | ПАО "ТРК" Восточные сети | ТП БК-7-2 | ПС Березовка 35/10 -> ПС"Березовка" -> ТП БК-7-2 -> ТП-БК-7-2 -> Ф. фидер-1 -> оп.ВЛопора 3 -> ГРЩотдельный постс. Березовка ОПС-1 (д. 8275) | отдельный пост с. Березовка ОПС-1, отдельный пост с. Березовка, ТП БК-7-2, отдельный пост с. Березовка | Акт отсутствует | 1 |  | - | - | - | - | - | - | 88
4.135 | 89 |  | Областное государственное учреждение "Управление по делам гражданской обороны, чрезвычайным ситуациям и пожарной безопасности Томской области" | Пожарный пост с. Дубровка | Томская обл., Зырянский р-н, с. Дубровка, ул. Фрунзе, д.43/1 пом. 2 | ПАО "ТРК" Восточные сети | ТП Д-11-2 | ПС Дубровка 35/10 -> ПС"Дубровка" -> ГРЩД-11 -> ТП Д-11-2 -> Ф. фидер 3 -> оп.ВЛопора 3 -> ГРЩпожарный пост (д. 8275) | пожарный пост, пожарный пост с. Дубровка, ТП Д-11-2, пожарный пост с. Дубровка | Акт отсутствует | 0 |  | - | - | - | - | - | - | 89
4.136 |  |  | Областное государственное учреждение "Управление по делам гражданской обороны, чрезвычайным ситуациям и пожарной безопасности Томской области" | Отдельный пост | Томская обл., Зырянский р-н, с. Михайловка, ул. Энергетическая, 15 пом. 4/2 | ПАО "ТРК" Восточные сети | ТП М-6-Х | ТП М-6-Х |  | Акт отсутствует | 1 |  | - | - | - | - | - | -
4.137 | 90 |  | Областное государственное учреждение "Управление по делам гражданской обороны, чрезвычайным ситуациям и пожарной безопасности Томской области" | Помещение № 1 | Томская обл., Асиновский р-н, с. Минаевка, ул. Центральная, д.59 | ПАО "ТРК" Восточные сети | ТП Н-2-12 | ПС Новониколаевка 110/10 -> ПС"Новониколаевка" -> ГРЩН-2 -> ТП Н-2-12 -> Ф. фидер №1 -> оп.ВЛопора №3 -> ГРЩпомещение № 1 (д. 8275) | помещение № 1, помещение № 1, ТП Н-2-12, помещение № 1 | Акт отсутствует | 1 |  | - | - | - | - | - | - | 90
4.138 | 91 |  | Областное государственное учреждение "Управление по делам гражданской обороны, чрезвычайным ситуациям и пожарной безопасности Томской области" | Нежилое здание (д. Гарь) ОПС-1 | Томская обл., Асиновский р-н, п. Гарь, Центральная ул. д.16 | ПАО "ТРК" Восточные сети | ТП М-17-4 | ПС Новониколаевка 110/10 -> ПС"Новониколаевка" -> ГРЩМ-17 -> ТП М-17-4 -> ГРЩМ-17-4 -> Ф. ф.2 -> оп.ВЛопора 8 -> ГРЩна конт. соед. у из. оп. 8 ВЛ-0,4кВ Ф-2 ТП М-17-4 с ответвл. КЛ-0,4кВ до нежил. здания -> ГРЩнежилое здание (д. Гарь) ОПС-1 (д. 8275) | нежилое здание (д. Гарь) ОПС-1, нежилое здание (д. Гарь) ОПС-1, ТП М-17-4, нежилое здание (д. Гарь) ОПС-1 | Акт отсутствует | 1 |  | - | - | - | - | - | - | 91
4.139 | 92 |  | Областное государственное учреждение "Управление по делам гражданской обороны, чрезвычайным ситуациям и пожарной безопасности Томской области" | Отдельный пост ОПС-4 ТО | Томская обл., Зырянский р-н, с. Цыганово, пер. Чапаева, д.7/4 пом. 2 | ПАО "ТРК" Восточные сети | ТП К-18-1 | ПС Зырянская 110/35/10 -> ПС"Зырянское" -> ГРЩК-18 -> ТП К-18-1 -> Ф. фидер № 2 -> оп.ВЛопора № 10 -> ГРЩотдельный пост ОПС-4 ТО (д. 8275) | отдельный пост ОПС-4 ТО с. Цыганово, отдельный пост ОПС-4 ТО, ТП К-18-1, отдельный пост ОПС-4 ТО | Акт отсутствует | 2 |  | - | - | - | - | - | - | 92
4.140 | 93 |  | Областное государственное учреждение "Управление по делам гражданской обороны, чрезвычайным ситуациям и пожарной безопасности Томской области" | Пожарный пост - ОПС-1, п. Орехово, ул. Ленина, 4 | Томская обл., Первомайский р-н, Орехово п Ленина ул. д.4 | ПАО "ТРК" Восточные сети | ТП НМ-3-3 | ТП НМ-3-3 -> Ф. фидер №2 -> оп.ВЛопора №8 -> ГРЩпожарный пост - ОПС-1, п. Орехово, ул. Ленина, 4 (д.8275) | Пожарный пост - ОПС-1, п. Орехово, ул. Ленина,4, Пожарный пост - ОПС-1, п. Орехово, ул. Ленина, 4, ТП НМ-3-3, Пожарный пост - ОПС-1, п. Орехово, ул. Ленина, 4 | Акт отсутствует | 1 |  | - | - | - | - | - | - | 93
4.141 | 94 |  | Областное государственное учреждение "Управление по делам гражданской обороны, чрезвычайным ситуациям и пожарной безопасности Томской области" | Пожарный пост - ОПС-1, с. Новониколаевка,, ул. Рабочая, 7/1, пом. 1 | Томская обл., Асиновский р-н, с. Новониколаевка, Рабочая ул. д.7/1 | ПАО "ТРК" Восточные сети | ТП Н-5-4 | ПС Новониколаевка 110/10 -> ПС"Новониколаевка" -> ТП Н-5-4 -> Ф. фидер №2 -> оп.ВЛопора №7 -> ГРЩпожарный пост - ОПС-1, с. Новониколаевка,, ул. Рабочая, 7/1, пом. 1 (д.8275) | Пожарный пост - ОПС-1, с. Новониколаевка,, ул. Рабочая 7/1, пом.1, Пожарный пост - ОПС-1, с. Новониколаевка,, ул. Рабочая, 7/1, пом. 1, ТП Н-5-4, Пожарный пост - ОПС-1, с. Новониколаевка,, ул. Рабочая, 7/1, пом. 1 | Акт отсутствует | 1 |  | - | - | - | - | - | - | 94
4.142 | 2721 |  | Областное государственное учреждение "Управление по делам гражданской обороны, чрезвычайным ситуациям и пожарной безопасности Томской области" | Отдельный пост с.Рыбалово | Томская обл., Томский р-н, Рыбалово с Советская ул. д.3-Б | ПАО "ТРК" Центральные сети | ТП РБ-4-9 | ПС Рыбалово -> Ф. яч.4 -> ТП РБ-4-9 -> Ф. ф.3 -> ГРЩотдельный пост ОГУ "УГОЧСПБ ТО" 0195 | Отдельный пост с.Рыбалово, Отдельный пост с.Рыбалово, ТП РБ-4-9, Отдельный пост с.Рыбалово | Акт отсутствует | - | - | - | - | - | - | - | - | 2721
4.143 | 2722 |  | Областное государственное учреждение "Управление по делам гражданской обороны, чрезвычайным ситуациям и пожарной безопасности Томской области" | Пожарная часть | Томская обл., Кривошеинский р-н, Красный Яр с Клубная ул. д.2-а | ПАО "ТРК" Центральные сети | ТП КЯ-11-3 | ПС Красный Яр -> ПС Красный Яр КЯ -> Ф. Яч.11 -> ТП КЯ-11-3 -> Ф. ф.2 -> оп.ВЛОп.23 -> ГРЩПожарное депо ОГУ "УГОЧСПБ ТО" 0195 | Пожарная часть, Пожарная часть, ТП КЯ-11-3, Пожарная часть | Акт отсутствует | - | - | - | - | - | - | - | - | 2722
4.144 | 2723 |  | Областное государственное учреждение "Управление по делам гражданской обороны, чрезвычайным ситуациям и пожарной безопасности Томской области" | Отдельный пост | Томская обл., Кожевниковский р-н, Малиновка д Школьная ул. д.1а | ПАО "ТРК" Центральные сети | ТП КД-11-2 | ТП КД-11-2 -> Ф. ф.1 -> оп.ВЛОп.11 -> ГРЩПожарное депо ОГУ "УГОЧСПБ ТО" 0195 | Пожарная часть, Пожарная часть, ТП КД-11-2, Пожарная часть | Акт отсутствует | - | - | - | - | - | - | - | - | 2723
4.145 | 2724 |  | Областное государственное учреждение "Управление по делам гражданской обороны, чрезвычайным ситуациям и пожарной безопасности Томской области" | Отдельный пост №60 | Томская обл., Кожевниковский р-н, Чилино с Кустарная ул. д.1-а | ПАО "ТРК" Центральные сети | ТП ЧЛ-2-4 | ПС Чилино -> Ф. Яч.2 -> ТП ЧЛ-2-4 -> ГРЩотдельный пост №60 ОГУ "УГОЧСПБ ТО" 0195 | Отдельный пост №60, Отдельный пост №60, ТП ЧЛ-2-4, Отдельный пост №60 | Акт отсутствует | - | - | - | - | - | - | - | - | 2724
4.146 | 2725 |  | Областное государственное учреждение "Управление по делам гражданской обороны, чрезвычайным ситуациям и пожарной безопасности Томской области" | Пожарная часть | Томская обл., Бакчарский р-н, Парбиг с Советская ул. д.26 | ПАО "ТРК" Центральные сети | ТП ПГ-18-1 | ТП ПГ-18-1 -> Ф. ф.2 -> оп.ВЛОп.9 -> ГРЩЗдание ПЧ №27 ОГУ "УГОЧСПБ ТО" 1132 | Пожарная часть, Пожарная часть, ТП ПГ-18-1, Пожарная часть | Акт отсутствует | - | - | - | - | - | - | - | - | 2725
4.147 | 2726 |  | Областное государственное учреждение "Управление по делам гражданской обороны, чрезвычайным ситуациям и пожарной безопасности Томской области" | Пожарная часть | Томская обл., Кожевниковский р-н, Вороново с Уткина ул. д.15-А | ПАО "ТРК" Центральные сети | ТП ВР-12-4 | ТП ВР-12-4 -> Ф. ф.1 -> оп.ВЛОп.4 -> ГРЩотдельный пост ОГУ "УГОЧСПБ ТО" 0195 | Пожарная часть, Пожарная часть, ТП ВР-12-4, Пожарная часть | Акт отсутствует | - | - | - | - | - | - | - | - | 2726
4.148 | 2727 |  | Областное государственное учреждение "Управление по делам гражданской обороны, чрезвычайным ситуациям и пожарной безопасности Томской области" | Отдельный пост | Томская обл., Шегарский р-н, Монастырка д. Советская ул. д.36 стр.3 | ПАО "ТРК" Центральные сети | ТП МС-1-6 | Монастырка -> ТП МС-1-6 | Отдельный пост, Отдельный пост, ТП МС-1-6, Отдельный пост | Акт отсутствует | - | - | - | - | - | - | - | - | 2727
4.149 | 2728 |  | Областное государственное учреждение "Управление по делам гражданской обороны, чрезвычайным ситуациям и пожарной безопасности Томской области" | Отдельный пост с.Сулзат | Томская обл., Молчановский р-н, Сулзат с Лесная ул. д.9-а стр.1 | ПАО "ТРК" Центральные сети | ТП МГ-9-9 | ТП МГ-9-9 -> Ф. ф.1 -> оп.ВЛОп.1 -> ГРЩОтдельный пост ОГУ "УГОЧС ПБ ТО" 0195 | Отдельный пост с.Сулзат, Отдельный пост с.Сулзат, ТП МГ-9-9, Отдельный пост с.Сулзат | Акт отсутствует | - | - | - | - | - | - | - | - | 2728
4.150 | 2729 |  | Областное государственное учреждение "Управление по делам гражданской обороны, чрезвычайным ситуациям и пожарной безопасности Томской области" | Пожарная часть с.Тунгусово | Томская обл., Молчановский р-н, Тунгусово с Колпашевский тракт д.4 | ПАО "ТРК" Центральные сети | ТП ТГ-16-4 | ПС Тунгусово -> Ф. Яч.16 -> ТП ТГ-16-4 -> Ф. ф.2 -> оп.ВЛОп.5 -> ГРЩПожарная часть ОГУ "УГОЧСПБ ТО" 0195 | Пожарная часть с.Тунгусово, Пожарная часть с.Тунгусово, ТП ТГ-16-4, Пожарная часть с.Тунгусово | Акт отсутствует | - | - | - | - | - | - | - | - | 2729
4.151 | 2730 |  | Областное государственное учреждение "Управление по делам гражданской обороны, чрезвычайным ситуациям и пожарной безопасности Томской области" | Пожарная часть с.Могочино | Томская обл., Молчановский р-н, Могочино с | ПАО "ТРК" Центральные сети | ТП МГ-8-11 | ТП МГ-8-11 -> Ф. ф.3 -> оп.ВЛОп.10 -> ГРЩПожарная часть ОГУ "УГОЧСПБ ТО" 0195 | Пожарная часть с.Могочино, Пожарная часть с.Могочино, ТП МГ-8-11, Пожарная часть с.Могочино | Акт отсутствует | - | - | - | - | - | - | - | - | 2730
4.152 | 2731 |  | Областное государственное учреждение "Управление по делам гражданской обороны, чрезвычайным ситуациям и пожарной безопасности Томской области" | Пожарная часть с.Володино | Томская обл., Кривошеинский р-н, Володино с Молодежная ул. д.6-а | ПАО "ТРК" Центральные сети | ТП ВД-4-22 | ПС Володино-110 -> Ф. яч.4 -> ТП ВД-4-22 -> ГРЩотдельный пост ОГУ "УГОЧСПБ ТО" 0195 | Пожарная часть с.Володино, Пожарная часть с.Володино, ТП ВД-4-22, Пожарная часть с.Володино | Акт отсутствует | 1 |  | - | - | - | - | - | - | 2731
4.153 | 2732 |  | Областное государственное учреждение "Управление по делам гражданской обороны, чрезвычайным ситуациям и пожарной безопасности Томской области" | Отдельный пост | Томская обл., Кожевниковский р-н, Старая Ювала с Ульяновская ул. д.3-а | ПАО "ТРК" Центральные сети | Пожарная часть с.Старая Ювала, ТП ЮЛ-6-1 | ТП ЮЛ-6-1 -> Ф. ф.1 -> оп.ВЛОп.9 -> ГРЩПожарная часть ОГУ "УГОЧСПБ ТО" 0195 | Пожарная часть с.Старая Ювала, Пожарная часть с.Старая Ювала, ТП ЮЛ-6-1, Пожарная часть с.Старая Ювала | Акт отсутствует | 1 |  | - | - | - | - | - | - | 2732
4.154 | 2733 |  | Областное государственное учреждение "Управление по делам гражданской обороны, чрезвычайным ситуациям и пожарной безопасности Томской области" | Пожарная часть с.Калтай | Томская обл., Томский р-н, Калтай с территория Центра "Здоровье" стр.8 | ПАО "ТРК" Центральные сети | ТП КТ-10-1 | ПС Калтай -> Ф. Яч.10 -> ТП КТ-10-1 -> ГРЩозд.центр "Здоровье" 1560 -> ГРЩПожарная часть ОГУ "УГОЧСПБ ТО" 0195 | Пожарная часть с.Калтай, Пожарная часть с.Калтай, ТП КТ-10-1, Пожарная часть с.Калтай | Акт отсутствует | 1 |  | - | - | - | - | - | - | 2733
4.155 | 2734 |  | Областное государственное учреждение "Управление по делам гражданской обороны, чрезвычайным ситуациям и пожарной безопасности Томской области" | Отдельный пост с.Плотниково | Томская обл., Бакчарский р-н, Плотниково с Трактовый пер. д.1 | ПАО "ТРК" Центральные сети | ТП ПЛ-8-5 | ТП ПЛ-8-5 -> ГРЩотдельный пост ОГУ "УГОЧСПБ ТО" 0195 | Отдельный пост с.Плотниково, Отдельный пост с.Плотниково, ТП ПЛ-8-5, Отдельный пост с.Плотниково | Акт отсутствует | 1 |  | - | - | - | - | - | - | 2734
4.156 | 2735 |  | Областное государственное учреждение "Управление по делам гражданской обороны, чрезвычайным ситуациям и пожарной безопасности Томской области" | Пожарная часть д.Победа | Томская обл., Шегарский р-н, Победа д. территория ОГСУ "Лесная дача" стр.19 | ПАО "ТРК" Центральные сети | ТП ПБ-3-1 | ПС Победа -> ГРЩПБ-3 -> ТП ПБ-3-1 -> ГРЩДом-интернат,быт дог.0148 -> ГРЩПожарная часть 0195 | Пожарная часть д.Победа, Пожарная часть д.Победа, ТП ПБ-3-1, Пожарная часть д.Победа | Акт отсутствует | 1 |  | - | - | - | - | - | - | 2735
4.157 | 2736 |  | Областное государственное учреждение "Управление по делам гражданской обороны, чрезвычайным ситуациям и пожарной безопасности Томской области" | Пожарная часть | Томская обл., Шегарский р-н, Вороновка с. Набережная д.4 стр.2 | ПАО "ТРК" Центральные сети | ТП МР-8-6 | ТП МР-8-6 -> ГРЩБыт,объекты ШПИ ОГУЗ "ШПИ Забота" Ц0220 -> ГРЩотдельный пост 0195 | Пожарная часть, Пожарная часть, ТП МР-8-6, Пожарная часть | Акт отсутствует | 1 |  | - | - | - | - | - | - | 2736
4.158 | 2737 |  | Областное государственное учреждение "Управление по делам гражданской обороны, чрезвычайным ситуациям и пожарной безопасности Томской области" | Административное здание ОПС-9 | Томская обл., Молчановский р-н, Молчаново с Димитрова пер. д.67 | ПАО "ТРК" Центральные сети | ТП МЧ-3-1 | ТП МЧ-3-1 -> Ф. ф.5 -> ГРЩКБО МУ КУМИ Админ-ции Молчановского с/п 1921 -> ГРЩадмин.здание ОПС-9 ОГУ "УГОЧСПБ ТО" 0195 | Административное здание ОПС-9, Административное здание ОПС-9, ТП МЧ-3-1, Административное здание ОПС-9 | Акт отсутствует | 2 |  | - | - | - | - | - | - | 2737
4.159 | 2738 |  | Областное государственное учреждение "Управление по делам гражданской обороны, чрезвычайным ситуациям и пожарной безопасности Томской области" | Отдельный пост ул.Первомайская, 23а | Томская обл., Томский р-н, Межениновка с Первомайская ул. д.23-А | ПАО "ТРК" Центральные сети | ТП МЖ-3-3 | ПС Межениновка -> Ф. яч.3 -> ТП МЖ-3-3 -> Ф. ф.6 -> ГРЩотдельный пост ОГУ "УГОЧСПБ ТО" 0195 | Отдельный пост, Отдельный пост ул.Первомайская, 23а, ТП МЖ-3-3, Отдельный пост ул.Первомайская, 23а | Акт отсутствует | 1 |  | - | - | - | - | - | - | 2738
4.160 | 2739 |  | Областное государственное учреждение "Управление по делам гражданской обороны, чрезвычайным ситуациям и пожарной безопасности Томской области" | Административное здание ул.Вершинина, 48/1 | Томская обл.,Томск г. Вершинина ул. д.48/1 | ООО "Горсети" | ТП 671-54 | ПС ТИЗ -> ГРЩТЗ-12 -> ТП 671-54 | Административное здание, Административное здание ул.Вершинина, 48/1, ТП 671-54, Административное здание ул.Вершинина, 48/1 | Акт отсутствует | -1 |  | - | - | - | - | - | - | 2739
4.161 |  |  | Областное государственное учреждение "Управление по делам гражданской обороны, чрезвычайным ситуациям и пожарной безопасности Томской области" | Административное здание | Томская обл.,Томск г. Горького ул. д.33 | ООО "Горсети" | ТП 605-16 | ПС ТЭЦ-1 -> Ф. 607 -> ТП 605-16 |  | Акт отсутствует | -1 |  | - | - | - | - | - | -
4.162 |  |  | Областное государственное учреждение "Управление по делам гражданской обороны, чрезвычайным ситуациям и пожарной безопасности Томской области" | Складское помещение | Томская обл.,Томск г. Пер. Путевой, д.38, стр.4 | ООО "Горсети" | ТП 611-41 | ТП 611-41 |  | Акт отсутствует | -1 |  | - | - | - | - | - | -
4.163 | 2740 |  | Областное государственное учреждение "Управление по делам гражданской обороны, чрезвычайным ситуациям и пожарной безопасности Томской области" | Пожарная часть с.Батурино | Томская обл., Томский р-н, с. Батурино, ул. Совхозная, д.51а | ПАО "ТРК" Центральные сети | ТП В-7-11 | ПС Вершинино -> Ф. яч.7 -> ТП В-7-11 -> Ф. ф.1 -> ГРЩПожарная часть дог.195 | Пожарная часть с.Батурино, Пожарная часть с.Батурино, ТП В-7-11, Пожарная часть с.Батурино | Акт отсутствует | -1 |  | - | - | - | - | - | - | 2740
4.164 | 2741 |  | Областное государственное учреждение "Управление по делам гражданской обороны, чрезвычайным ситуациям и пожарной безопасности Томской области" | Отдельный пост с.Новорождественское | Томская обл., Томский р-н, Новорождественское с., ул. Советская, д. 65, стр. 3 пом. 1001-1003 | ПАО "ТРК" Центральные сети | ТП ЗР-11-1 | ПС Заря -> Ф. яч. 11 -> ТП ЗР-11-1 -> Ф. ф.2 -> оп.ВЛОп.11 -> ГРЩотдельный пост дог.195 | Отдельный пост с.Новорождественское, Отдельный пост с.Новорождественское, ТП ЗР-11-1, Отдельный пост с.Новорождественское | Акт отсутствует | 0 |  | - | - | - | - | - | - | 2741
4.165 | 2742 |  | Областное государственное учреждение "Управление по делам гражданской обороны, чрезвычайным ситуациям и пожарной безопасности Томской области" | Отдельный пост с.Баткат | Томская обл., Шегарский р-н, Баткат д. Школьная ул. д.5а | ПАО "ТРК" Центральные сети | ТП БТ-1-3 | ТП БТ-1-3 -> Ф. ф.2 -> оп.ВЛОп.18 -> ГРЩотдельный пост дог.195 | Отдельный пост с.Баткат, Отдельный пост с.Баткат, ТП БТ-1-3, Отдельный пост с.Баткат | Акт отсутствует | 1 |  | - | - | - | - | - | - | 2742
4.166 | 2743 |  | Областное государственное учреждение "Управление по делам гражданской обороны, чрезвычайным ситуациям и пожарной безопасности Томской области" | Отдельный пост с.Томское | Томская обл., Томский р-н, Томское с Маяковского ул. д.7 | ПАО "ТРК" Центральные сети | ТП ИТ-13-4 | ПС Итатка -> Ф. яч. 13 -> ТП ИТ-13-4 -> Ф. ф.4 -> оп.ВЛОп.5 -> ГРЩотдельный пост дог.195 | Отдельный пост с.Томское, Отдельный пост с.Томское, ТП ИТ-13-4, Отдельный пост с.Томское | Акт отсутствует | 1 |  | - | - | - | - | - | - | 2743
4.167 | 2744 |  | Областное государственное учреждение "Управление по делам гражданской обороны, чрезвычайным ситуациям и пожарной безопасности Томской области" | Отдельный пост | Томская обл., Кривошеинский р-н, Иштан с Школьная ул. д.7 | ПАО "ТРК" Центральные сети | Отдельный пост с.Иштан, ТП ВД-1-7 | ПС Володино-110 -> Ф. яч.1 -> ТП ВД-1-7 -> Ф. ф.1 -> оп.ВЛОп.16 -> ГРЩотдельный пост дог.195 | Отдельный пост с.Иштан, Отдельный пост с.Иштан, ТП ВД-1-7, Отдельный пост с.Иштан | Акт отсутствует | 2 |  | - | - | - | - | - | - | 2744
4.168 | 2745 |  | Областное государственное учреждение "Управление по делам гражданской обороны, чрезвычайным ситуациям и пожарной безопасности Томской области" | Отдельный пост с.Новоильинка | Томская обл., Шегарский р-н, Новоильинка д. Новая ул. д.8 | ПАО "ТРК" Центральные сети | ТП ГС-17-3 | ПС Гусево -> Ф. Яч.17 -> ТП ГС-17-3 -> Ф. ф.2 -> оп.ВЛОп.5 -> ГРЩотдельный пост дог.195 | Отдельный пост д.Новоильинка, Отдельный пост с.Новоильинка, ТП ГС-17-3, Отдельный пост с.Новоильинка | Акт отсутствует | 1 |  | - | - | - | - | - | - | 2745
4.169 | 2746 |  | Областное государственное учреждение "Управление по делам гражданской обороны, чрезвычайным ситуациям и пожарной безопасности Томской области" | Отдельный пост с.Корнилово | Томская обл., Томский р-н, с. Корнилово, Рыкуна пер. д.23-А | ПАО "ТРК" Центральные сети | ТП КО-9-2 | ПС Корнилово -> Ф. яч.9 -> ТП КО-9-2 -> Ф. ф.3 -> оп.ВЛОп.3 -> ГРЩотдельный пост дог.0195 | Отдельный пост с.Корнилово, отдельный пост пост с.Корнилово, ТП КО-9-2, отдельный пост пост с.Корнилово | Акт отсутствует | 2 |  | - | - | - | - | - | - | 2746
4.170 | 2747 |  | Областное государственное учреждение "Управление по делам гражданской обороны, чрезвычайным ситуациям и пожарной безопасности Томской области" | Отдельный пост с.Елгай | Томская обл., Кожевниковский р-н, Елгай с Школьная ул. д.26-а | ПАО "ТРК" Центральные сети | ТП ЮЛ-2-8 | ТП ЮЛ-2-8 -> Ф. ф.5 -> оп.ВЛОп.4 -> ГРЩотдельный пост дог.195 | Отдельный пост с.Елгай, Отдельный пост с.Елгай, ТП ЮЛ-2-8, Отдельный пост с.Елгай | Акт отсутствует | 1 |  | - | - | - | - | - | - | 2747
4.171 | 2748 |  | Областное государственное учреждение "Управление по делам гражданской обороны, чрезвычайным ситуациям и пожарной безопасности Томской области" | Пожарная часть с.Моряковский Затон | Томская обл., Томский р-н, Моряковский Затон с Советская ул. д.2/1 | ПАО "ТРК" Центральные сети | ТП МК-10-14 | ПС Моряковка -> Ф. яч.10 -> ТП МК-10-14 -> ГРЩкотельная дог.3604 -> ГРЩпожарная часть (Мор.Затон) дог.195 | Пожарная часть с.Моряковский Затон, Пожарная часть с.Моряковский Затон), ТП МК-10-14, Пожарная часть с.Моряковский Затон) | Акт отсутствует | 2 |  | - | - | - | - | - | - | 2748
4.172 | 2749 |  | Областное государственное учреждение "Управление по делам гражданской обороны, чрезвычайным ситуациям и пожарной безопасности Томской области" | Пожарная часть ОПС-7 | Томская обл., Томский р-н, с. Богашево, Энергетиков ул. д.1 | ПАО "ТРК" Центральные сети | ТП Б-17-2 | ПС Богашево -> Ф. яч.12, Ф. Яч.17 -> ТП Б-17-2 -> Ф. ф.3 -> ГРЩпожарная часть ОПС-7 дог.0195 | Пожарная часть ОПС-7, Пожарная часть ОПС-7, ТП Б-17-2, Пожарная часть ОПС-7 | Акт отсутствует | 1 |  | - | - | - | - | - | - | 2749
4.173 | 2750 |  | Областное государственное учреждение "Управление по делам гражданской обороны, чрезвычайным ситуациям и пожарной безопасности Томской области" | Отдельный пост с.Поротниково | Томская обл., Бакчарский р-н, Поротниково с Советская ул. д.19-б | ПАО "ТРК" Центральные сети | ТП ПВ-3-6 | ТП ПВ-3-6 -> Ф. ф.1 -> оп.ВЛОп.3/3/1 -> ГРЩнежилое здание дог.0195 | Нежилое здание, Нежилое здание, ТП ПВ-3-6, Нежилое здание | Акт отсутствует | 1 |  | - | - | - | - | - | - | 2750
4.174 |  |  | Областное государственное учреждение "Управление по делам гражданской обороны, чрезвычайным ситуациям и пожарной безопасности Томской области" | Отдельный пост | Томская обл., Бакчарский р-н, с. Высокий Яр, ул. Центральная, 30, стр.1 | ПАО "ТРК" Центральные сети | ТП ВЯ-12-3 | ТП ВЯ-12-3 |  | Акт отсутствует | 2 |  | - | - | - | - | - | -
4.175 |  |  | Областное государственное учреждение "Управление по делам гражданской обороны, чрезвычайным ситуациям и пожарной безопасности Томской области" | Отдельный пост | Томская обл., Томский р-н, с. Турунтаево, ул. Новая, д. 2 | ПАО "ТРК" Центральные сети | ТП П-7-3 | ТП П-7-3 |  | Акт отсутствует | 2 |  | - | - | - | - | - | -
4.176 |  |  | Областное государственное учреждение "Управление по делам гражданской обороны, чрезвычайным ситуациям и пожарной безопасности Томской области" | Административное здание | Томская обл., р-н. Каргасокский, с. Каргасок, ул. Пушкина, д. 20 | ПАО "ТРК" Северные сети | ТП КР1018-08 | ТП КР1018-08 |  | Акт отсутствует |  |  | - | - | - | - | - | -
4.177 |  |  | Областное государственное учреждение "Управление по делам гражданской обороны, чрезвычайным ситуациям и пожарной безопасности Томской области" | Отдельный пост | Томская обл., р-н. Каргасокский, с. Сосновка, ул. Школьная, д. 16а | МУП "ЖКХ Сосновская" | данные отсутствуют | данные отсутствуют |  | Акт отсутствует |  |  | - | - | - | - | - | -
4.178 |  |  | Областное государственное учреждение "Управление по делам гражданской обороны, чрезвычайным ситуациям и пожарной безопасности Томской области" | Отдельный пост | Томская обл., р-н. Каргасокский, с. Старая Березовка, ул. Центральная, д. 1 | МУП "ЖКХ Березовское" | данные отсутствуют | данные отсутствуют |  | Акт отсутствует |  |  | - | - | - | - | - | -
4.179 |  |  | Областное государственное учреждение "Управление по делам гражданской обороны, чрезвычайным ситуациям и пожарной безопасности Томской области" | Пожарная часть | Томская обл., Верхнекетский р-н, п. Степановка, ул. Свердлова, д. 19, стр.4 | МУП "Степановское" | данные отсутствуют | данные отсутствуют |  | Акт отсутствует | 3 |  | - | - | - | - | - | -
4.180 |  |  | Областное государственное учреждение "Управление по делам гражданской обороны, чрезвычайным ситуациям и пожарной безопасности Томской области" | Пожарная часть | Томская обл., Верхнекетский р-н, п. Катайга, ул. Кирова, д. 39а, стр.1 | ООО "Гранит" | данные отсутствуют | данные отсутствуют |  | Акт отсутствует | 4 |  | - | - | - | - | - | -
4.181 |  |  | Областное государственное учреждение "Управление по делам гражданской обороны, чрезвычайным ситуациям и пожарной безопасности Томской области" | Отдельный пост | Томская обл., Колпашекский р-н, с. Копыловка, ул. Заводская, д. 1/1 | МУП "Энергетик" | данные отсутствуют | данные отсутствуют |  | Акт отсутствует | 4 |  | - | - | - | - | - | -
4.182 |  |  | Областное государственное учреждение "Управление по делам гражданской обороны, чрезвычайным ситуациям и пожарной безопасности Томской области" | Административное здание | Томская обл., Колпашевский р-н, г. Колпашево, ул. Кирпичная, д 72/1 стр. 1, пом. 1,3 | ПАО "ТРК" Северные сети | ТП К1016-5 | ПС Колпашево -> Ф. яч.16 -> ТП К1016-05 |  | Акт отсутствует | 4 |  | - | - | - | - | - | - | 2349
4.183 |  |  | Областное государственное учреждение "Управление по делам гражданской обороны, чрезвычайным ситуациям и пожарной безопасности Томской области" | Пожарная часть | Томская обл., Колпашевский р-н, с. Чажемто, ул. Курортная, д. 1 стр. 1, | ПАО "ТРК" Северные сети | КТП-400 | КТП-400 |  | Акт отсутствует | 4 |  | - | - | - | - | - | -
4.184 |  |  | Областное государственное учреждение "Управление по делам гражданской обороны, чрезвычайным ситуациям и пожарной безопасности Томской области" | Пожарная часть | Томская обл., Колпашевский р-н, с. Тогур, пер. Кетский, д. 4/1 стр. 3 | ПАО "ТРК" Северные сети | ТП Т-10-13-3 | ТП Т-10-13-3 |  | Акт отсутствует | 5 |  | - | - | - | - | - | -
4.185 |  |  | Областное государственное учреждение "Управление по делам гражданской обороны, чрезвычайным ситуациям и пожарной безопасности Томской области" | Отдельный пост | Томская обл., Колпашевский р-н, Большая Саровка п Советская ул. д.35/5 | ПАО "ТРК" Северные сети | ТП Н1002-03 | ТП Н1002-03 |  | Акт отсутствует | 5 |  | - | - | - | - | - | -
4.186 |  |  | Областное государственное учреждение "Управление по делам гражданской обороны, чрезвычайным ситуациям и пожарной безопасности Томской области" | Отдельный пост | Томская обл., Колпашевский р-н., с. Озерное, ул. Совхозная, д. 27 | ПАО "ТРК" Северные сети | ТП ЧП-1013-2 (Озерное) | ПС Чажемто 220 |  | Акт отсутствует | 5 |  | - | - | - | - | - | -
4.187 |  |  | Областное государственное учреждение "Управление по делам гражданской обороны, чрезвычайным ситуациям и пожарной безопасности Томской области" | Отдельный пост | Томская обл., Колпашевский р-н., п. Дальнее, ул. Школьная, д. 23 | МУП "Дальсервис" | данные отсутствуют | данные отсутствуют |  | Акт отсутствует | 6 |  | - | - | - | - | - | -
4.188 |  |  | Областное государственное учреждение "Управление по делам гражданской обороны, чрезвычайным ситуациям и пожарной безопасности Томской области" | Отдельный пост | Томская обл., Кривошеинский р-н, Пудовка с , Производственная зона №1, строение 12 | ПАО "ТРК" Центральные сети | ТП КР-7-4 | данные отсутствуют |  | Акт отсутствует | 3 |  | - | - | - | - | - | -
4.189 |  |  | Областное государственное учреждение "Управление по делам гражданской обороны, чрезвычайным ситуациям и пожарной безопасности Томской области" | Отдельный пост | Томская обл., Молчановский р-н, Суйга с , ул. Северная, д. 17 | ИП Суханов О.Н. | данные отсутствуют | данные отсутствуют |  | Акт отсутствует | 4 |  | - | - | - | - | - | -
4.190 | 2751 |  | Областное государственное учреждение "Управление по делам гражданской обороны, чрезвычайным ситуациям и пожарной безопасности Томской области" | Административное здание, стр.1 | Томская обл., Кожевниковский р-н, Кожевниково с Южный пер. д.4-А | ПАО "ТРК" Центральные сети | ТП КЖ-7-9 | ПС Кожевниково -> Ф. Яч.7 -> ТП КЖ-7-9 | Контора, гараж (стр.1, 2), Контора стр.1, ТП КЖ-7-9, Контора стр.1 | Акт отсутствует | 4 |  | - | - | - | - | - | - | 2751
4.191 | 2752 |  | Областное государственное учреждение "Управление по делам гражданской обороны, чрезвычайным ситуациям и пожарной безопасности Томской области" | Гараж стр.2 | Томская обл., Кожевниковский р-н, Кожевниково с Южный пер. д.4-А | ПАО "ТРК" Центральные сети | ТП КЖ-7-9 | ПС Кожевниково -> Ф. Яч.7 -> ТП КЖ-7-9 | Контора, гараж (стр.1, 2), Гараж стр.2, ТП КЖ-7-9, Гараж стр.2 | Акт отсутствует | 4 |  | - | - | - | - | - | - | 2752
4.192 | 2753 |  | Областное государственное учреждение "Управление по делам гражданской обороны, чрезвычайным ситуациям и пожарной безопасности Томской области" | Отдельный пост ОПС-7 | Томская обл., Томский р-н, Семилужки с Новая ул. д.2б стр.1 | ПАО "ТРК" Центральные сети | ТП СМ-7-8 | ПС Семилужки -> Ф. Яч.7 -> ТП СМ-7-8 | Отдельный пост ОПС-7, Отдельный пост ОПС-7, ТП СМ-7-8, Отдельный пост ОПС-7 | Акт отсутствует | 1 |  | - | - | - | - | - | - | 2753
4.193 | 2782 |  | Областное государственное учреждение "Управление по делам гражданской обороны,чрезвычайным ситуациям и пожарной безопасности Томской области" | Пожарная часть | Томская обл., Кожевниковский р-н, с. Базой, ул. Советская, д.31-е | ПАО "ТРК" Центральные сети | ТП ЧЛ-8-12 | ПС Чилино -> Ф. Яч.8 -> ТП ЧЛ-8-12 | Пожарная часть, Пожарная часть, ТП ЧЛ-8-12, Пожарная часть | Акт отсутствует | 1 |  | - | - | - | - | - | - | 2782
4.194 | 2783 |  | Областное государственное учреждение "Управление по делам гражданской обороны,чрезвычайным ситуациям и пожарной безопасности Томской области" | Нежилое здание ОПС-7 (пожарная часть) | Томская обл., Томский р-н, Александровское с Стадионная ул. д.16 | ПАО "ТРК" Центральные сети | ТП М-17-11 | ТП М-17-11 | Нежилое здание ОПС-7, Нежилое здание ОПС-7, ТП М-17-11, Нежилое здание ОПС-7 | Акт отсутствует | 1 |  | - | - | - | - | - | - | 2783
4.195 | 2784 |  | Областное государственное учреждение "Управление по делам гражданской обороны,чрезвычайным ситуациям и пожарной безопасности Томской области" | Нежилое здание ОПС-2ТО | Томская обл., Бакчарский р-н, Бакчар с Больничный пер. д.1-б | ПАО "ТРК" Центральные сети | ТП БР-11-11 | ТП БР-11-11 -> ГРЩф/р. -> ГРЩНежилое здание ОПС-2 ТО | Нежилое здание ОПС-2 ТО, Нежилое здание ОПС-2 ТО, ТП БР-11-11, Нежилое здание ОПС-2 ТО | Акт отсутствует | 1 |  | - | - | - | - | - | - | 2784
4.196 | 2720 |  | Федеральное государственное казенное учреждение "5 отряд федеральной противопожарной службы по Томской области" | Пожарная часть №4 | Томская обл., г. Томск, с. Тимирязевское, ул. Некрасова, д. 5 | ПАО "ТРК" Центральные сети | ТП Л-13-14 | ПС Левобережная -> Ф. яч.13 -> ТП Л-13-14 | Здание пожарного депо. Пожарная часть №4, Пожарная часть №4, ТП Л-13-14, Пожарная часть №4 | Акт отсутствует | 1 |  | - | - | - | - | - | - | 2720
4.197 | 2036 |  | Федеральное государственное казенное учреждение "5 отряд федеральной противопожарной службы по Томской области" | Административное здание | Томская обл., г. Томск, пл. Ленина, д. 15а | ООО "Горсети" | ТП 610-5 | ПС ТЭЦ-1 -> Ф. Ф.618 -> ТП 610-5 | Административное здание, Административное здание, ТП 610-5, Административное здание | Акт отсутствует | 1 |  | - | - | - | - | - | - | 2036
4.198 | 2037 |  | Федеральное государственное казенное учреждение "5 отряд федеральной противопожарной службы по Томской области" | Пожарная часть №3 | Томская обл., г. Томск, ул. Больничная, д. 4 | ООО "Горсети" | ТП 611-14 | ПС Северная -> Ф. яч. 429 -> ТП 611-14 | Пожарная часть №3, Пожарная часть №3, ТП 611-14, Пожарная часть №3 | Акт отсутствует | 1 |  | - | - | - | - | - | - | 2037
4.199 | 2038 |  | Федеральное государственное казенное учреждение "5 отряд федеральной противопожарной службы по Томской области" | Пожарная часть по охране объектов НИ ТГУ (ввод №1, основной) | Томская обл., г. Томск, тракт. Московский, д. 109/4 | ООО "Горсети" | ТП ТП 671-83 | ПС Южная -> Ф. Ф.507 -> ТП ТП 671-83 | Пожарная часть по охране объектов НИ ТГУ, Пожарная часть по охране объектов НИ ТГУ (ввод №1, основной), ТП ТП 671-83, Пожарная часть по охране объектов НИ ТГУ (ввод №1, основной) | Акт отсутствует | 1 |  | - | - | - | - | - | - | 2038
4.200 | 2039 |  | Федеральное государственное казенное учреждение "5 отряд федеральной противопожарной службы по Томской области" | Пожарная часть по охране объектов НИ ТГУ (ввод №2, резерв) | Томская обл., г. Томск, тракт. Московский, д. 109/4 | ООО "Горсети" | ТП ТП 671-83 | ПС Южная -> Ф. Ф.507 -> ТП ТП 671-83 | Пожарная часть по охране объектов НИ ТГУ, Пожарная часть по охране объектов НИ ТГУ (ввод №2, резерв), ТП ТП 671-83, Пожарная часть по охране объектов НИ ТГУ (ввод №2, резерв) | Акт отсутствует | 1 |  | - | - | - | - | - | - | 2039
4.201 | 2040 |  | Федеральное государственное казенное учреждение "5 отряд федеральной противопожарной службы по Томской области" | Пожарная часть по охране объектов НИ ТПУ (ввод №1, основной) | Томская обл., г. Томск, проезд. Вершинина, д. 7 | ООО "Горсети" | ТП 671-84 | ПС ТИЗ -> ГРЩТЗ-17 -> ТП 671-84 | Пожарная часть по охране объектов НИ ТПУ, Пожарная часть по охране объектов НИ ТПУ (ввод №1, основной), ТП 671-84, Пожарная часть по охране объектов НИ ТПУ (ввод №1, основной) | Акт отсутствует | 1 |  | - | - | - | - | - | - | 2040
4.202 | 2041 |  | Федеральное государственное казенное учреждение "5 отряд федеральной противопожарной службы по Томской области" | Пожарная часть по охране объектов НИ ТПУ (ввод №2, резерв) | Томская обл., г. Томск, проезд. Вершинина, д. 7 | ООО "Горсети" | ТП 671-84 | ПС ТИЗ -> ГРЩТЗ-17 -> ТП 671-84 | Пожарная часть по охране объектов НИ ТПУ, Пожарная часть по охране объектов НИ ТПУ (ввод №2, резерв), ТП 671-84, Пожарная часть по охране объектов НИ ТПУ (ввод №2, резерв) | Акт отсутствует | 1 |  | - | - | - | - | - | - | 2041
4.203 | 2042 |  | Федеральное государственное казенное учреждение "5 отряд федеральной противопожарной службы по Томской области" | Пожарная часть №5 | Томская обл., г. Томск, ул. Сергея Лазо, д. 6/1 | ООО "Горсети" | ТП 394 | ПС Восточная -> Ф. фидер С-17, Ф. Ф.829 -> ТП 394 -> ГРЩФГКУ "5 отряд ФПС по ТО" | Пожарная часть №5, Пожарная часть №5, ТП 394, Пожарная часть №5 | Акт отсутствует | 1 |  | - | - | - | - | - | - | 2042
4.204 | 2043 |  | Федеральное государственное казенное учреждение "5 отряд федеральной противопожарной службы по Томской области" | Пожарная часть №12 | Томская обл., г. Томск, ул. Профсоюзная, д. 2/5 | ООО "Горсети" | ТП 940-22 | ПС Западная -> Ф. Ф.940 -> ТП 940-22 -> ГРЩФГКУ "5 отряд ФПС по ТО" | Пожарная часть №12, Пожарная часть №12, ТП 940-22, Пожарная часть №12 | Акт отсутствует | 1 |  | - | - | - | - | - | - | 2043
4.205 | 2044 |  | Федеральное государственное казенное учреждение "5 отряд федеральной противопожарной службы по Томской области" | Пожарная часть №13 | Томская обл., г. Томск, ул. Ракетная, д. 15 | ООО "Горсети" | ТП 49 | ПС Восточная -> Ф. Ф.828 -> ТП 49 | Пожарная часть №13, Пожарная часть №13, ТП 49, Пожарная часть №13 | Акт отсутствует | 1 |  | - | - | - | - | - | - | 2044
4.206 | 2045 |  | Федеральное государственное казенное учреждение "5 отряд федеральной противопожарной службы по Томской области" | Пожарная часть №6 | Томская обл., г. Томск, п. Светлый, д. 230 | ПАО "ТРК" Центральные сети | ТП БН-2-2 | ТП БН-2-2 | Пожарная часть №6, Пожарная часть №6, ТП БН-2-2, Пожарная часть №6 | Акт отсутствует | 1 |  | - | - | - | - | - | - | 2045
4.207 | 2046 |  | Федеральное государственное казенное учреждение "5 отряд федеральной противопожарной службы по Томской области" | Водонапорная башня | Томская обл., г. Томск, ул. Профсоюзная, д. 2, Строение 37 | ООО "Горсети" | ТП 940-22 | ПС Западная -> Ф. Ф.940 -> ТП 940-22 | Водонапорная башня, Водонапорная башня, ТП 940-22, Водонапорная башня | Акт отсутствует | 1 |  | - | - | - | - | - | - | 2046
4.208 | 2047 |  | Федеральное государственное казенное учреждение "5 отряд федеральной противопожарной службы по Томской области" | Учебный пункт пожарной охраны | Томская обл., г. Томск, пр-кт. Академический, д. 10/1 | ПАО "ТРК" Центральные сети | ТП НБС | ПС Восточная -> Ф. ЛЭП 35-21 -> ПС Академическая -> ГРЩАК-22 -> ТП НБС | ФГКУ "5 отряд ФПС по Томской области". Учебный пункт пожарной охраны, Учебный пункт пожарной охраны, ТП НБС, Учебный пункт пожарной охраны | Акт отсутствует | 1 |  | - | - | - | - | - | - | 2047
4.209 | 2048 |  | Федеральное государственное казенное учреждение "5 отряд федеральной противопожарной службы по Томской области" | Здание пожарного депо на 6 автомашин (ввод №1) | Томская обл., г. Томск, пр-кт. Развития, д. 6 | ПАО "ТРК" Центральные сети | ТП ТП-2.1 "ОЭЗ" | ПС Заводская -> Ф. ЛЭП 3514 -> ТП ТП 2.6 -> ГРЩОАО "Русэнерогосбыт"; 00013 -> ТП ТП-2.1 "ОЭЗ" | Здания пожарного депо на 6 автомашин от КТПБ 35/10 кВ ОЭЗ-3 (пр.Развития, д.6, д.6 стр.1, д.6 стр,2, д.6 стр.3 ), Здание пожарного депо на 6 автомашин (ввод №1), ТП ТП-2.1 "ОЭЗ", Здание пожарного депо на 6 автомашин (ввод №1) | Акт отсутствует | 1 |  | - | - | - | - | - | - | 2048
4.210 | 2049 |  | Федеральное государственное казенное учреждение "5 отряд федеральной противопожарной службы по Томской области" | Здание пожарного депо на 6 автомашин (ввод №2) | Томская обл., г. Томск, пр-кт. Развития, д. 6 | ПАО "ТРК" Центральные сети | ТП ТП-2.1 "ОЭЗ" | ПС Заводская -> Ф. ЛЭП 3514 -> ТП ТП 2.6 -> ГРЩОАО "Русэнерогосбыт"; 00013 -> ТП ТП-2.1 "ОЭЗ" | Здания пожарного депо на 6 автомашин от КТПБ 35/10 кВ ОЭЗ-3 (пр.Развития, д.6, д.6 стр.1, д.6 стр,2, д.6 стр.3 ), Здание пожарного депо на 6 автомашин (ввод №2), ТП ТП-2.1 "ОЭЗ", Здание пожарного депо на 6 автомашин (ввод №2) | Акт отсутствует | 1 |  | - | - | - | - | - | - | 2049
4.211 | 2050 |  | Федеральное государственное казенное учреждение "5 отряд федеральной противопожарной службы по Томской области" | Здание пожарного депо на 6 автомашин (ввод №1) | Томская обл., г. Томск, пр-кт. Развития, д. 6 | ПАО "ТРК" Центральные сети | ТП ТП-2.1 "ОЭЗ" | ПС Заводская -> Ф. ЛЭП 3514 -> ТП ТП 2.6 -> ГРЩОАО "Русэнерогосбыт"; 00013 -> ТП ТП-2.1 "ОЭЗ" | Здания пожарного депо на 6 автомашин от КТПБ 35/10 кВ ОЭЗ-3 (пр.Развития, д.6, д.6 стр.1, д.6 стр,2, д.6 стр.3 ), Здание пожарного депо на 6 автомашин (ввод №1), ТП ТП-2.1 "ОЭЗ", Здание пожарного депо на 6 автомашин (ввод №1) | Акт отсутствует | 2 |  | - | - | - | - | - | - | 2050
4.212 | 2051 |  | Федеральное государственное казенное учреждение "5 отряд федеральной противопожарной службы по Томской области" | Здание пожарного депо на 6 автомашин (ввод №2) | Томская обл., г. Томск, пр-кт. Развития, д. 6 | ПАО "ТРК" Центральные сети | ТП ТП-2.1 "ОЭЗ" | ПС Заводская -> Ф. ЛЭП 3514 -> ТП ТП 2.6 -> ГРЩОАО "Русэнерогосбыт"; 00013 -> ТП ТП-2.1 "ОЭЗ" -> ГРЩЗдания пожарного депо на 6 автомашин от КТПБ 35/10 кВ ОЭЗ-3 от ф.35-14 | Здания пожарного депо на 6 автомашин от КТПБ 35/10 кВ ОЭЗ-3 (пр.Развития, д.6, д.6 стр.1, д.6 стр,2, д.6 стр.3 ), Здание пожарного депо на 6 автомашин (ввод №2), ТП ТП-2.1 "ОЭЗ", Здание пожарного депо на 6 автомашин (ввод №2) | Акт отсутствует | 3 |  | - | - | - | - | - | - | 2051
4.213 | 2052 |  | Федеральное государственное казенное учреждение "5 отряд федеральной противопожарной службы по Томской области" | Здание пожарного депо на 6 автомашин (ввод №2) | Томская обл., г. Томск, пр-кт. Развития, д. 6 | ПАО "ТРК" Центральные сети | ТП ТП-2.1 "ОЭЗ" | ПС Заводская -> Ф. ЛЭП 3514 -> ТП ТП 2.6 -> ГРЩОАО "Русэнерогосбыт"; 00013 -> ТП ТП-2.1 "ОЭЗ" | Здания пожарного депо на 6 автомашин от КТПБ 35/10 кВ ОЭЗ-3 (пр.Развития, д.6, д.6 стр.1, д.6 стр,2, д.6 стр.3 ), Здание пожарного депо на 6 автомашин (ввод №2), ТП ТП-2.1 "ОЭЗ", Здание пожарного депо на 6 автомашин (ввод №2) | Акт отсутствует | 4 |  | - | - | - | - | - | - | 2052
4.214 | 2053 |  | Федеральное государственное казенное учреждение "5 отряд федеральной противопожарной службы по Томской области" | Здание пожарного депо на 6 автомашин (ввод №1) | Томская обл., г. Томск, пр-кт. Развития, д. 6 | ПАО "ТРК" Центральные сети | ТП ТП-2.1 "ОЭЗ" | ПС Заводская -> Ф. ЛЭП 3514 -> ТП ТП 2.6 -> ГРЩОАО "Русэнерогосбыт"; 00013 -> ТП ТП-2.1 "ОЭЗ" | Здания пожарного депо на 6 автомашин от КТПБ 35/10 кВ ОЭЗ-3 (пр.Развития, д.6, д.6 стр.1, д.6 стр,2, д.6 стр.3 ), Здание пожарного депо на 6 автомашин (ввод №1), ТП ТП-2.1 "ОЭЗ", Здание пожарного депо на 6 автомашин (ввод №1) | Акт отсутствует | 5 |  | - | - | - | - | - | - | 2053
4.215 | 2054 |  | Федеральное государственное казенное учреждение "5 отряд федеральной противопожарной службы по Томской области" | Общежитие | Томская обл., г. Томск, ул. Больничная, д. 4 | ООО "Горсети" | ПС "Северная", ф. 429, ТП 611-14 | ПС Северная -> Ф. яч. 429 -> ТП 611-14 | Общежитие, Общежитие, ПС "Северная", ф. 429, ТП 611-14, Общежитие | Акт отсутствует | 6 |  | - | - | - | - | - | - | 2054
4.216 | 2055 |  | Федеральное государственное казенное учреждение "5 отряд федеральной противопожарной службы по Томской области" | Общежитие | Томская обл., г. Томск, ул. Ракетная, д. 15 | ООО "Горсети" | ПС "Восточная",ф. 828, ТП 49 | ПС Восточная -> Ф. Ф.828 -> ТП 49 | Общежитие, общежитие, ПС "Восточная",ф. 828, ТП 49, Общежитие | Акт отсутствует | 7 |  | - | - | - | - | - | - | 2055
4.217 | 2056 |  | Федеральное государственное казенное учреждение "5 отряд федеральной противопожарной службы по Томской области" | Общежитие | Томская обл., г. Томск, ул. Сергея Лазо, д. 6/1 | ООО "Горсети" | ПС "Восточная", ф. 829, ТП 394 | ПС Восточная -> Ф. Ф.829 -> ТП 394 | Общежитие, Общежитие, ПС "Восточная", ф. 829, ТП 394, Общежитие | Акт отсутствует | 8 |  | - | - | - | - | - | - | 2056
4.218 | 2057 |  | Федеральное государственное казенное учреждение "5 отряд федеральной противопожарной службы по Томской области" | Общежитие | Томская обл., г. Томск, пр-кт. Академический, д. 10/1 | ПАО "ТРК" Центральные сети | ПС "Академическая",ф. АК-22, ТП НБС | ПС Академическая -> ГРЩАК-22 -> ТП НБС | ФГКУ "5 отряд ФПС по Томской области". Общежитие, Общежитие, ПС "Академическая",ф. АК-22, ТП НБС, Общежитие | Акт отсутствует | 9 |  | - | - | - | - | - | - | 2057
4.219 | 2058 |  | Федеральное государственное казенное учреждение "5 отряд федеральной противопожарной службы по Томской области" | Общежитие | Томская обл., г. Томск, ул. Шевченко, д. 46 | ООО "Горсети" | ПС "ГРЭС-2", КРУ-6 кВ, яч.7, ТП "РМЦ" сборка№20 | ЭС ГРЭС-2 -> РПКРУ-6 кВ -> ГРЩяч.7 -> ГРЩТП "РМЦ" сборка №20 | ФГКУ "5 отряд ФПС по Томской области". Общежитие, Общежитие, ПС "ГРЭС-2", КРУ-6 кВ, яч.7, ТП "РМЦ" сборка№20, Общежитие | Акт отсутствует | 1 |  | - | - | - | - | - | - | 2058
4.220 | 2059 |  | Федеральное автономное учреждение "Центр материально-технического обеспечения федеральной противопожарной службы по Томской области" | Административное здание | Томская обл., г. Томск, ул. Ракетная, д. 15А | ООО "Горсети" | ПС Восточная, ф. 828, ТП 49 | ПС Восточная -> Ф. Ф.828 -> ТП 49 | Административное здание, Административное здание, ПС Восточная, ф. 828, ТП 49, Административное здание | Акт отсутствует | 1 |  | - | - | - | - | - | - | 2059
4.221 | 2060 |  | Федеральное автономное учреждение "Центр материально-технического обеспечения федеральной противопожарной службы по Томской области" | Хозяйственный корпус | Томская обл., г. Томск, ул. Ивановского, д. 4, корп. 15 | ООО "Горсети" | ПС ЗПП-Т, ф. Зп-21 | ЗПП-Т -> оп.ВЛф. Зп-21 -> ТП862 | Хозяйственный корпус, Хозяйственный корпус, ПС ЗПП-Т, ф. Зп-21, Хозяйственный корпус | Акт отсутствует | 1 |  | - | - | - | - | - | - | 2060
4.222 | 2244 |  | 2: Федеральное государственное казённое учреждение "3 отряд федеральной противопожарной службы по Томской области"; 3: Пожарная часть, с.Подгорное, ул.Томская, 9; 4: Томская обл., р-н. Чаинский, с. Подгорное, ул. Томская, д. 15; 5: ПАО "ТРК" Северные сети; 6: ТП П1009-01; 7: ПС Подгорное 110 -> Ф. яч.9 -> ТП П1009-01 -> ГРЩдог2260; 8: Пожарная часть, Пожарная часть, с.Подгорное, ул.Томская, 9, ТП П1009-01, Пожарная часть, с.Подгорное, ул.Томская, 9; 8: Акт отсутствует; 10: 1 | 2244
4.223 | 2583 |  | Федеральное государственное казенное учреждение "3 отряд федеральной противопожарной службы по Томской области" | Пожарная часть | Томская обл., Шегарский р-н., с. Мельниково, ул. Промышленная, д. 45 | ПАО "ТРК" Центральные сети | ТП МЛ-13-11 | ПС Мельниково -> Ф. яч.13 -> ТП МЛ-13-11 | Пожарная часть, Пожарная часть, ТП МЛ-13-11, Пожарная часть | Акт отсутствует | 1 |  | - | - | - | - | - | - | 2583
4.224 | 2584 |  | Федеральное государственное казенное учреждение "3 отряд федеральной противопожарной службы по Томской области" | Пожарная часть №8 | Томская обл., р-н. Молчановский, с. Молчаново, ул. Валикова, д. 1 | ПАО "ТРК" Центральные сети | ТП МЧ-2-11 | ПС Молчаново -> ГРЩЯф.ч.2 -> ТП МЧ-2-11 | Пожарная часть №8, Пожарная часть №8, ТП МЧ-2-11, Пожарная часть №8 | Акт отсутствует | 1 |  | - | - | - | - | - | - | 2584
4.225 | 2585 |  | Федеральное государственное казенное учреждение "3 отряд федеральной противопожарной службы по Томской области" | Гараж | Томская обл., р-н. Бакчарский, с. Бакчар, пер. Рабочий,25 | ПАО "ТРК" Центральные сети | ТП БР-13-5 | ПС Бакчар -> Ф. Яч.13 -> ТП БР-13-5 | Гараж, Гараж, ТП БР-13-5, Гараж | Акт отсутствует | 1 |  | - | - | - | - | - | - | 2585
4.226 | 2586 |  | Федеральное государственное казенное учреждение "3 отряд федеральной противопожарной службы по Томской области" | Административное здание | Томская обл., р-н. Бакчарский, с. Бакчар,пер. Рабочий,25 | ПАО "ТРК" Центральные сети | ТП БР-13-5 | ПС Бакчар -> Ф. яч.13 -> ТП БР-13-5 | Контора, Контора, ТП БР-13-5, Контора | Акт отсутствует | 1 |  | - | - | - | - | - | - | 2586
4.227 | 2587 |  | Федеральное государственное казенное учреждение "3 отряд федеральной противопожарной службы по Томской области" | Пожарная часть №7 | Томская обл., р-н. Кривошеинский, с. Кривошеино, | ПАО "ТРК" Центральные сети | ТП КР-8-18 | Кривошеино -> Ф. Яч.8 -> ТП КР-8-18 | Пожарная часть №7, Пожарная часть №7, ТП КР-8-18, Пожарная часть №7 | Акт отсутствует | 2 |  | - | - | - | - | - | - | 2587
4.228 | 2588 |  | Федеральное государственное казенное учреждение "3 отряд федеральной противопожарной службы по Томской области" | Пожарная часть | Томская обл., р-н. Кривошеинский, с. Кривошеино,, ул. Заводская, д. 2А | ПАО "ТРК" Центральные сети | ТП КР-3-1 | Кривошеино -> Ф. Яч.3 -> ТП КР-3-1 | Пожарная часть, Пожарная часть, ТП КР-3-1, Пожарная часть | Акт отсутствует | 3 |  | - | - | - | - | - | - | 2588
4.229 | 2589 |  | Федеральное государственное казенное учреждение "3 отряд федеральной противопожарной службы по Томской области" | Пожарная часть №6, гараж | Томская обл., р-н. Кожевниковский, с. Кожевниково, 1780 м. от юго-западной границы | ПАО "ТРК" Центральные сети | ТП КЖ-7-9 | ПС Кожевниково -> Ф. Яч.7 -> ТП КЖ-7-9 | Пожарная часть № 6, гараж, Пожарная часть №6, гараж, ТП КЖ-7-9, Пожарная часть №6, гараж | Акт отсутствует | 4 |  | - | - | - | - | - | - | 2589
5. Учреждения, исполняющие уголовные наказания, следственные изоляторы, образовательные организации, предприятия и органы уголовно-исполнительной системы.
5.1 | 1 |  | Федеральное казенное учреждение "Исправительная колония № 2 Управления Федеральной службы исполнения наказаний по Томской области" | База | Томская обл., Асиновский р-н, г. Асино, Мичурина ул. д.7 | ПАО "ТРК" Восточные сети | ТП А-16-5 | ПС Асино 110/35/10 -> ПС"Асино" -> ГРЩА-16 -> ТП А-16-5 -> ТП-16-5 -> ГРЩбаза | база, база, ТП А-16-5, база | Акт отсутствует | 5 |  | - | - | - | - | - | - | 4630 | информация по актам аварийной и/или технологической брони отсутствует
5.2 | 2 |  | Федеральное казенное учреждение "Исправительная колония № 2 Управления Федеральной службы исполнения наказаний по Томской области" | КНС | Томская обл., Асиновский р-н, г. Асино, Мичурина ул. д.5 | ПАО "ТРК" Восточные сети | ТП А-20-8 | ПС Асино 110/35/10 -> ПС"Асино" -> ТП А-20-8 -> ГРЩА-20-8 -> ГРЩКНС(0566) | КНС, КНС, ТП А-20-8, КНС | Акт отсутствует | 5 |  | - | - | - | - | - | - | 4631 | информация по актам аварийной и/или технологической брони отсутствует
5.3 | 3 |  | Федеральное казенное учреждение "Исправительная колония № 2 Управления Федеральной службы исполнения наказаний по Томской области" | Стрельбище | Томская обл., Асиновский р-н, г. Асино, Мичурина ул. д.7 | ПАО "ТРК" Восточные сети | ТП Г-5-15 | ПС Асино 110/35/10 -> ГРЩГ-5 -> ТП Г-5-15 -> ГРЩГ-5-15 -> ГРЩстрельбище | стрельбище, стрельбище, ТП Г-5-15, стрельбище | Акт отсутствует | - | - | - | - | - | - | - | - | 4632
5.4 | 4 |  | Федеральное казенное учреждение "Исправительная колония № 2 Управления Федеральной службы исполнения наказаний по Томской области" | База резерв | Томская обл., Асиновский р-н, г. Асино, Мичурина ул. д.5 | ПАО "ТРК" Восточные сети | ТП А-16-5 | ПС Асино 110/35/10 -> ПС"Асино" -> ГРЩА-16 -> ТП А-16-5 -> ТП-16-5 -> ГРЩбаза резерв | база резерв, база резерв, ТП А-16-5, быт | Акт отсутствует | 5 |  | - | - | - | - | - | - | 4633 | информация по актам аварийной и/или технологической брони отсутствует
5.5 | 5 |  | Федеральное казенное учреждение "Исправительная колония № 2 Управления Федеральной службы исполнения наказаний по Томской области" | База резерв | Томская обл., Асиновский р-н, г. Асино, Мичурина ул. д.5 | ПАО "ТРК" Восточные сети | ТП А-16-5 | ПС Асино 110/35/10 -> ПС"Асино" -> ГРЩА-16 -> ТП А-16-5 -> ТП-16-5 -> ГРЩбаза резерв | база резерв, база резерв, ТП А-16-5, база резерв | Акт отсутствует | 5 |  | - | - | - | - | - | - | 4634 | информация по актам аварийной и/или технологической брони отсутствует
5.6 | 6 |  | Федеральное казенное учреждение "Исправительная колония № 2 Управления Федеральной службы исполнения наказаний по Томской области" | Котельная | Томская обл., Асиновский р-н, г. Асино, Мичурина ул. д.5 | ПАО "ТРК" Восточные сети | ТП А-16-4 | ПС Асино 110/35/10 -> ПС"Асино" -> ГРЩА-16 -> ТП А-16-4 -> ГРЩА-16-4 -> ГРЩкотельная | котельная, котельная, ТП А-16-4, котельная | Акт отсутствует | 5 |  | - | - | - | - | - | - | 4635 | информация по актам аварийной и/или технологической брони отсутствует
5.7 | 7 |  | Федеральное казенное учреждение "Исправительная колония № 2 Управления Федеральной службы исполнения наказаний по Томской области" | Нежилое помещение (Объекты бюджет) | Томская обл., Асиновский р-н, г. Асино, Мичурина ул. д.7 | ПАО "ТРК" Восточные сети | ТП А-16-4 | ПС Асино 110/35/10 -> ПС"Асино" -> ГРЩА-16 -> ТП А-16-4 -> ГРЩА-16-4 -> ГРЩобъекты бюджет (д. 0566) | объекты бюджет, объекты бюджет, ТП А-16-4, объекты бюджет | Акт отсутствует | 5 |  | - | - | - | - | - | - | 4636 | информация по актам аварийной и/или технологической брони отсутствует
5.8 | 8 |  | Федеральное казенное учреждение "Исправительная колония № 2 Управления Федеральной службы исполнения наказаний по Томской области | Нежилое помещение (Производство) | Томская обл., Асиновский р-н, г. Асино, Мичурина ул. д.7 | ПАО "ТРК" Восточные сети | ТП А-16-4 | ПС Асино 110/35/10 -> ПС"Асино" -> ГРЩА-16 -> ТП А-16-4 -> ГРЩА-16-4 -> ГРЩпрозводство | производство, производство, ТП А-16-4, производство | Акт отсутствует | 5 |  | - | - | - | - | - | - | 4637 | информация по актам аварийной и/или технологической брони отсутствует
5.9 | 9 |  | Федеральное казенное учреждение "Исправительная колония № 2 Управления Федеральной службы исполнения наказаний по Томской области | Нежилое помещение (Производство) | Томская обл., Асиновский р-н, г. Асино, Мичурина ул. д.7 | ПАО "ТРК" Восточные сети | ТП А-16-4 | ПС Асино 110/35/10 -> ПС"Асино" -> ГРЩА-16 -> ТП А-16-4 -> ГРЩА-16-4 -> ГРЩпрозводство | производство, производство, ТП А-16-4, производство | Акт отсутствует | 5 |  | - | - | - | - | - | - | 4638 | информация по актам аварийной и/или технологической брони отсутствует
5.10 | 10 |  | Федеральное казенное учреждение "Исправительная колония №3 Управления Федеральной службы исполнения наказаний по Томской области" | Общежитие (ввод №1) | Томская обл., г. Томск, ул. Демьяна Бедного, д. 20, стр.1 и 2 | ООО "Горсети" | ГПП 35/10, яч.12,ТП 1, яч. №3 | ПС Восточная -> Ф. фидер С-17, Ф. ЛЭП 35-22 -> ПС ГПП - 35 -> ГРЩ10 кВ/яч.12 -> ТП 1 | ФКУ ИК-3 УФСИН России по Томской области. Общежитие, Общежитие (ввод №1), ГПП 35/10, яч.12,ТП 1, яч. №3, Общежитие (ввод №1) | Акт имеется в наличии | 5 |  | - | - | - | - | - | - | 4639 | Отсутствует возможность получить информацию
5.11 | 11 |  | Федеральное казенное учреждение "Исправительная колония №3 Управления Федеральной службы исполнения наказаний по Томской области" | Общежитие (ввод №2) | Томская обл., г. Томск, ул. Демьяна Бедного, д. 20, стр.1 и 2 | ООО "Горсети" | ГПП 35/10, яч.12,ТП 1, яч. №4 | ПС Восточная -> Ф. фидер С-17, Ф. ЛЭП 35-22 -> ПС ГПП - 35 -> ГРЩ10 кВ/яч.12 -> ТП 1 | ФКУ ИК-3 УФСИН России по Томской области. Общежитие, Общежитие (ввод №2), ГПП 35/10, яч.12,ТП 1, яч. №4, Общежитие (ввод №2) | Акт имеется в наличии | 5 |  | - | - | - | - | - | - | 4640 | Отсутствует возможность получить информацию
5.12 | 12 |  | Федеральное казенное учреждение "Исправительная колония №3 Управления Федеральной службы исполнения наказаний по Томской области" | Административное здание | Томская обл., г. Томск, ул. Демьяна Бедного, д. 18/2 | ПАО "ТРК" | З-027, ПС Заводская | ПС Заводская -> ГРЩЗ-027 | ФКУ ИК-3 УФСИН России по Томской области. Административное здание, З-027, ПС Заводская, ф. З-027 ПС "Заводская" | Акт имеется в наличии | 5 |  | - | - | - | - | - | - | 4641 | Отсутствует возможность получить информацию
5.13 | 13 |  | Федеральное казенное учреждение "Исправительная колония №3 Управления Федеральной службы исполнения наказаний по Томской области" | Административное здание | Томская обл., г. Томск, ул. Демьяна Бедного, д. 18/2 | ООО "Горсети" | яч. 12 ПС ГПП-35/10 кВ, ТП ГПП - 35/10 кВ | ПС Восточная -> Ф. фидер С-17, Ф. ЛЭП 35-22 -> ПС ГПП - 35 -> ГРЩ10 кВ/яч.12 | ФКУ ИК-3 УФСИН России по Томской области. Административное здание, яч. 12 ПС ГПП-35/10 кВ, ТП ГПП - 35/10 кВ, яч. 28 ГПП 35/10 кВ | Акт имеется в наличии | 5 |  | - | - | - | - | - | - | 4642 | Отсутствует возможность получить информацию
5.14 | 14 |  | Федеральное казенное учреждение "Исправительная колония №3 Управления Федеральной службы исполнения наказаний по Томской области" | Насосная станция, столовая, котельная | Томская обл., г. Томск, ул. Демьяна Бедного, д. 18/2, стр. 30 | ООО "Горсети" | ПС ГПП 35/10 кВ, яч.28, ТП-1 | данные отсутствуют | Насосная станция, Насосная станция, ПС ГПП 35/10 кВ, яч.28, ТП-1, Насосная станция | Акт имеется в наличии (22.01.2018) | 5 |  | - | - | - | Дежурное и охранное освечение | 65.5 | № 3-028; № Ф-012 | 4643 | Отсутствует возможность получить информацию
[13 empty] | - | - | - | Охранная и пожарная сигнализация | 26.5
[13 empty] | - | - | - | Насосы пожаротушения | 40
[13 empty] | - | - | - | Столовая для спецконтингента | 80
[13 empty] | - | - | - | Котельная | 150
5.15 | 15 |  | Федеральное казенное учреждение "Жилищно-коммунальный отдел Управления Федеральной службы исполнения наказаний по Томской области" | Административное здание | Томская обл., г. Томск, ул. Пушкина, д. 48д | ООО "Горсети" | ТП 611-4 | ПС Северная -> Ф. ф. 405 -> ТП 611-4 | Административное здание, Административное здание, ТП 611-4, Административное здание | Акт имеется в наличии (11.01.2018) | 5 |  | - | 0 | ТП 611-4 | - | 0 | ТП 611-4 | 4644
5.16 | 16 |  | Федеральное казенное учреждение "Жилищно-коммунальный отдел Управления Федеральной службы исполнения наказаний по Томской области" | Административное здание | Томская обл., г. Томск, ул. Пушкина, д. 48ж | ООО "Горсети" | ТП 611-4 | ПС Северная -> Ф. ф. 405 -> ТП 611-4 | Административное здание, Административное здание, ТП 611-4, Административное здание | Акт имеется в наличии (11.01.2018) | 5 |  | - | 0 | ТП 611-4 | - | 0 | ТП 611-4 | 4645
5.17 | 17 |  | Федеральное казенное учреждение "Исправительная колония № 4 Управления Федеральной службы исполнения наказаний по Томской области" | Трансформатор 1 | Томская обл., г. Томск, ул. Нахимова, д. 3/1 | ПАО "ТРК" Центральные сети | тр 1, ТП 671-66 | ПС ТИЗ -> ГРЩТЗ-19 -> ТП 671-66 | ТП 671-66, тр 1, ТП 671-66, тр 1 | Акт имеется в наличии (22.01.2018) | 5 |  | - | - | - | Дежурная часть, Дежурное и охранное освещение Охранная и пожарная сигнализация, Столовая для спецконтингента, Столовая для спецконтингента, БК ФКУЗ МСЧ-70 оперблок, ШИЗО, ЦТП | 127 | ПС "ТИЗ", ф. ТЗ-19 (ДГ-1-вручную, ДГ-2 - с АВР, И-5 - вручную | 4646
5.18 | 18 |  | Федеральное казенное учреждение "Исправительная колония № 4 Управления Федеральной службы исполнения наказаний по Томской области" | Трансформатор 2 | Томская обл., г. Томск, ул. Нахимова, д. 3/1 | ПАО "ТРК" Центральные сети | тр 2, ТП 671-66 | ПС ТИЗ -> ГРЩТЗ-19 -> ТП 671-66 | ТП 671-66, тр 2, ТП 671-66, тр 2 | Акт имеется в наличии (22.01.2018) | 5 |  | - | - | - |  |  |  | 4647
5.19 | 19 |  | Федеральное казенное учреждение "Исправительная колония № 4 Управления Федеральной службы исполнения наказаний по Томской области" | Комнаты длительных свиданий | Томская обл., г. Томск, ул. Нахимова, д. 3/1 | ПАО "ТРК" Центральные сети | ТП 671-66 | ПС ТИЗ -> ГРЩТЗ-19 -> ТП 671-66 | ТП 671-66 (внебюджетная деятельность), Комнаты длительных свиданий, ТП 671-66, Комнаты длительных свиданий | Акт имеется в наличии (22.01.2018) | 5 |  | - | - | - | - | - | - | 4648
5.20 | 20 |  | Федеральное казенное учреждение "Исправительная колония № 4 Управления Федеральной службы исполнения наказаний по Томской области" | Общежития отрядов №№1,13,16,5 | Томская обл., г. Томск, ул. Нахимова, д. 3/1 | ПАО "ТРК" Центральные сети | ТП 671-66 | ПС ТИЗ -> ГРЩТЗ-19 -> ТП 671-66 | ТП 671-66 (общежития осужденных), Общежития отрядов №№1,13,16,5, ТП 671-66, Общежития отрядов №1,13,16-5 | Акт имеется в наличии (22.01.2018) | 5 |  | - | - | - | - | - | - | 4649
5.21 | 21 |  | Федеральное казенное учреждение "Исправительная колония № 4 Управления Федеральной службы исполнения наказаний по Томской области" | Общежития отрядов №№2 и 8 | Томская обл., г. Томск, ул. Нахимова, д. 3/1 | ПАО "ТРК" Центральные сети | ТП 671-66 | ПС ТИЗ -> ГРЩТЗ-19 -> ТП 671-66 | ТП 671-66 (общежития осужденных), Общежития отрядов №№2 и 8, ТП 671-66, Общежития отрядов №2,8 | Акт имеется в наличии (22.01.2018) | 5 |  | - | - | - | - | - | - | 4650
5.22 | 22 |  | Федеральное казенное учреждение "Исправительная колония № 4 Управления Федеральной службы исполнения наказаний по Томской области" | Общежитие отряда 15-35 | Томская обл., г. Томск, ул. Нахимова, д. 3/1 | ПАО "ТРК" Центральные сети | ТП 671-66 | ПС ТИЗ -> ГРЩТЗ-19 -> ТП 671-66 | ТП 671-66 (общежития осужденных), Общежитие отряда 15-35, ТП 671-66, Общежитие отряда 15-35 | Акт имеется в наличии (22.01.2018) | 5 |  | - | - | - | - | - | - | 4651
5.23 | 23 |  | Федеральное казенное учреждение "Исправительная колония № 4 Управления Федеральной службы исполнения наказаний по Томской области" | Общежитие отряда 15-34 | Томская обл., г. Томск, ул. Нахимова, д. 3/1 | ПАО "ТРК" Центральные сети | ТП 671-66 | ПС ТИЗ -> ГРЩТЗ-19 -> ТП 671-66 -> ГРЩ3 | ТП 671-66 (общежития осужденных), Общежитие отряда 15-34, ТП 671-66, Общежитие отряда 15-34 | Акт имеется в наличии (22.01.2018) | 5 |  | - | - | - | - | - | - | 4652
5.24 | 24 |  | Федеральное казенное учреждение "Исправительная колония № 4 Управления Федеральной службы исполнения наказаний по Томской области" | Общежития отрядов №№ 3,4,5,6,8,9,10,11,12,14, ТП 671-66 | Томская обл., г. Томск, ул. Нахимова, д. 3/1 | ПАО "ТРК" Центральные сети | ТП 671-66 | ПС ТИЗ -> ГРЩТЗ-19 -> ТП 671-66 | ТП 671-66 (общежития осужденных), Общежития отрядов №№ 3,4,5,6,8,9,10,11,12,14, ТП 671-66, Общежития отрядов 3,4,5,6,8,9,10,11,12,14 | Акт имеется в наличии (22.01.2018) | 5 |  | - | - | - | - | - | - | 4653
5.25 | 25 |  | Федеральное казенное учреждение "Исправительная колония № 4 Управления Федеральной службы исполнения наказаний по Томской области" | Общежитие отряда №7 | Томская обл., г. Томск, ул. Нахимова, д. 3/1 | ПАО "ТРК" Центральные сети | ТП 671-66 | ПС ТИЗ -> ГРЩТЗ-19 -> ТП 671-66 -> ГРЩ3 | ТП 671-66 (общежития осужденных), Общежитие отряда № 7, ТП 671-66, Общежитие отряда 7 | Акт имеется в наличии (22.01.2018) | 5 |  | - | - | - | - | - | - | 4654
5.26 | 26 |  | Федеральное казенное учреждение "Исправительная колония № 4 Управления Федеральной службы исполнения наказаний по Томской области" | Общежитие УКП | Томская обл., г. Томск, ул. Нахимова, д. 3/1 | ПАО "ТРК" Центральные сети | ТП 671-66 | ПС ТИЗ -> ГРЩТЗ-19 -> ТП 671-66 | ТП 671-66 (общежития осужденных), Общежитие УКП, ТП 671-66, Общежитие УКП | Акт имеется в наличии (22.01.2018) | 5 |  | - | - | - | - | - | - | 4655
5.27 | 27 |  | Федеральное казенное учреждение "Исправительная колония № 4 Управления Федеральной службы исполнения наказаний по Томской области" | Общежитие отряда №16-25 | Томская обл., г. Томск, ул. Нахимова, д. 3/1 | ПАО "ТРК" Центральные сети | ТП 671-66 | ПС ТИЗ -> ГРЩТЗ-19 -> ТП 671-66 | ТП 671-66 (общежития осужденных), Общежитие отряда №16-25, ТП 671-66, Общежитие отряда 16-25 | Акт имеется в наличии (22.01.2018) | 5 |  | - | - | - | - | - | - | 4656
5.28 |  |  | Федеральное казенное учреждение "Исправительная колония № 4 Управления Федеральной службы исполнения наказаний по Томской области" | Дежурная часть, столовая, БК БФКУЗ МСЧ-70 | Томская обл., г. Томск, ул. Нахимова, д. 3/1 | ПАО "ТРК" Центральные сети | ПС ТИЗ | ПС ТИЗ -> ГРЩТЗ-19 |  | Акт имеется в наличии (22.01.2018) |  |  | - | - | - | Дежурная часть | 10 | Фидер ТЗ-15,ТЗ-19, И-5 ручное |  | В базе АО "Томскэнергосбыт этот объект разделен
[13 empty] | - | - | - | Дежурное и охранное освещение, охранная и пожарная сигнализация | 20
[13 empty] | - | - | - | Столовая для спецконтингента | 63
[13 empty] | - | - | - | БК БФКУЗ МСЧ-70 | 34
5.29 | 28 |  | Федеральное казенное учреждение "Исправительная колония № 4 Управления Федеральной службы исполнения наказаний по Томской области" | Объект ВК-1 | Томская обл., г. Томск, с. Дзержинское, ул. Фабричная, д. 1 | ПАО "ТРК" Центральные сети | ТП Л-17-3 | ПС Левобережная -> Ф. яч.17 -> ТП Л-17-3 | ФКУ ИК-4 УФСИН России по Томской области. Объекты ВК-1, Объект ВК-1, ТП Л-17-3, Объект ВК-1 | Акт отсутствует | 5 |  | - | - | - | - | - | - | 4657
5.30 | 29 |  | Федеральное казенное учреждение "Исправительная колония № 4 Управления Федеральной службы исполнения наказаний по Томской области" | Объект ВК-1, резерв | Томская обл., г. Томск, с. Дзержинское, ул. Фабричная, д. 1 | ПАО "ТРК" Центральные сети | ТП Л-17-3 | ПС Левобережная -> Ф. яч.17 -> ТП Л-17-3 | ФКУ ИК-4 УФСИН России по Томской области. Объекты ВК-1, Резерв, ТП Л-17-3, Резерв | Акт отсутствует | 5 |  | - | - | - | - | - | - | 4658
5.31 | 30 |  | Федеральное казенное учреждение "Исправительная колония № 4 Управления Федеральной службы исполнения наказаний по Томской области" | Свинарник | Томская обл., г. Томск, ул. Нахимова, д. 3/1 | ООО "Горсети" | ПС ТИЗ -> ТЗ-19 -> ТП 671 | ПС ТИЗ -> Ф. ТЗ-19 -> ТП 671 | ФКУ ИК-4 УФСИН России по Томской области. Исправительная колония №4 от ТП 671-66 (внебюджетная деятельность), Свинарник, ПС ТИЗ -> ТЗ-19 -> ТП 671, Свинарник | Акт отсутствует | - | - | - | - | - | - | - | - | 4659
5.32 | 31 |  | Федеральное казенное учреждение "Исправительная колония № 4 Управления Федеральной службы исполнения наказаний по Томской области" | Столярный цех | Томская обл., г. Томск, ул. Нахимова, д. 3/1 | ООО "Горсети" | ПС ТИЗ -> ТЗ-19 -> ТП 671 | ПС ТИЗ -> Ф. ТЗ-19 -> ТП 671 | ФКУ ИК-4 УФСИН России по Томской области. Исправительная колония №4 от ТП 671-66 (внебюджетная деятельность), Столярный цех, ПС ТИЗ -> ТЗ-19 -> ТП 671, Столярный цех | Акт отсутствует | - | - | - | - | - | - | - | - | 4660
5.33 | 32 |  | Федеральное казенное учреждение "Исправительная колония № 4 Управления Федеральной службы исполнения наказаний по Томской области" | Гараж | Томская обл., г. Томск, ул. Нахимова, д. 3/1 | ООО "Горсети" | С ТИЗ -> ТЗ-19 -> ТП 671 | ПС ТИЗ -> Ф. ТЗ-19 -> ТП 671 | ФКУ ИК-4 УФСИН России по Томской области. Исправительная колония №4 от ТП 671-66 (внебюджетная деятельность), Гараж, ПС ТИЗ -> ТЗ-19 -> ТП 671, Гараж | Акт отсутствует | - | - | - | - | - | - | - | - | 4661
5.34 | 33 |  | Федеральное казенное учреждение "Исправительная колония № 4 Управления Федеральной службы исполнения наказаний по Томской области" | Автосервис | Томская обл., г. Томск, ул. Нахимова, д. 3/1 | ООО "Горсети" | ПС ТИЗ -> ТЗ-19 -> ТП 671 | ПС ТИЗ -> Ф. ТЗ-19 -> ТП 671 | ФКУ ИК-4 УФСИН России по Томской области. Исправительная колония №4 от ТП 671-66 (внебюджетная деятельность), Автосервис, ПС ТИЗ -> ТЗ-19 -> ТП 671, Автосервис | Акт отсутствует | - | - | - | - | - | - | - | - | 4662
5.35 | 34 |  | Федеральное казенное учреждение "Исправительная колония № 4 Управления Федеральной службы исполнения наказаний по Томской области" | Швейный цех | Томская обл., г. Томск, ул. Нахимова, д. 3/1 | ООО "Горсети" | ПС ТИЗ -> ТЗ-19 -> ТП 671 | ПС ТИЗ -> Ф. ТЗ-19 -> ТП 671 | ФКУ ИК-4 УФСИН России по Томской области. Исправительная колония №4 от ТП 671-66 (внебюджетная деятельность), Швейный цех, ПС ТИЗ -> ТЗ-19 -> ТП 671, Швейный цех | Акт отсутствует | - | - | - | - | - | - | - | - | 4663
5.36 | 35 |  | Федеральное казенное учреждение "Исправительная колония № 4 Управления Федеральной службы исполнения наказаний по Томской области" | Швейный цех №2 | Томская обл., г. Томск, ул. Нахимова, д. 3/1 | ООО "Горсети" | ТП 671-66 | ПС ТИЗ -> Ф. ТЗ-19 -> ТП 671 | ФКУ ИК-4 УФСИН России по Томской области. Исправительная колония №4 от ТП 671-66 (внебюджетная деятельность), Швейный цех №2, ТП 671-66, Швейный цех №2 | Акт отсутствует | - | - | - | - | - | - | - | - | 4664
5.37 | 36 |  | Федеральное казенное учреждение "Исправительная колония № 4 Управления Федеральной службы исполнения наказаний по Томской области" | Участок металлообработки | Томская обл., г. Томск, ул. Нахимова, д. 3/1 | ООО "Горсети" | ПС ТИЗ -> ТЗ-19 -> ТП 671 | ПС ТИЗ -> Ф. ТЗ-19 -> ТП 671 | ФКУ ИК-4 УФСИН России по Томской области. Исправительная колония №4 от ТП 671-66 (внебюджетная деятельность), Участок металлообработки, ПС ТИЗ -> ТЗ-19 -> ТП 671, Участок металлообработки | Акт отсутствует | - | - | - | - | - | - | - | - | 4665
5.38 | 37 |  | Федеральное казенное учреждение "Исправительная колония № 4 Управления Федеральной службы исполнения наказаний по Томской области" | Пекарня, линия макаронных изделий | Томская обл., г. Томск, ул. Нахимова, д. 3/1 | ООО "Горсети" | ПС ТИЗ -> ТЗ-19 -> ТП 671 | ПС ТИЗ -> Ф. ТЗ-19 -> ТП 671 | ФКУ ИК-4 УФСИН России по Томской области. Исправительная колония №4 от ТП 671-66 (внебюджетная деятельность), Пекарня, линия макаронных изделий, ПС ТИЗ -> ТЗ-19 -> ТП 671, Пекарня, линия макаронных изделий | Акт отсутствует | - | - | - | - | - | - | - | - | 4666
5.39 | 38 |  | Федеральное казенное учреждение "Исправительная колония № 4 Управления Федеральной службы исполнения наказаний по Томской области" | Линия изготовления соков | Томская обл., г. Томск, ул. Нахимова, д. 3/1 | ООО "Горсети" | ПС ТИЗ -> ТЗ-19 -> ТП 671 | ПС ТИЗ -> Ф. ТЗ-19 -> ТП 671-66 | ФКУ ИК-4 УФСИН России по Томской области. Исправительная колония №4 от ТП 671-66 (внебюджетная деятельность), Линия изготовления соков, ПС ТИЗ -> ТЗ-19 -> ТП 671, Линия изготовления соков | Акт отсутствует | - | - | - | - | - | - | - | - | 4667
5.40 | 39 |  | Федеральное казенное учреждение "Исправительная колония № 4 Управления Федеральной службы исполнения наказаний по Томской области" | Пилорама | Томская обл., г. Томск, с. Дзержинское, ул. Фабричная, д. 1 | ПАО "ТРК" Центральные сети | ТП Л-17-3 | ПС Петрово -> Ф. ПО-1 -> ТП Л-17-3 | Пилорама, Пилорама, ТП Л-17-3, Участок мельницы | Акт отсутствует | - | - | - | - | - | - | - | - | 4668
5.41 | 40 |  | Федеральное казенное учреждение "Томская воспитательная колония №2 Управления Федеральной службы исполнения наказаний по Томской области" | Профтехучилище (г.Томск, проезд Кольцевой, д.20, стр.12 | Томская обл., г. Томск, проезд. Кольцевой, д. 20 | ООО "Горсети" | ТП 32 | ПС Каштак -> Ф. Ф.127 -> ТП 32 | Объекты ФКУ Томская ВК-2 УФСИН России по Томской области (г.Томск, Кольцевой проезд, д.20, стр.1, 2, 3, 8, 9, 12, 14), Профтехучилище (г.Томск, проезд Кольцевой, д.20, стр.12), ТП 32, Профтехучилище ( г.Томск, проезд Кольцевой, д.20, стр.12) | Акт имеется в наличии (29.01.2018) | 5 |  | - | - | - | - | 0 | - | 4669
5.42 | 41 |  | Федеральное казенное учреждение "Томская воспитательная колония №2 Управления Федеральной службы исполнения наказаний по Томской области" | Швейная фабрика (г.Томск, проезд Кольцевой, д.20, стр.14) | Томская обл., г. Томск, проезд. Кольцевой, д. 20 | ООО "Горсети" | ТП 32 | ПС Каштак -> Ф. Ф.127 -> ТП 32 | Объекты ФКУ Томская ВК-2 УФСИН России по Томской области (г.Томск, Кольцевой проезд, д.20, стр.1, 2, 3, 8, 9, 12, 14), Швейная фабрика (г.Томск, проезд Кольцевой, д.20, стр.14), ТП 32, Швейная фабрика (г.Томск, проезд Кольцевой, д.20, стр.14) | Акт имеется в наличии (29.01.2018) | 5 |  | - | - | - | - | 0 | - | 4670
5.43 | 42 |  | Федеральное казенное учреждение "Томская воспитательная колония №2 Управления Федеральной службы исполнения наказаний по Томской области" | Банно-прачечный комбинат (г.Томск, проезд Кольцевой, д.20, стр.9) | Томская обл., г. Томск, проезд. Кольцевой, д. 20 | ООО "Горсети" | ТП 32 | ПС Каштак -> Ф. Ф.127 -> ТП 32 | Объекты ФКУ Томская ВК-2 УФСИН России по Томской области (г.Томск, Кольцевой проезд, д.20, стр.1, 2, 3, 8, 9, 12, 14), Банно-прачечный комбинат (г.Томск, проезд Кольцевой, д.20, стр.9), ТП 32, Банно-прачечный комбинат ( г.Томск, проезд Кольцевой, д.20, стр.9) | Акт имеется в наличии (29.01.2018) | 5 |  | - | - | - | - | 0 | - | 4671
5.44 | 43 |  | Федеральное казенное учреждение "Томская воспитательная колония №2 Управления Федеральной службы исполнения наказаний по Томской области" | Школа (г.Томск, проезд Кольцевой, д.20, стр.1) | Томская обл., г. Томск, проезд. Кольцевой, д. 20 | ООО "Горсети" | ТП 32 | ПС Каштак -> Ф. Ф.127 -> ТП 32 | Объекты ФКУ Томская ВК-2 УФСИН России по Томской области (г.Томск, Кольцевой проезд, д.20, стр.1, 2, 3, 8, 9, 12, 14), Школа (г.Томск, проезд Кольцевой, д.20, стр.1), ТП 32, Школа ( г.Томск, проезд Кольцевой, д.20, стр.1) | Акт имеется в наличии (29.01.2018) | 5 |  | - | - | - | - | 0 | - | 4672
5.45 | 44 |  | Федеральное казенное учреждение "Томская воспитательная колония №2 Управления Федеральной службы исполнения наказаний по Томской области" | Столовая (г.Томск, проезд Кольцевой, д.20, стр.3) | Томская обл., г. Томск, проезд. Кольцевой, д. 20 | ООО "Горсети" | ТП 32 | ПС Каштак -> Ф. Ф.127 -> ТП 32 | Объекты ФКУ Томская ВК-2 УФСИН России по Томской области (г.Томск, Кольцевой проезд, д.20, стр.1, 2, 3, 8, 9, 12, 14), Столовая (г.Томск, проезд Кольцевой, д.20, стр.3), ТП 32, Столовая ( г.Томск, проезд Кольцевой, д.20, стр.3) | Акт имеется в наличии (29.01.2018) | 5 |  | - | - | - | - | 0 | - | 4673
5.46 | 45 |  | Федеральное казенное учреждение "Томская воспитательная колония №2 Управления Федеральной службы исполнения наказаний по Томской области" | Штаб (г.Томск, проезд Кольцевой, д.20 ) | Томская обл., г. Томск, проезд. Кольцевой, д. 20 | ООО "Горсети" | ТП 32 | ПС Каштак -> Ф. Ф.127 -> ТП 32 | Объекты ФКУ Томская ВК-2 УФСИН России по Томской области (г.Томск, Кольцевой проезд, д.20, стр.1, 2, 3, 8, 9, 12, 14), Штаб (г.Томск, проезд Кольцевой, д.20 ), ТП 32, Штаб ( г.Томск, проезд Кольцевой, д.20 ) | Акт имеется в наличии (29.01.2018) | 5 |  | - | - | - | - | 0 | - | 4674
5.47 | 46 |  | Федеральное казенное учреждение "Томская воспитательная колония №2 Управления Федеральной службы исполнения наказаний по Томской области" | Хозяйственный блок (г.Томск, проезд Кольцевой, д.20, стр.8) | Томская обл., г. Томск, проезд. Кольцевой, д. 20 | ООО "Горсети" | ТП 32 | ПС Каштак -> Ф. Ф.127 -> ТП 32 | Объекты ФКУ Томская ВК-2 УФСИН России по Томской области (г.Томск, Кольцевой проезд, д.20, стр.1, 2, 3, 8, 9, 12, 14), Хозяйственный блок (г.Томск, проезд Кольцевой, д.20, стр.8), ТП 32, Общежитие ( г.Томск, проезд Кольцевой, д.20, стр.2) | Акт имеется в наличии (29.01.2018) | 5 |  | - | - | - | - | 0 | - | 4675
5.48 | 47 |  | Федеральное казенное учреждение "Томская воспитательная колония №2 Управления Федеральной службы исполнения наказаний по Томской области" | Хозяйственный блок (г.Томск, проезд Кольцевой, д.20, стр.8) | Томская обл., г. Томск, проезд. Кольцевой, д. 20 | ООО "Горсети" | ТП 32 | ПС Каштак -> Ф. Ф.127 -> ТП 32 | Объекты ФКУ Томская ВК-2 УФСИН России по Томской области (г.Томск, Кольцевой проезд, д.20, стр.1, 2, 3, 8, 9, 12, 14), Хозяйственный блок (г.Томск, проезд Кольцевой, д.20, стр.8), ТП 32, Хозяйственный блок ( г.Томск, проезд Кольцевой, д.20, стр.8) | Акт имеется в наличии (29.01.2018) | 5 |  | - | - | - | - | 0 | - | 4676
5.49 | 48 |  | Федеральное казенное учреждение "Томская воспитательная колония №2 Управления Федеральной службы исполнения наказаний по Томской области" | Хозяйственный блок (г.Томск, проезд Кольцевой, д.20, стр.8) | Томская обл., г. Томск, проезд. Кольцевой, д. 20 | ООО "Горсети" | ТП 32 | ПС Каштак -> Ф. Ф.127 -> ТП 32 | Объекты ФКУ Томская ВК-2 УФСИН России по Томской области (г.Томск, Кольцевой проезд, д.20, стр.1, 2, 3, 8, 9, 12, 14), Хозяйственный блок (г.Томск, проезд Кольцевой, д.20, стр.8), ТП 32, Общежитие (г.Томск, проезд Кольцевой, д.20, стр.2) | Акт имеется в наличии (29.01.2018) | 5 |  | - | - | - | - | 0 | - | 4677
5.50 | 49 |  | Федеральное казенное учреждение "Томская воспитательная колония №2 Управления Федеральной службы исполнения наказаний по Томской области" | Швейная фабрика (г.Томск, проезд Кольцевой, д.20, стр.14) | Томская обл., г. Томск, проезд. Кольцевой, д. 20 | ООО "Горсети" | ТП 32 | ПС Каштак -> Ф. Ф.127 -> ТП 32 | Объекты ФКУ Томская ВК-2 УФСИН России по Томской области (г.Томск, Кольцевой проезд, д.20, стр.1, 2, 3, 8, 9, 12, 14), Швейная фабрика (г.Томск, проезд Кольцевой, д.20, стр.14), ТП 32, Швейная фабрика (г.Томск, проезд Кольцевой, д.20, стр.14) | Акт имеется в наличии (29.01.2018) | 5 |  | - | - | - | - | 0 | - | 4678
5.51 | 50 |  | Федеральное казенное учреждение "Томская воспитательная колония №2 Управления Федеральной службы исполнения наказаний по Томской области" | Автостоянка ВК-2 | Томская обл., г. Томск, проезд. Кольцевой, д. 20 | ООО "Горсети" | ТП 32 | ПС Каштак -> Ф. Ф.127 -> ТП 32 | ФКУ Томская ВК-2 УФСИН России по Томской области. Автостоянка, Автостоянка ВК-2, ТП 32, Автостоянка ВК-2 | Акт отсутствует | - | - | - | - | - | - | - | - | 4679
5.52 | 51 |  | Федеральное казенное учреждение "Томская воспитательная колония №2 Управления Федеральной службы исполнения наказаний по Томской области" | Нежилые помещения в здании фабрики | Томская обл., г. Томск, проезд. Кольцевой, д. 20 | ООО "Горсети" | ТП 32 | ПС Каштак -> Ф. Ф.127 -> ТП 32 | ФКУ Томская ВК-2 УФСИН России по Томской области. Нежилые помещения в здании фабрики, Нежилые помещения в здании фабрики, ТП 32, Нежилые помещения в здании фабрики | Акт отсутствует | - | - | - | - | - | - | - | - | 4680
5.53 |  |  | Федеральное казенное учреждение "Лечебное исправительное учреждение №1 Управления Федеральной службы исполнения наказаний по Томской области" | Административное здание | Томская обл., г. Томск, ул. Клюева, д. 1, стр. 16 | ООО "Горсети" | ПС Солнечная -> Ф.СЛ-5 -> РП Солнечный -> СО-5 -> ТП-52 | ПС Солнечная -> Ф. Ф.СЛ-5 -> РП Солнечный -> Ф. СО-5 -> ТП-52 |  | Акт имеется в наличии (19.05.2016) |  |  | Охранное и дежурное освещение | 34 | ПС Солнечная -> Ф. Ф.СЛ-5 -> РП Солнечный -> Ф. СО-5 -> ТП-52 | Столовая | 130 | ПС Солнечная -> Ф. Ф.СЛ-5 -> РП Солнечный -> Ф. СО-5 -> ТП-52 |  | В базе АО "Томскэнергосбыт этот объект разделен
[10 empty] | Акт имеется в наличии (19.05.2016) |  |  | Караул, инженерно технические средства охраны | 12 | ПС Солнечная -> Ф. Ф.СЛ-5 -> РП Солнечный -> Ф. СО-5 -> ТП-52 | Пекарня | 55 | ПС Солнечная -> Ф. Ф.СЛ-5 -> РП Солнечный -> Ф. СО-5 -> ТП-52
[10 empty] | Акт имеется в наличии (19.05.2016) |  |  | ШИЗО | 46 | ПС Солнечная -> Ф. Ф.СЛ-5 -> РП Солнечный -> Ф. СО-5 -> ТП-52 | Административное здание (ОТБ) | 33 | ПС Солнечная -> Ф. Ф.СЛ-5 -> РП Солнечный -> Ф. СО-5 -> ТП-52
[10 empty] | Акт имеется в наличии (19.05.2016) |  |  | Котельная | 8 | ПС Солнечная -> Ф. Ф.СЛ-5 -> РП Солнечный -> Ф. СО-5 -> ТП-52
5.54 | 52 |  | Федеральное казенное учреждение "Лечебное исправительное учреждение №1 Управления Федеральной службы исполнения наказаний по Томской области" | Административное здание | Томская обл., г. Томск, ул. Клюева, д. 1 | ООО "Горсети" | ПС Солнечная -> Ф.СЛ-5 -> РП Солнечный -> СО-5 -> ТП-52 | ПС Солнечная -> Ф. Ф.СЛ-5 -> РП Солнечный -> Ф. СО-5 -> ТП-52 | Административное здание (дополнительное финансирование), Административное здание, ПС Солнечная -> Ф.СЛ-5 -> РП Солнечный -> СО-5 -> ТП-52, Столярка, ЦС (правая сторона) | Акт отсутствует | 5 |  | - | - | - | - | - | - | 4681
5.55 | 53 |  | Федеральное казенное учреждение "Лечебное исправительное учреждение №1 Управления Федеральной службы исполнения наказаний по Томской области" | Административное здание (цех пеноблоков, сварочный участок, полимерный цех) | Томская обл., г. Томск, ул. Клюева, д. 1 | ООО "Горсети" | ПС Солнечная -> Ф.СЛ-5 -> РП Солнечный -> СО-5 -> ТП-52 | ПС Солнечная -> Ф. Ф.СЛ-5 -> РП Солнечный -> Ф. СО-5 -> ТП-52 | Административное здание (дополнительное финансирование), Административное здание, ПС Солнечная -> Ф.СЛ-5 -> РП Солнечный -> СО-5 -> ТП-52, ЦС (левая сторона ), цех пеноблоков, сварочный участок, полимерный цех | Акт отсутствует | 5 |  | - | - | - | - | - | - | 4682
5.56 | 54 |  | Федеральное казенное учреждение "Лечебное исправительное учреждение №1 Управления Федеральной службы исполнения наказаний по Томской области" | Административное здание, столярных цех, полимерный цех | Томская обл., г. Томск, ул. Клюева, д. 1 | ООО "Горсети" | ПС Солнечная -> Ф.СЛ-5 -> РП Солнечный -> СО-5 -> ТП-52 | ПС Солнечная -> Ф. Ф.СЛ-5 -> РП Солнечный -> Ф. СО-5 -> ТП-52 | Административное здание (дополнительное финансирование), Административное здание, ПС Солнечная -> Ф.СЛ-5 -> РП Солнечный -> СО-5 -> ТП-52, Административное здание, столярка, полимерный цех | Акт отсутствует | 5 |  | - | - | - | - | - | - | 4683
5.57 | 55 |  | Федеральное казенное учреждение "Лечебное исправительное учреждение №1 Управления Федеральной службы исполнения наказаний по Томской области" | Административное здание (Автосервис, кузница, ЭМО, полимерный це) | Томская обл., г. Томск, ул. Клюева, д. 1 | ООО "Горсети" | ПС Солнечная -> Ф.СЛ-5 -> РП Солнечный -> СО-5 -> ТП-52 | ПС Солнечная -> Ф. Ф.СЛ-5 -> РП Солнечный -> Ф. СО-5 -> ТП-52 | Административное здание (дополнительное финансирование), Административное здание, ПС Солнечная -> Ф.СЛ-5 -> РП Солнечный -> СО-5 -> ТП-52, Автосервис, кузница, ЭМО, полимерный цех | Акт отсутствует | 5 |  | - | - | - | - | - | - | 4684
5.58 | 56 |  | Федеральное казенное учреждение "Лечебное исправительное учреждение №1 Управления Федеральной службы исполнения наказаний по Томской области" | Административное здание (Свинарник за территорией зоны) | Томская обл., г. Томск, ул. Клюева, д. 1 | ООО "Горсети" | ПС Солнечная -> Ф.СЛ-5 -> РП Солнечный -> СО-5 -> ТП-52 | ПС Солнечная -> Ф. Ф.СЛ-5 -> РП Солнечный -> Ф. СО-5 -> ТП-52 | Административное здание (дополнительное финансирование), Административное здание, ПС Солнечная -> Ф.СЛ-5 -> РП Солнечный -> СО-5 -> ТП-52, Свинарник за территорией зоны | Акт отсутствует | 5 |  | - | - | - | - | - | - | 4685
5.59 | 57 |  | Федеральное казенное учреждение "Лечебное исправительное учреждение №1 Управления Федеральной службы исполнения наказаний по Томской области" | Административное здание (Свинарник на территории зоны) | Томская обл., г. Томск, ул. Клюева, д. 1 | ООО "Горсети" | ПС Солнечная -> Ф.СЛ-5 -> РП Солнечный -> СО-5 -> ТП-52 | ПС Солнечная -> Ф. Ф.СЛ-5 -> РП Солнечный -> Ф. СО-5 -> ТП-52 | Административное здание (дополнительное финансирование), Административное здание, ПС Солнечная -> Ф.СЛ-5 -> РП Солнечный -> СО-5 -> ТП-52, Свинарник на территории зоны | Акт отсутствует | 5 |  | - | - | - | - | - | - | 4686
5.60 | 58 |  | Федеральное казенное учреждение "Лечебное исправительное учреждение №1 Управления Федеральной службы исполнения наказаний по Томской области" | Административное здание (Пилорама) | Томская обл., г. Томск, ул. Клюева, д. 1 | ООО "Горсети" | ПС Солнечная -> Ф.СЛ-5 -> РП Солнечный -> СО-5 -> ТП-52 | ПС Солнечная -> Ф. Ф.СЛ-5 -> РП Солнечный -> Ф. СО-5 -> ТП-52 | Административное здание (дополнительное финансирование), Административное здание, ПС Солнечная -> Ф.СЛ-5 -> РП Солнечный -> СО-5 -> ТП-52, Пилорама | Акт отсутствует | 5 |  | - | - | - | - | - | - | 4687
5.61 | 59 |  | Управление Федеральной службы исполнения наказаний по Томской области | Административное здание (контрольный) | Томская обл., г. Томск, ул. Пушкина, д. 57А | ООО "Горсети" | ТП 611-51 | ПС Северная -> Ф. яч. 410 -> ТП 611-51 | Административное здание, Административное здание (контрольный), ТП 611-51, Административное здание (расчётный учёт, ввод №1) | Акт имеется в наличии (11.01.2018) | 5 |  | - | - | ТП 611-51 | - | 0 | ТП 611-51 | 4688
5.62 | 60 |  | Управление Федеральной службы исполнения наказаний по Томской области | Административное здание (контрольный) | Томская обл., г. Томск, ул. Пушкина, д. 57А | ООО "Горсети" | ТП 611-51 | ПС Северная -> Ф. яч. 410 -> ТП 611-51 | Административное здание, Административное здание (контрольный), ТП 611-51, Административное здание (расчётный учёт, ввод №2) | Акт имеется в наличии (11.01.2018) | 5 |  | - | - | ТП 611-51 | - | 0 | ТП 611-51 | 4689
5.63 | 61 |  | Федеральное казенное учреждение "Лечебное исправительное учреждение №1 Управления Федеральной службы исполнения наказаний по Томской области" | Административное здание | Томская обл., г. Томск, ул. Клюева, д. 1 | ООО "Горсети" | ПС "Солнечная", Со-5, ТП 228 | ПС Солнечная -> Ф. Ф.СЛ-5 -> РП Солнечный -> ГРЩСО-5 -> ТП 228 | Административное здание, Административное здание, ПС "Солнечная", Со-5, ТП 228, Административное здание | Акт имеется в наличии | 5 |  | - | - | - | - | - | - | 4690 | Отсутствует возможность получить информацию
5.64 | 62 |  | Федеральное казенное учреждение "Лечебное исправительное учреждение №1 Управления Федеральной службы исполнения наказаний по Томской области" | Административное здание. Общежитие изолятора | Томская обл., г. Томск, ул. Клюева, д. 1 | ООО "Горсети" | ПС "Солнечная", Со-5, ТП 228 | ПС Солнечная -> Ф. Ф.СЛ-5 -> РП Солнечный -> ГРЩСО-5 -> ТП 228 | Административное здание, Административное здание, ПС "Солнечная", Со-5, ТП 228, Общежитие изолятора | Акт имеется в наличии | 5 |  | - | - | - | - | - | - | 4691 | Отсутствует возможность получить информацию
5.65 | 63 |  | Федеральное казенное учреждение "Лечебное исправительное учреждение №1 Управления Федеральной службы исполнения наказаний по Томской области" | Административное здание | Томская обл., г. Томск, ул. Клюева, д. 1 | ООО "Горсети" | ПС "Солнечная", Со-5, ТП 228 | ПС Солнечная -> Ф. Ф.СЛ-5 -> РП Солнечный -> ГРЩСО-5 -> ТП 228 | Административное здание, Административное здание, ПС "Солнечная", Со-5, ТП 228, Общежитие частного поселения | Акт имеется в наличии | 5 |  | - | - | - | - | - | - | 4692 | Отсутствует возможность получить информацию
5.66 | 64 |  | Федеральное казенное учреждение "Лечебное исправительное учреждение №1 Управления Федеральной службы исполнения наказаний по Томской области" | Административное здание. Общежитие частного поселения | Томская обл., г. Томск, ул. Клюева, д. 1 | ООО "Горсети" | ПС "Солнечная", Со-5, ТП 228 | ПС Солнечная -> Ф. Ф.СЛ-5 -> РП Солнечный -> ГРЩСО-5 -> ТП 228 | Административное здание, Административное здание, ПС "Солнечная", Со-5, ТП 228, Отряд №1 | Акт имеется в наличии | 5 |  | - | - | - | - | - | - | 4693 | Отсутствует возможность получить информацию
5.67 | 65 |  | Федеральное казенное учреждение "Лечебное исправительное учреждение №1 Управления Федеральной службы исполнения наказаний по Томской области" | Административное здание (Отряды №№ 4 и 9) | Томская обл., г. Томск, ул. Клюева, д. 1 | ООО "Горсети" | ПС "Солнечная", Со-5, ТП 228 | ПС Солнечная -> Ф. Ф.СЛ-5 -> РП Солнечный -> ГРЩСО-5 -> ТП 228 | Административное здание, Административное здание, ПС "Солнечная", Со-5, ТП 228, Отряды №№ 4 и 9 | Акт имеется в наличии | 5 |  | - | - | - | - | - | - | 4694 | Отсутствует возможность получить информацию
5.68 | 66 |  | Федеральное казенное учреждение "Лечебное исправительное учреждение №1 Управления Федеральной службы исполнения наказаний по Томской области" | Административное здание (Отряды №№ 5 и 13) | Томская обл., г. Томск, ул. Клюева, д. 1 | ООО "Горсети" | ПС "Солнечная", Со-5, ТП 228 | ПС Солнечная -> Ф. Ф.СЛ-5 -> РП Солнечный -> ГРЩСО-5 -> ТП 228 | Административное здание, Административное здание, ПС "Солнечная", Со-5, ТП 228, Отряды №№ 5 и 13 | Акт имеется в наличии | 5 |  | - | - | - | - | - | - | 4695 | Отсутствует возможность получить информацию
5.69 | 67 |  | Федеральное казенное учреждение "Лечебное исправительное учреждение №1 Управления Федеральной службы исполнения наказаний по Томской области" | Административное здание (Отряды №№ 12 и 3) | Томская обл., г. Томск, ул. Клюева, д. 1 | ООО "Горсети" | ПС "Солнечная", Со-5, ТП 228 | ПС Солнечная -> Ф. Ф.СЛ-5 -> РП Солнечный -> ГРЩСО-5 -> ТП 228 | Административное здание, Административное здание, ПС "Солнечная", Со-5, ТП 228, Отряды №№ 12 и 3 | Акт имеется в наличии | 5 |  | - | - | - | - | - | - | 4696 | Отсутствует возможность получить информацию
5.70 | 68 |  | Федеральное казенное учреждение "Лечебное исправительное учреждение №1 Управления Федеральной службы исполнения наказаний по Томской области" | Административное здание (Отряды №№ 14 и 11) | Томская обл., г. Томск, ул. Клюева, д. 1 | ООО "Горсети" | ПС "Солнечная", Со-5, ТП 228 | ПС Солнечная -> Ф. Ф.СЛ-5 -> РП Солнечный -> ГРЩСО-5 -> ТП 228 | Административное здание, Административное здание, ПС "Солнечная", Со-5, ТП 228, Отряды №№ 14 и 11 | Акт имеется в наличии | 5 |  | - | - | - | - | - | - | 4697 | Отсутствует возможность получить информацию
5.71 | 69 |  | Федеральное казенное учреждение "Лечебное исправительное учреждение №1 Управления Федеральной службы исполнения наказаний по Томской области" | Административное здание (Отряды №№ 6, 7, 8) | Томская обл., г. Томск, ул. Клюева, д. 1 | ООО "Горсети" | ПС "Солнечная", Со-5, ТП 228 | ПС Солнечная -> Ф. Ф.СЛ-5 -> РП Солнечный -> ГРЩСО-5 -> ТП 228 | Административное здание, Административное здание, ПС "Солнечная", Со-5, ТП 228, Отряды №№ 6, 7, 8 | Акт имеется в наличии | 5 |  | - | - | - | - | - | - | 4698 | Отсутствует возможность получить информацию
5.72 | 70 |  | Федеральное казенное учреждение "Лечебное исправительное учреждение №1 Управления Федеральной службы исполнения наказаний по Томской области" | Административное здание (Отряд № 10 В) | Томская обл., г. Томск, ул. Клюева, д. 1 | ООО "Горсети" | ПС "Солнечная", Со-5, ТП 228 | ПС Солнечная -> Ф. Ф.СЛ-5 -> РП Солнечный -> ГРЩСО-5 -> ТП 228 | Административное здание, Административное здание, ПС "Солнечная", Со-5, ТП 228, Отряд № 10 В | Акт имеется в наличии | 5 |  | - | - | - | - | - | - | 4699 | Отсутствует возможность получить информацию
5.73 | 71 |  | Федеральное казенное учреждение "Лечебное исправительное учреждение №1 Управления Федеральной службы исполнения наказаний по Томской области" | Административное здание (Общежитие при туберкулёзной больнице) | Томская обл., г. Томск, ул. Клюева, д. 1 | ООО "Горсети" | ПС "Солнечная", Со-5, ТП 228 | ПС Солнечная -> Ф. Ф.СЛ-5 -> РП Солнечный -> ГРЩСО-5 -> ТП 228 | Административное здание, Административное здание, ПС "Солнечная", Со-5, ТП 228, Общежитие при туберкулёзной больнице | Акт имеется в наличии | 5 |  | - | - | - | - | - | - | 4700 | Отсутствует возможность получить информацию
5.74 | 72 |  | Федеральное казенное учреждение "Лечебное исправительное учреждение №1 Управления Федеральной службы исполнения наказаний по Томской области" | Административное здание (Резервный источник питания) | Томская обл., г. Томск, ул. Клюева, д. 1 | ООО "Горсети" | ПС "Солнечная", ф.832, ТП Т-6 (ТП "ТЗСМ" ) (Резервный источник питания) | ПС Солнечная -> Ф. Ф.СЛ-5 -> РП Солнечный -> ГРЩСО-5 -> ЭС ШС-0,4 кВ | Административное здание, Административное здание, ПС "Солнечная", ф.832, ТП Т-6 (ПС "Солнечная", ф.825, ТП "ТЗСМ" ) (Резервный источник питания), Административное здание (резервный источник питания от РП ТЗСМ) | Акт имеется в наличии | 5 |  | - | - | - | - | - | - | 4701 | Отсутствует возможность получить информацию
5.75 | 73 |  | Федеральное казенное учреждение "Следственный изолятор №1 Управления Федеральной службы исполнения наказаний по Томской области" | Административное здание ФКУ СИЗО-1 | Томская обл., г. Томск, ул. Пушкина, д. 48 | ООО "Горсети" | ТП 611-52 УВД | ПС Северная -> Ф. ф. 405 -> ТП 611-52 УВД | ФКУ СИЗО-1 УФСИН России по Томской области. Объекты недвижимого имущества от ТП 611-52 УВД, Административное здание ФКУ СИЗО-1, ТП 611-52 УВД, Административное здание ФКУ СИЗО-1 | Акт имеется в наличии (11.01.2018) | 5 |  | - | - | - | Охранное освещение Свззь, пожарная сигнализация | 10 8 | ТП 611/52-1 ТП 611/52 | 4702 | Отсутствует возможность получить информацию
5.76 | 74 |  | Федеральное казенное учреждение "Следственный изолятор №1 Управления Федеральной службы исполнения наказаний по Томской области" | Объекты недвижимого имущества от ТП 611-52 УВД, ИЗО | Томская обл., г. Томск, ул. Пушкина, д. 48 | ООО "Горсети" | ТП 611-52А УВД | ПС Северная -> Ф. яч. 426 -> ТП 611-52А УВД | ФКУ СИЗО-1 УФСИН России по Томской области. Объекты недвижимого имущества от ТП 611-52 УВД, ИЗО, ТП 611-52А УВД, ИЗО | Акт имеется в наличии (11.01.2018) | 5 |  | - | - | - |  |  |  | 4703 | Отсутствует возможность получить информацию
5.77 | 75 |  | Федеральное казенное учреждение "Следственный изолятор №1 Управления Федеральной службы исполнения наказаний по Томской области" | Общежитие и режимные корпуса №№ 1, 2, 3, 4 | Томская обл., г. Томск, ул. Пушкина, д. 48 | ООО "Горсети" | ТП 611-52 УВД | ПС Северная -> Ф. ф. 405 -> ТП 611-52 УВД | Общежитие и режимные корпуса №№ 1, 2, 3, 4, Общежитие, ТП 611-52 УВД, Общежитие | Акт имеется в наличии (11.01.2018) | 5 |  | - | - | - |  |  |  | 4704 | Отсутствует возможность получить информацию
5.78 | 76 |  | Федеральное казенное учреждение "Следственный изолятор №1 Управления Федеральной службы исполнения наказаний по Томской области" | Общежитие и режимные корпуса №№ 1, 2, 3, 4 | Томская обл., г. Томск, ул. Пушкина, д. 48 | ООО "Горсети" | ТП 611-52 УВД | ПС Северная -> Ф. ф. 405 -> ТП 611-52 УВД | Общежитие и режимные корпуса №№ 1, 2, 3, 4, Общежитие, ТП 611-52 УВД, Общежитие | Акт имеется в наличии (11.01.2018) | 5 |  | - | - | - |  |  |  | 4705 | Отсутствует возможность получить информацию
5.79 | 77 |  | Федеральное казенное учреждение "Следственный изолятор №1 Управления Федеральной службы исполнения наказаний по Томской области" | Общежитие и режимные корпуса №№ 1, 2, 3, 4 | Томская обл., г. Томск, ул. Пушкина, д. 48 | ООО "Горсети" | ТП 611-52 УВД | ПС Северная -> Ф. ф. 405 -> ТП 611-52 УВД | Общежитие и режимные корпуса №№ 1, 2, 3, 4, Общежитие, ТП 611-52 УВД, Общежитие | Акт имеется в наличии (11.01.2018) | 5 |  | - | - | - |  |  |  | 4706 | Отсутствует возможность получить информацию
5.80 | 78 |  | Федеральное казенное учреждение "Следственный изолятор №1 Управления Федеральной службы исполнения наказаний по Томской области" | Общежитие и режимные корпуса №№ 1, 2, 3, 4 | Томская обл., г. Томск, ул. Пушкина, д. 48 | ООО "Горсети" | ТП 611-52 УВД | ПС Северная -> Ф. ф. 405 -> ТП 611-52 УВД | Общежитие и режимные корпуса №№ 1, 2, 3, 4, Общежитие, ТП 611-52 УВД, Общежитие | Акт имеется в наличии (11.01.2018) | 5 |  | - | - | - |  |  |  | 4707 | Отсутствует возможность получить информацию
5.81 | 79 |  | Федеральное казенное учреждение "Следственный изолятор №1 Управления Федеральной службы исполнения наказаний по Томской области" | Режимные корпуса №1,2,3,4 | Томская обл., г. Томск, ул. Пушкина, д. 48 | ООО "Горсети" | ТП 611-52 УВД | ПС Северная -> Ф. ф. 405 -> ТП 611-52 УВД | Общежитие и режимные корпуса №№ 1, 2, 3, 4, Режимные корпуса №1,2,3,4, ТП 611-52 УВД, Режимные корпуса №1,2,3,4 | Акт имеется в наличии (11.01.2018) | 5 |  | - | - | - |  |  |  | 4708 | Отсутствует возможность получить информацию
5.82 | 80 |  | Федеральное казенное учреждение "Следственный изолятор №1 Управления Федеральной службы исполнения наказаний по Томской области" | Режимный корпус (ввод №1) | Томская обл., г. Томск, ул. Пушкина, д. 48, стр.36 | ООО "Горсети" | ТП 611-4 | ПС Северная -> Ф. яч. 429 -> ТП 611-4 | Режимный корпус (жилое помещение без электроплит) от ТП 611-4 ООО "Горсети" (ф.429 ПС-Северная), Режимный корпус (ввод №1), ТП 611-4, Режимный корпус (ввод №1) | Акт имеется в наличии | 5 |  | - | - | - | - | - | - | 4709 | Отсутствует возможность получить информацию
5.83 | 81 |  | Федеральное казенное учреждение "Следственный изолятор №1 Управления Федеральной службы исполнения наказаний по Томской области" | Режимный корпус (ввод №2) | Томская обл., г. Томск, ул. Пушкина, д. 48, стр.36 | ООО "Горсети" | ТП 611-55 | ПС Северная -> Ф. яч. 426 -> ТП 611-55 | Режимный корпус (жилое помещение без электроплит) от ТП 611-4 ООО "Горсети" (ф.429 ПС-Северная), Режимный корпус (ввод №2), ТП 611-55, Режимный корпус (ввод №2) | Акт имеется в наличии | 5 |  | - | - | - | - | - | - | 4710 | Отсутствует возможность получить информацию
5.84 | 82 |  | Федеральное казенное учреждение "Уголовно-исполнительная инспекция Управления Федеральной службы исполнения наказаний по Томской области" | Административное здание | Томская обл., г. Томск, ул. Пушкина, д. 40 | ООО "Горсети" | ПС Северная-> Ф. 403-> ТП ТП 611-67 | ПС Северная -> Ф. яч. 403 -> ТП 611-67 | Административное здание, Административное здание, ПС Северная-> Ф. 403-> ТП ТП 611-67, Административное здание | Акт имеется в наличии (12.01.2018) | 5 |  | - | 0 | ТП 611-67 | - | 0 | ТП 611-67 | 4711
5.85 | 83 |  | Федеральное казенное учреждение "Уголовно-исполнительная инспекция Управления Федеральной службы исполнения наказаний по Томской области" | Офис (кабинет № 3) | Томская обл., р-н. Тегульдетский, с. Тегульдет, ул. Ленина, д. 124, каб. № 3 | ПАО "ТРК" Восточные сети | ПС "Тегульдетская", Ф. Т-11-> ТП Т-11-7 | ПС "Тегульдетская" 110/35/10 -> ГРЩТ-11 -> ТП Т-11-7 | Офис (кабинет № 3), Офис, ПС "Тегульдетская", Ф. Т-11-> ТП Т-11-7, Офис | Акт отсутствует | 5 |  | - | - | - | - | - | - | 4712
5.86 | 84 |  | Федеральное казенное учреждение "Уголовно-исполнительная инспекция Управления Федеральной службы исполнения наказаний по Томской области" | Офис | Томская обл., р-н. Асиновский, г. Асино, ул. Ивана Буева, д. 60 | ПАО "ТРК" Восточные сети | ПС Асино-> Ф. А-25-> ТП А-25-6 | ПС Асино 110/35/10 -> ГРЩА-25 -> ТП А-25-6 | Офис, Офис, ПС Асино-> Ф. А-25-> ТП А-25-6, Офис | Акт отсутствует | 5 |  | - | - | - | - | - | - | 4713
5.87 | 85 |  | Федеральное казенное учреждение "Уголовно-исполнительная инспекция Управления Федеральной службы исполнения наказаний по Томской области" | Гараж | Томская обл., р-н. Зырянский, с. Зырянское, ул. Советская, д. 9/1, бокс 3 | ПАО "ТРК" Восточные сети | ПС Зырянская -> Ф. К-10-> ТП К-10-28 | ПС Зырянская 110/35/10 -> Ф. Ф. К-10 -> ТП К-10-28 | Гараж, Гараж, ПС Зырянская -> Ф. К-10-> ТП К-10-28, Гараж | Акт отсутствует | 5 |  | - | - | - | - | - | - | 4714
5.88 | 86 |  | Федеральное казенное учреждение "Уголовно-исполнительная инспекция Управления Федеральной службы исполнения наказаний по Томской области" | Офисные помещения | Томская обл., р-н. Зырянский, с. Зырянское, ул. Ленина, д. 9 | ПАО "ТРК" Восточные сети | ПС Зырянская-> Ф. К-10-> ТП К-10-23 | ПС Зырянская 110/35/10 -> Ф. Ф. К-10 -> ТП К-10-23 | Офисные помещения № 1,2,3, Офисные помещения, ПС Зырянская-> Ф. К-10-> ТП К-10-23, Офисные помещения № 1,2,3 | Акт отсутствует | 5 |  | - | - | - | - | - | - | 4715
5.89 | 87 |  | Федеральное казенное учреждение "Уголовно-исполнительная инспекция Управления Федеральной службы исполнения наказаний по Томской области" | Офисные помещения № 1,2 | Томская обл., р-н. Первомайский, с. Первомайское, ул. Коммунистическая, д. 2 | ПАО "ТРК" Восточные сети | ПС Первомайская-> Ф. П-1-> ТП П-1-8 | ПС Первомайская 110/35/10 -> Ф. Ф. П-1 -> ТП П-1-8 | Офисные помещения № 1,2, Офисные помещения № 1,2, ПС Первомайская-> Ф. П-1-> ТП П-1-8, Офисные помещения № 1,2 | Акт отсутствует | 5 |  | - | - | - | - | - | - | 4716
5.90 | 88 |  | Федеральное казенное учреждение "Уголовно-исполнительная инспекция Управления Федеральной службы исполнения наказаний по Томской области" | Офис | Томская обл., р-н. Чаинский, с. Подгорное, ул. Ленинская, д. 4, стр. 1 | ПАО "ТРК" Северные сети | ПС Подгорное 110-> Ф.14-> ТП П1014-16 | ПС Подгорное 110 -> Ф. яч.14 -> ТП П1014-16 | Офис, Офис, ПС Подгорное 110-> Ф.14-> ТП П1014-16, Офис | Акт отсутствует | 5 |  | - | - | - | - | - | - | 4717
5.91 | 89 |  | Федеральное казенное учреждение "Уголовно-исполнительная инспекция Управления Федеральной службы исполнения наказаний по Томской области" | Офис | Томская обл., р-н. Каргасокский, с. Каргасок, ул. Октябрьская, д. 6А | ПАО "ТРК" Северные сети | ПС Каргасок -> Ф. КР-1018-> ТП КР1018-08 | ПС Каргасок 220 (КР) -> Ф. Яч. 18 -> ТП КР1018-08 | Офис, Офис, ПС Каргасок -> Ф. КР-1018-> ТП КР1018-08, Офис | Акт отсутствует | 5 |  | - | - | - | - | - | - | 4718
5.92 | 90 |  | Федеральное казенное учреждение "Уголовно-исполнительная инспекция Управления Федеральной службы исполнения наказаний по Томской области" | Офисные помещения № 4, 5, 6 | Томская обл., р-н. Колпашевский, г. Колпашево, ул. Обская, д. 14 | ПАО "ТРК" Северные сети | ПС Колпашево-> Ф. 30-> ТП ТП К1030-07 | ПС Колпашево -> Ф. яч.30 -> ТП К1030-07 | Офисные помещения № 4, 5, 6, Офисные помещения № 4, 5, 6, ПС Колпашево-> Ф. 30-> ТП ТП К1030-07, Офисные помещения № 4, 5, 6 | Акт отсутствует | 5 |  | - | - | - | - | - | - | 4719
5.93 | 91 |  | Федеральное казенное учреждение "Уголовно-исполнительная инспекция Управления Федеральной службы исполнения наказаний по Томской области" | Офис | Томская обл., г. Стрежевой, мкр. 3-й, д. 305 | ПАО "ТРК" Северные сети | ПС "Стрежевская", Ф. 1-11, ТП 37 | ПС Стрежевская -> Ф. Ф. 1-11 -> ТП 37 | Офис, Офис, ПС "Стрежевская", Ф. 1-11, ТП 37, Офис | Акт отсутствует | 5 |  | - | - | - | - | - | - | 4720
5.94 | 92 |  | Федеральное казенное учреждение "Уголовно-исполнительная инспекция Управления Федеральной службы исполнения наказаний по Томской области" | Офис | Томская обл., р-н. Александровский, с. Александровское, ул. Лебедева, д. 2 | ПАО "ТРК" Северные сети | ПС Александровская-> ВЛ Ф. А-1004-> ТП А-1004-8 | ПС Александровская -> Ф. Ф. А-1004 -> ТП А-1004-8 | Офис, Офис, ПС Александровская-> ВЛ Ф. А-1004-> ТП А-1004-8, Офис | Акт отсутствует | 5 |  | - | - | - | - | - | - | 4721
5.95 | 93 |  | Федеральное казенное учреждение "Уголовно-исполнительная инспекция Управления Федеральной службы исполнения наказаний по Томской области" | Офис | Томская обл., р-н. Кривошеинский, с. Кривошеино,, ул. Ленина, д. 35 | ПАО "ТРК" Центральные сети | ПС "Кривошеино, Ф. КР10, ТП КР-10-4 | Кривошеино -> Ф. яч.10 -> ТП КР-10-4 | Офис, Офис, ПС "Кривошеино, Ф. КР10, ТП КР-10-4, Офис | Акт отсутствует | 5 |  | - | - | - | - | - | - | 4722
5.96 | 94 |  | Федеральное казенное учреждение "Уголовно-исполнительная инспекция Управления Федеральной службы исполнения наказаний по Томской области" | Здание инспекции | Томская обл., Шегарский р-н., с. Мельниково, ул. Школьная, д. 9 | ПАО "ТРК" Центральные сети | Ф. МЛ4, ТП МЛ-4-5 | ПС Молчаново -> Ф. Яч.4 -> ТП МЛ-4-5 | Здание инспекции, Здание инспекции, ПС Молчаново, Ф. МЛ4, ТП МЛ-4-5, Здание инспекции | Акт отсутствует | 5 |  | - | - | - | - | - | - | 4723
5.97 | 95 |  | Федеральное казенное учреждение "Уголовно-исполнительная инспекция Управления Федеральной службы исполнения наказаний по Томской области" | Нежилое здание | Томская обл., г. Северск, ул. Ленина, д. 104Б | ООО "Электросети" ЗАТО Северск | ГПП-701, ТП 256 ф.7 и ф.9 | ГПП-701 -> ТП 256 | Офис, Офис, ГПП-701, ТП 256, Офис | Акт отсутствует | - | - | - | - | - | - | - | - | 4724
5.98 | 96 |  | Федеральное казенное учреждение "Уголовно-исполнительная инспекция Управления Федеральной службы исполнения наказаний по Томской области" | Гараж | Томская обл., р-н. Каргасокский, с. Каргасок, ул. Октябрьская, д. 16, Строение 2 | ПАО "ТРК" Северные сети | ПС Каргасок 220-> ВЛ Ф. КР-1018-> ТП ТП КР1018-15 | ПС Каргасок 220 -> Ф. Ф. КР-1018 -> ТП КР1018-15 | Гараж, Гараж, ПС Каргасок 220-> ВЛ Ф. КР-1018-> ТП ТП КР1018-15, Гараж | Акт отсутствует | 5 |  | - | - | - | - | - | - | 4725
5.99 | 97 |  | Федеральное казённое учреждение "Следственный изолятор № 2 Управления Федеральной службы исполнения наказаний по Томской области" | Следственный изолятор, режимный корпус | Томская обл., р-н. Колпашевский, г. Колпашево, ул. Пушкина, д. 5 | ПАО "ТРК" Северные сети | РУ-0,4кВ; ТП К-1026-4 | ПС Колпашево -> Ф. яч.26 -> ТП К1026-04 -> ГРЩРУ 0,4 КТП нижние контакты КА | Следственный изолятор, режимный корпус, РУ-0,4кВ; ТП К-1026-4, Следственный изолятор | Акт отсутствует | - | - | - | - | - | - | - | - | 4726 | информация по актам аварийной и/или технологической брони отсутствует
5.100 | 98 |  | Федеральное казённое учреждение "Следственный изолятор № 2 Управления Федеральной службы исполнения наказаний по Томской области" | Следственный изолятор, режимный корпус | Томская обл., р-н. Колпашевский, г. Колпашево, ул. Пушкина, д. 5 | ПАО "ТРК" Северные сети | РУ-0,4кВ; ТП К-1026-4 | ПС Колпашево -> Ф. яч.26 -> ТП К1026-04 -> ГРЩРУ 0,4 КТП нижние контакты КА | Следственный изолятор, режимный корпус, РУ-0,4кВ; ТП К-1026-4, Режимный корпус | Акт отсутствует | - | - | - | - | - | - | - | - | 4727 | информация по актам аварийной и/или технологической брони отсутствует
5.101 |  |  | Областное государственное бюджетное общеобразовательное учреждение «Шегарская школа-интернат для обучающихся с ограниченными возможностями здоровья» | Здание школы-интернат | Томская обл., Шергарский р-н., п. Победа, ул. Коммунистическая, д.57 | ПАО "ТРК" Центральные сети | данные отсутствуют | данные отсутствуют |  | Акт отсутствует | 5 |  | - | - | - | - | - | - |  | объект не относится к соц значимым
5.102 |  |  | Областное государственное бюджетное профессиональное образовательное учреждение "Промышленно-коммерческий техникум" | Здание техникума | Томская обл., Шергарский р-н., с. Мельниково, ул. Чапаева, д. 60, стр.1, стр.2, стр.3 | ПАО "ТРК" Центральные сети | данные отсутствуют | данные отсутствуют |  | Акт отсутствует | 5 |  | - | - | - | - | - | - |  | объект не относится к соц значимым
5.103 |  |  | Областное государственное бюджетное профессиональное образовательное учреждение "Промышленно-коммерческий техникум" | Здание общежития техникума | Томская обл., Шергарский р-н., с. Мельниково, ул. Учебная, д. 1 | ПАО "ТРК" Центральные сети | данные отсутствуют | данные отсутствуют |  | Акт отсутствует | 5 |  | - | - | - | - | - | - |  | объект не относится к соц значимым
5.104 |  |  | Областного государственного автономного образовательного учреждения дополнительного образования «Детская школа искусств с.Мельниково» | Здание школы | Томская обл., Шергарский р-н., с. Мельниково, ул. Ленина, д. 6, пом.2 | ПАО "ТРК" Центральные сети | данные отсутствуют | данные отсутствуют |  | Акт отсутствует | 5 |  | - | - | - | - | - | - |  | объект не относится к соц значимым
5.105 |  |  | Областное государственное автономное учреждение «Шегарский психоневрологический интернат «Забота» | Здание интерната | Томская обл., Шергарский р-н., с. Вороновка, ул. Набережная, д.7 | ПАО "ТРК" Центральные сети | данные отсутствуют | данные отсутствуют |  | Акт отсутствует | 5 |  | - | - | - | - | - | - |  | объект не относится к соц значимым
5.106 |  |  | Областное государственное автономное учреждение «Дом-интернат для престарелых и инвалидоа "Лесная дача» | Здание дома-интернат | Томская обл., Шергарский р-н., п. Победа, территория ОГАУ ДИПИ Лесная дача, стр.1 | ПАО "ТРК" Центральные сети | данные отсутствуют | данные отсутствуют |  | Акт отсутствует | 5 |  | - | - | - | - | - | - |  | объект не относится к соц значимым
5.107 |  |  | Муниципальное казённое общеобразовательное учреждение "Анастасьевская средняя общеобразовательная школа" | Здание школы | Томская обл., Шергарский р-н., с. Анастасьевка, ул. Новая, д. 2 | ПАО "ТРК" Центральные сети | данные отсутствуют | данные отсутствуют |  | Акт отсутствует | 6 |  | - | - | - | - | - | - |  | объект не относится к соц значимым
5.108 |  |  | Муниципальное казённое общеобразовательное учреждение "Бабарыкинская средняя общеобразовательная школа" | Здание школы | Томская обл., Шергарский р-н., с. Бабарыкино, ул. Садовая, д. 3 | ПАО "ТРК" Центральные сети | данные отсутствуют | данные отсутствуют |  | Акт отсутствует | 7 |  | - | - | - | - | - | - |  | объект не относится к соц значимым
5.109 |  |  | Муниципальное казённое общеобразовательное учреждение "Баткатская средняя общеобразовательная школа" | Здание школы | Томская обл., Шергарский р-н., с. Баткат, ул. Школьная, д. 3 | ПАО "ТРК" Центральные сети | данные отсутствуют | данные отсутствуют |  | Акт отсутствует | 8 |  | - | - | - | - | - | - |  | объект не относится к соц значимым
5.110 |  |  | Муниципальное казённое общеобразовательное учреждение "Баткатская средняя общеобразовательная школа" | Здание групп дошкольного образования | Томская обл., Шергарский р-н., с. Баткат, ул. Рабочая, д. 7 | ПАО "ТРК" Центральные сети | данные отсутствуют | данные отсутствуют |  | Акт отсутствует | 9 |  | - | - | - | - | - | - |  | объект не относится к соц значимым
5.111 |  |  | Муниципальное казённое общеобразовательное учреждение "Вороновская начальная общеобразовательная школа" | Здание школы | Томская обл., Шергарский р-н., с. Вороновка, ул. Кооперативная, д. 9 | ПАО "ТРК" Центральные сети | данные отсутствуют | данные отсутствуют |  | Акт отсутствует | 10 |  | - | - | - | - | - | - |  | объект не относится к соц значимым
5.112 |  |  | Муниципальное казённое общеобразовательное учреждение "Гусевская средняя общеобразовательная школа" | Здание школы | Томская обл., Шергарский р-н., с. Гусево, ул. Гагарина, д. 10а | ПАО "ТРК" Центральные сети | данные отсутствуют | данные отсутствуют |  | Акт отсутствует | 11 |  | - | - | - | - | - | - |  | объект не относится к соц значимым
5.113 |  |  | Муниципальное казённое общеобразовательное учреждение "Каргалинская средняя общеобразовательная школа" | Здание школы | Томская обл., Шергарский р-н., с. Каргала, ул. Юбилейная, д. 9 | ПАО "ТРК" Центральные сети | данные отсутствуют | данные отсутствуют |  | Акт отсутствует | 12 |  | - | - | - | - | - | - |  | объект не относится к соц значимым
5.114 |  |  | Муниципальное казённое общеобразовательное учреждение "Малобрагинская основная общеобразовательная школа" | Здание школы | Томская обл., Шергарский р-н., с. Малобрагино, ул. Школьная, д. 1а, стр.1 | ПАО "ТРК" Центральные сети | данные отсутствуют | данные отсутствуют |  | Акт отсутствует | 13 |  | - | - | - | - | - | - |  | объект не относится к соц значимым
5.115 |  |  | Муниципальное казённое общеобразовательное учреждение "Маркеловская средняя общеобразовательная школа" | Здание школы | Томская обл., Шергарский р-н., с. Маркелово, пер. Школный, д. 3 | ПАО "ТРК" Центральные сети | данные отсутствуют | данные отсутствуют |  | Акт отсутствует | 14 |  | - | - | - | - | - | - |  | объект не относится к соц значимым
5.116 |  |  | Муниципальное казённое общеобразовательное учреждение "Монастырская средняя общеобразовательная школа" | Здание школы | Томская обл., Шергарский р-н., с. Монастырка, ул. Советская, д. 36 | ПАО "ТРК" Центральные сети | данные отсутствуют | данные отсутствуют |  | Акт отсутствует | 15 |  | - | - | - | - | - | - |  | объект не относится к соц значимым
5.117 |  |  | Муниципальное казённое общеобразовательное учреждение "Побединская средняя общеобразовательная школа" | Здание школы | Томская обл., Шергарский р-н., п. Победа, ул. Ленина, д. 12а | ПАО "ТРК" Центральные сети | данные отсутствуют | данные отсутствуют |  | Акт отсутствует | 16 |  | - | - | - | - | - | - |  | объект не относится к соц значимым
5.118 |  |  | Муниципальное казённое общеобразовательное учреждение "Трубачевская средняя общеобразовательная школа" | Здание школы | Томская обл., Шергарский р-н., с. Трубачево, ул. Центральная, д. 4, пом.1 | ПАО "ТРК" Центральные сети | данные отсутствуют | данные отсутствуют |  | Акт отсутствует | 17 |  | - | - | - | - | - | - |  | объект не относится к соц значимым
5.119 |  |  | Муниципальное казённое общеобразовательное учреждение "Шегарская средняя общеобразовательная школа №1" | Здание школы | Томская обл., Шергарский р-н., с. Мельниково, ул. Московская, д. 24, кор.2 | ПАО "ТРК" Центральные сети | данные отсутствуют | данные отсутствуют |  | Акт отсутствует | 18 |  | - | - | - | - | - | - |  | объект не относится к соц значимым
5.120 |  |  | Муниципальное казённое общеобразовательное учреждение "Шегарская средняя общеобразовательная школа №2" | Здание школы | Томская обл., Шергарский р-н., с. Мельниково, ул. Садовая, д. 28 | ПАО "ТРК" Центральные сети | данные отсутствуют | данные отсутствуют |  | Акт отсутствует | 19 |  | - | - | - | - | - | - |  | объект не относится к соц значимым
5.121 |  |  | Муниципальное казённое учреждение дополнительного образования «Центр детского творчества» | Здание центра | Томская обл., Шергарский р-н., с. Мельниково, ул. Ленина, д. 18, пом. 1 | ПАО "ТРК" Центральные сети | данные отсутствуют | данные отсутствуют |  | Акт отсутствует | 20 |  | - | - | - | - | - | - |  | объект не относится к соц значимым
5.122 |  |  | Муниципальное казённое учреждение дополнительного образования «Шегарская спортивная школа» | Здание школы | Томская обл., Шергарский р-н., с. Мельниково, ул. Суворова, д. 1Б, стр. 1 | ПАО "ТРК" Центральные сети | данные отсутствуют | данные отсутствуют |  | Акт отсутствует | 21 |  | - | - | - | - | - | - |  | объект не относится к соц значимым
5.123 |  |  | Муниципальное казенное дошкольное образовательное учреждение «Побединский детский сад «Лесная дача» | Здание детского сада | Томская обл., Шергарский р-н., п. Победа, ул. Лесная дача, д. 23 | ПАО "ТРК" Центральные сети | данные отсутствуют | данные отсутствуют |  | Акт отсутствует | 22 |  | - | - | - | - | - | - |  | объект не относится к соц значимым
5.124 |  |  | Муниципальное казенное дошкольное образовательное учреждение «Шегарский детский сад №1 комбинированного вида» | Здание детского сада | Томская обл., Шергарский р-н., с. Мельниково, ул. Чапаева, д. 23 | ПАО "ТРК" Центральные сети | данные отсутствуют | данные отсутствуют |  | Акт отсутствует | 23 |  | - | - | - | - | - | - |  | объект не относится к соц значимым
5.125 |  |  | Муниципальное казенное дошкольное образовательное учреждение «Шегарский детский сад №2» | Здание детского сада | Томская обл., Шергарский р-н., с. Мельниково, ул. Коммунистическая, д. 34а | ПАО "ТРК" Центральные сети | данные отсутствуют | данные отсутствуют |  | Акт отсутствует | 24 |  | - | - | - | - | - | - |  | объект не относится к соц значимым
6. Федеральные ядерные центры и объекты, работающие с ядерным топливом и материалами.
6.1 | 1 |  | Федеральное государственное унитарное предприятие "Национальный оператор по обращению с радиоактивными отходами" | РП-1 (Зд.752г) | Томская обл., г. Северск, АО "СХК", цех 1508, промышленная площадка 18а | ОАО "ФСК ЕЭС" | ТП 524 | ТП 524 | РП-1 (Зд.752г), РП-1 (Зд.752г), ТП 524, РП-1 (Зд.752г) | Акт отсутствует |  |  | - | - | - | - | - | - | 4728
6.2 | 2 |  | Федеральное государственное унитарное предприятие "Национальный оператор по обращению с радиоактивными отходами" | РП-1 (Зд.752г) | Томская обл., г. Северск, АО "СХК", цех 1508, промышленная площадка 18а | ОАО "ФСК ЕЭС" | ТП 525 | ТП 525 | РП-2 (Зд.752г), РП-1 (Зд.752г), ТП 525, РП-1 (Зд.752г) | Акт отсутствует |  |  | - | - | - | - | - | - | 4729
6.3 | 3 |  | Федеральное государственное унитарное предприятие "Национальный оператор по обращению с радиоактивными отходами" | ТП-526 | Томская обл., г. Северск, АО "СХК", цех 1508, промышленная площадка 18а | ОАО "ФСК ЕЭС" | ТП-526 | ТП 300 | ТП-526, ТП-526, ТП-526 | Акт отсутствует |  |  | - | - | - | - | - | - | 4730
6.4 | 4 |  | Федеральное государственное унитарное предприятие "Национальный оператор по обращению с радиоактивными отходами" | ТП-527 | Томская обл., г. Северск, АО "СХК", цех 1508, промышленная площадка 18а | ОАО "ФСК ЕЭС" | ТП-527 | ТП 300 | ТП-527, ТП-527, ТП-527 | Акт отсутствует |  |  | - | - | - | - | - | - | 4731
6.5 | 5 |  | Федеральное государственное унитарное предприятие "Национальный оператор по обращению с радиоактивными отходами" | Скважина С-39 | Томская обл., г. Северск, АО "СХК", цех 1508, промышленная площадка 18а | ОАО "ФСК ЕЭС" | ТП-521 | ТП 521 | Скважина С-39, Скважина С-39, ТП-521, Скважина С-39 | Акт отсутствует |  |  | - | - | - | - | - | - | 4732
6.6 | 6 |  | Федеральное государственное унитарное предприятие "Национальный оператор по обращению с радиоактивными отходами" | Скважина С-40 | Томская обл., г. Северск, АО "СХК", цех 1508, промышленная площадка 18а | ОАО "ФСК ЕЭС" | ТП-524 | ТП 524 | Скважина С-40, Скважина С-40, ТП-524, Скважина С-40 | Акт отсутствует |  |  | - | - | - | - | - | - | 4733
6.7 | 7 |  | Федеральное государственное унитарное предприятие "Национальный оператор по обращению с радиоактивными отходами" | Скважина С-42 | Томская обл., г. Северск, АО "СХК", цех 1508, промышленная площадка 18а | ОАО "ФСК ЕЭС" | ТП-525 | ТП 525 | Скважина С-42, Скважина С-42, ТП-525, Скважина С-42 | Акт отсутствует |  |  | - | - | - | - | - | - | 4734
6.8 | 8 |  | Федеральное государственное унитарное предприятие "Национальный оператор по обращению с радиоактивными отходами" | Скважина С-44 | Томская обл., г. Северск, АО "СХК", цех 1508, промышленная площадка 18а | ОАО "ФСК ЕЭС" | ТП-521 | ТП 521 | Скважина С-44, Скважина С-44, ТП-521, Скважина С-44 | Акт отсутствует |  |  | - | - | - | - | - | - | 4735
6.9 | 9 |  | Федеральное государственное унитарное предприятие "Национальный оператор по обращению с радиоактивными отходами" | Скважина С-51 | Томская обл., г. Северск, АО "СХК", цех 1508, промышленная площадка 18а | ОАО "ФСК ЕЭС" | ТП-524 | ТП 524 | Скважина С-51, Скважина С-51, ТП-524, Скважина С-51 | Акт отсутствует |  |  | - | - | - | - | - | - | 4736
6.10 | 10 |  | Федеральное государственное унитарное предприятие "Национальный оператор по обращению с радиоактивными отходами" | Скважина С-52 | Томская обл., г. Северск, АО "СХК", цех 1508, промышленная площадка 18а | ОАО "ФСК ЕЭС" | ТП-521 | ТП 521 | Скважина С-52, Скважина С-52, ТП-521, Скважина С-52 | Акт отсутствует |  |  | - | - | - | - | - | - | 4737
6.11 | 11 |  | Федеральное государственное унитарное предприятие "Национальный оператор по обращению с радиоактивными отходами" | Скважина С-55 | Томская обл., г. Северск, АО "СХК", цех 1508, промышленная площадка 18а | ОАО "ФСК ЕЭС" | ТП-521 | ТП 521 | Скважина С-55, Скважина С-55, ТП-521, Скважина С-55 | Акт отсутствует |  |  | - | - | - | - | - | - | 4738
6.12 | 12 |  | Федеральное государственное унитарное предприятие "Национальный оператор по обращению с радиоактивными отходами" | Скважина С-56 | Томская обл., г. Северск, АО "СХК", цех 1508, промышленная площадка 18а | ОАО "ФСК ЕЭС" | ТП-521 | ТП 521 | Скважина С-56, Скважина С-56, ТП-521, Скважина С-56 | Акт отсутствует |  |  | - | - | - | - | - | - | 4739
6.13 | 13 |  | Федеральное государственное унитарное предприятие "Национальный оператор по обращению с радиоактивными отходами" | Скважина С-57 | Томская обл., г. Северск, АО "СХК", цех 1508, промышленная площадка 18а | ОАО "ФСК ЕЭС" | ТП-521 | ТП 521 | Скважина С-57, Скважина С-57, ТП-521, Скважина С-57 | Акт отсутствует |  |  | - | - | - | - | - | - | 4740
6.14 | 14 |  | Федеральное государственное унитарное предприятие "Национальный оператор по обращению с радиоактивными отходами" | Скважина С-60 | Томская обл., г. Северск, АО "СХК", цех 1508, промышленная площадка 18а | ОАО "ФСК ЕЭС" | ТП-525 | ТП-525 | Скважина С-60, Скважина С-60, ТП-525, Скважина С-60 | Акт отсутствует |  |  | - | - | - | - | - | - | 4741
6.15 | 15 |  | Федеральное государственное унитарное предприятие "Национальный оператор по обращению с радиоактивными отходами" | Скважина Д-3 | Томская обл., г. Северск, АО "СХК", цех 1508, промышленная площадка 18а | ОАО "ФСК ЕЭС" | ТП-541 | ТП-541 | Скважина Д-3, Скважина Д-3, ТП-541, Скважина Д-3 | Акт отсутствует |  |  | - | - | - | - | - | - | 4742
6.16 | 16 |  | Федеральное государственное унитарное предприятие "Национальный оператор по обращению с радиоактивными отходами" | Скважина Д-4 | Томская обл., г. Северск, АО "СХК", цех 1508, промышленные площадки 18а | ОАО "ФСК ЕЭС" | ТП-541 | ТП-541 | Скважина Д-4, Скважина Д-4, ТП-541, Скважина Д-4 | Акт отсутствует |  |  | - | - | - | - | - | - | 4743
6.17 | 17 |  | Федеральное государственное унитарное предприятие "Национальный оператор по обращению с радиоактивными отходами" | Скважина АН-8 пл.18 | Томская обл., г. Северск, АО "СХК", цех 1508, промышленная площадка 18 | ОАО "ФСК ЕЭС" | ТП-503 | ТП 503 | Скважина АН-8, Скважина АН-8 пл.18, ТП-503, Скважина АН-8 пл.18 | Акт отсутствует |  |  | - | - | - | - | - | - | 4744
6.18 | 18 |  | Федеральное государственное унитарное предприятие "Национальный оператор по обращению с радиоактивными отходами" | Скважина АН-9 пл.18 | Томская обл., г. Северск, АО "СХК", цех 1508, промышленная площадка 18 | ОАО "ФСК ЕЭС" | ТП-504 | ТП 504 | Скважина АН-9, Скважина АН-9 пл.18, ТП-504, Скважина АН-9 пл.18 | Акт отсутствует |  |  | - | - | - | - | - | - | 4745
6.19 | 19 |  | Федеральное государственное унитарное предприятие "Национальный оператор по обращению с радиоактивными отходами" | Скважина АН-10 пл.18 | Томская обл., г. Северск, АО "СХК", цех 1508, промышленная площадка 18 | ОАО "ФСК ЕЭС" | ТП-504 | ТП 504 | Скважина АН-10, Скважина АН-10 пл.18, ТП-504, Скважина АН-10 пл.18 | Акт отсутствует |  |  | - | - | - | - | - | - | 4746
6.20 | 20 |  | Федеральное государственное унитарное предприятие "Национальный оператор по обращению с радиоактивными отходами" | Скважина АН-11Б пл.18 | Томская обл., г. Северск, АО "СХК", цех 1508, промышленная площадка 18 | ОАО "ФСК ЕЭС" | ТП-504 | ТП 504 | Скважина АН-11Б, Скважина АН-11Б пл.18, ТП-504, Скважина АН-11Б пл.18 | Акт отсутствует |  |  | - | - | - | - | - | - | 4747
6.21 | 21 |  | Федеральное государственное унитарное предприятие "Национальный оператор по обращению с радиоактивными отходами" | Скважина АН-12 пл.18 | Томская обл., г. Северск, АО "СХК", цех 1508, промышленная площадка 18 | ОАО "ФСК ЕЭС" | ТП 505 | ТП 505 | Скважина АН-12, Скважина АН-12 пл.18, ТП 505, Скважина АН-12 пл.18 | Акт отсутствует |  |  | - | - | - | - | - | - | 4748
6.22 | 22 |  | Федеральное государственное унитарное предприятие "Национальный оператор по обращению с радиоактивными отходами" | Скважина АН-14 пл.18 | Томская обл., г. Северск, АО "СХК", цех 1508, промышленная площадка 18 | ОАО "ФСК ЕЭС" | ТП-505 | ТП 505 | Скважина АН-14, Скважина АН-14 пл.18, ТП-505, Скважина АН-14 пл.18 | Акт отсутствует |  |  | - | - | - | - | - | - | 4749
6.23 | 23 |  | Федеральное государственное унитарное предприятие "Национальный оператор по обращению с радиоактивными отходами" | Скважина АН-20 пл.18 | Томская обл., г. Северск, АО "СХК", цех 1508, промышленная площадка 18 | ОАО "ФСК ЕЭС" | ТП-503 | ТП 503 | Скважина АН-20, Скважина АН-20 пл.18, ТП-503, Скважина АН-20 пл.18 | Акт отсутствует |  |  | - | - | - | - | - | - | 4750
6.24 | 24 |  | Федеральное государственное унитарное предприятие "Национальный оператор по обращению с радиоактивными отходами" | Скважина Б-1 пл.18 | Томская обл., г. Северск, АО "СХК", цех 1508, промышленная площадка 18 | ОАО "ФСК ЕЭС" | ТП-501 | ТП-501 | Скважина Б-1, Скважина Б-1 пл.18, ТП-501, Скважина Б-1 пл.18 | Акт отсутствует |  |  | - | - | - | - | - | - | 4751
6.25 | 25 |  | Федеральное государственное унитарное предприятие "Национальный оператор по обращению с радиоактивными отходами" | Скважина Н-12 пл.18 | Томская обл., г. Северск, АО "СХК", цех 1508, промышленная площадка 18 | ОАО "ФСК ЕЭС" | ТП-503 | ТП 503 | Скважина Н-12, Скважина Н-12 пл.18, ТП-503, Скважина Н-12 пл.18 | Акт отсутствует |  |  | - | - | - | - | - | - | 4752
6.26 | 26 |  | Федеральное государственное унитарное предприятие "Национальный оператор по обращению с радиоактивными отходами" | Скважина Н-13 пл.18 | Томская обл., г. Северск, АО "СХК", цех 1508, промышленная площадка 18 | ОАО "ФСК ЕЭС" | ТП-503 | ТП 503 | Скважина Н-13, Скважина Н-13 пл.18, ТП-503, Скважина Н-13 пл.18 | Акт отсутствует |  |  | - | - | - | - | - | - | 4753
6.27 | 27 |  | Федеральное государственное унитарное предприятие "Национальный оператор по обращению с радиоактивными отходами" | Скважина Н-14 пл.18 | Томская обл., г. Северск, АО "СХК", цех 1508, промышленная площадка 18 | ОАО "ФСК ЕЭС" | ТП-504 | ТП 504 | Скважина Н-14, Скважина Н-14 пл.18, ТП-504, Скважина Н-14 пл.18 | Акт отсутствует |  |  | - | - | - | - | - | - | 4754
6.28 | 28 |  | Федеральное государственное унитарное предприятие "Национальный оператор по обращению с радиоактивными отходами" | Скважина Н-15 пл.18 | Томская обл., г. Северск, АО "СХК", цех 1508, промышленная площадка 18 | ОАО "ФСК ЕЭС" | ТП-504 | ТП 504 | Скважина Н-15, Скважина Н-15 пл.18, ТП-504, Скважина Н-15 пл.18 | Акт отсутствует |  |  | - | - | - | - | - | - | 4755
6.29 | 29 |  | Федеральное государственное унитарное предприятие "Национальный оператор по обращению с радиоактивными отходами" | Скважина Н-16 пл.18 | Томская обл., г. Северск, АО "СХК", цех 1508, промышленная площадка 18 | ОАО "ФСК ЕЭС" | ТП-505 | ТП 505 | Скважина Н-16, Скважина Н-16 пл.18, ТП-505, Скважина Н-16 пл.18 | Акт отсутствует |  |  | - | - | - | - | - | - | 4756
6.30 | 30 |  | Федеральное государственное унитарное предприятие "Национальный оператор по обращению с радиоактивными отходами" | Скважина Н-18 пл.18 | Томская обл., г. Северск, АО "СХК", цех 1508, промышленная площадка 18 | ОАО "ФСК ЕЭС" | ТП-505 | ТП 505 | Скважина Н-18, Скважина Н-18 пл.18, ТП-505, Скважина Н-18 пл.18 | Акт отсутствует |  |  | - | - | - | - | - | - | 4757
6.31 | 31 |  | Федеральное государственное унитарное предприятие "Национальный оператор по обращению с радиоактивными отходами" | Скважина Н-19 пл.18 | Томская обл., г. Северск, АО "СХК", цех 1508, промышленная площадка 18 | ОАО "ФСК ЕЭС" | ТП-505 | ТП 505 | Скважина Н-19, Скважина Н-19 пл.18, ТП-505, Скважина Н-19 пл.18 | Акт отсутствует |  |  | - | - | - | - | - | - | 4758
6.32 | 32 |  | Федеральное государственное унитарное предприятие "Национальный оператор по обращению с радиоактивными отходами" | Скважина Н-20 пл.18 | Томская обл., г. Северск, АО "СХК", цех 1508, промышленная площадка 18 | ОАО "ФСК ЕЭС" | ТП-502 | ТП 502 | Скважина Н-20, Скважина Н-20 пл.18, ТП-502, Скважина Н-20 пл.18 | Акт отсутствует |  |  | - | - | - | - | - | - | 4759
6.33 | 33 |  | Федеральное государственное унитарное предприятие "Национальный оператор по обращению с радиоактивными отходами" | Скважина Н-21 пл.18 | Томская обл., г. Северск, АО "СХК", цех 1508, промышленная площадка 18 | ОАО "ФСК ЕЭС" | ТП-502 | ТП 502 | Скважина Н-21, Скважина Н-21 пл.18, ТП-502, Скважина Н-21 пл.18 | Акт отсутствует |  |  | - | - | - | - | - | - | 4760
6.34 | 34 |  | Федеральное государственное унитарное предприятие "Национальный оператор по обращению с радиоактивными отходами" | Скважина Н-22 пл.18 | Томская обл., г. Северск, АО "СХК", цех 1508, промышленная площадка 18 | ОАО "ФСК ЕЭС" | ТП-502 | ТП 502 | Скважина Н-22, Скважина Н-22 пл.18, ТП-502, Скважина Н-22 пл.18 | Акт отсутствует |  |  | - | - | - | - | - | - | 4761
6.35 | 35 |  | Федеральное государственное унитарное предприятие "Национальный оператор по обращению с радиоактивными отходами" | Скважина Н-23 пл.18 | Томская обл., г. Северск, АО "СХК", цех 1508, промышленная площадка 18 | ОАО "ФСК ЕЭС" | ТП-502 | ТП 502 | Скважина Н-23, Скважина Н-23 пл.18, ТП-502, Скважина Н-23 пл.18 | Акт отсутствует |  |  | - | - | - | - | - | - | 4762
6.36 | 36 |  | Федеральное государственное унитарное предприятие "Национальный оператор по обращению с радиоактивными отходами" | Скважина Н-24 пл.18 | Томская обл., г. Северск, АО "СХК", цех 1508, промышленная площадка 18 | ОАО "ФСК ЕЭС" | ТП-503 | ТП 503 | Скважина Н-24, Скважина Н-24 пл.18, ТП-503, Скважина Н-24 пл.18 | Акт отсутствует |  |  | - | - | - | - | - | - | 4763
6.37 | 37 |  | Федеральное государственное унитарное предприятие "Национальный оператор по обращению с радиоактивными отходами" | Скважина Н-25 пл.18 | Томская обл., г. Северск, АО "СХК", цех 1508, промышленная площадка 18 | ОАО "ФСК ЕЭС" | ТП-503 | ТП 503 | Скважина Н-25, Скважина Н-25 пл.18, ТП-503, Скважина Н-25 пл.18 | Акт отсутствует |  |  | - | - | - | - | - | - | 4764
6.38 | 38 |  | Федеральное государственное унитарное предприятие "Национальный оператор по обращению с радиоактивными отходами" | Скважина Н-26 пл.18 | Томская обл., г. Северск, АО "СХК", цех 1508, промышленная площадка 18 | ОАО "ФСК ЕЭС" | ТП-504 | ТП 504 | Скважина Н-26, Скважина Н-26 пл.18, ТП-504, Скважина Н-26 пл.18 | Акт отсутствует |  |  | - | - | - | - | - | - | 4765
6.39 | 39 |  | Федеральное государственное унитарное предприятие "Национальный оператор по обращению с радиоактивными отходами" | Скважина Н-27 пл.18 | Томская обл., г. Северск, АО "СХК", цех 1508, промышленная площадка 18 | ОАО "ФСК ЕЭС" | ТП-504 | ТП 504 | Скважина Н-27, Скважина Н-27 пл.18, ТП-504, Скважина Н-27 пл.18 | Акт отсутствует |  |  | - | - | - | - | - | - | 4766
6.40 | 40 |  | Федеральное государственное унитарное предприятие "Национальный оператор по обращению с радиоактивными отходами" | Скважина Н-28 пл.18 | Томская обл., г. Северск, АО "СХК", цех 1508, промышленная площадка 18 | ОАО "ФСК ЕЭС" | ТП-504 | ТП 504 | Скважина Н-28, Скважина Н-28 пл.18, ТП-504, Скважина Н-28 пл.18 | Акт отсутствует |  |  | - | - | - | - | - | - | 4767
6.41 | 41 |  | Федеральное государственное унитарное предприятие "Национальный оператор по обращению с радиоактивными отходами" | Скважина Н-29 пл.18 | Томская обл., г. Северск, АО "СХК", цех 1508, промышленная площадка 18 | ОАО "ФСК ЕЭС" | ТП-505 | ТП 505 | Скважина Н-29, Скважина Н-29 пл.18, ТП-505, Скважина Н-29 пл.18 | Акт отсутствует |  |  | - | - | - | - | - | - | 4768
6.42 | 42 |  | Федеральное государственное унитарное предприятие "Национальный оператор по обращению с радиоактивными отходами" | Скважина Н-30 пл.18 | Томская обл., г. Северск, АО "СХК", цех 1508, промышленная площадка 18 | ОАО "ФСК ЕЭС" | ТП-502 | ТП 502 | Скважина Н-30, Скважина Н-30 пл.18, ТП-502, Скважина Н-30 пл.18 | Акт отсутствует |  |  | - | - | - | - | - | - | 4769
6.43 | 43 |  | Федеральное государственное унитарное предприятие "Национальный оператор по обращению с радиоактивными отходами" | Скважина Н-31 пл.18 | Томская обл., г. Северск, АО "СХК", цех 1508, промышленная площадка 18 | ОАО "ФСК ЕЭС" | ТП-505 | ТП 505 | Скважина Н-31, Скважина Н-31 пл.18, ТП-505, Скважина Н-31 пл.18 | Акт отсутствует |  |  | - | - | - | - | - | - | 4770
6.44 | 44 |  | Федеральное государственное унитарное предприятие "Национальный оператор по обращению с радиоактивными отходами" | Скважина Н-32 пл.18 | Томская обл., г. Северск, АО "СХК", цех 1508, промышленная площадка 18 | ОАО "ФСК ЕЭС" | ТП-502 | ТП 502 | Скважина Н-32, Скважина Н-32 пл.18, ТП-502, Скважина Н-32 пл. 18 | Акт отсутствует |  |  | - | - | - | - | - | - | 4771
6.45 | 45 |  | Федеральное государственное унитарное предприятие "Национальный оператор по обращению с радиоактивными отходами" | Скважина Н-33 пл.18 | Томская обл., г. Северск, АО "СХК", цех 1508, промышленная площадка 18 | ОАО "ФСК ЕЭС" | ТП-504 | ТП 504 | Скважина Н-33, Скважина Н-33 пл.18, ТП-504, Скважина Н-33 пл.18 | Акт отсутствует |  |  | - | - | - | - | - | - | 4772
6.46 | 46 |  | Федеральное государственное унитарное предприятие "Национальный оператор по обращению с радиоактивными отходами" | Здание 736 (ЩРО) | Томская обл., г. Северск, АО "СХК", цех 1508, промышленная площадка 18 | ОАО "ФСК ЕЭС" | ТП-501 | ТП-501 | Здание 736 (ЩРО), Здание 736 (ЩРО), ТП-501, Здание 736 (ЩРО) | Акт отсутствует |  |  | - | - | - | - | - | - | 4773
6.47 | 47 |  | Федеральное государственное унитарное предприятие "Национальный оператор по обращению с радиоактивными отходами" | Здание 736 (Секция №1) | Томская обл., г. Северск, АО "СХК", цех 1508, промышленная площадка 18 | ОАО "ФСК ЕЭС" | ТП-501 | ТП-501 | Здание 736, Здание 736 (Секция №1), ТП-501, Здание 736 (Секция №1) | Акт отсутствует |  |  | - | - | - | - | - | - | 4774
6.48 | 48 |  | Федеральное государственное унитарное предприятие "Национальный оператор по обращению с радиоактивными отходами" | Здание 736 (Секция №2) | Томская обл., г. Северск, АО "СХК", цех 1508, промышленная площадка 18 | ОАО "ФСК ЕЭС" | ТП-501 | ТП-501 | Здание 736, Здание 736 (Секция №2), ТП-501, Здание 736 (Секция №2) | Акт отсутствует |  |  | - | - | - | - | - | - | 4775
6.49 | 49 |  | Федеральное государственное унитарное предприятие "Национальный оператор по обращению с радиоактивными отходами" | Насос АВ-81/1 (зд.736) | Томская обл., г. Северск, АО "СХК", цех 1508, промышленная площадка 18 | ОАО "ФСК ЕЭС" | ТП-501 | ТП-501 | Насос АВ-81/1 (зд.736), Насос АВ-81/1 (зд.736), ТП-501, Насос АВ-81/1 (зд.736) | Акт отсутствует |  |  | - | - | - | - | - | - | 4776
6.50 | 50 |  | Федеральное государственное унитарное предприятие "Национальный оператор по обращению с радиоактивными отходами" | Насос АВ-81/2 (зд.736) | Томская обл., г. Северск, АО "СХК", цех 1508, промышленная площадка 18 | ОАО "ФСК ЕЭС" | ТП-501 | ТП-501 | Насос АВ-81/2 (зд.736), Насос АВ-81/2 (зд.736), ТП-501, Насос АВ-81/2 (зд.736) | Акт отсутствует |  |  | - | - | - | - | - | - | 4777
6.51 | 51 |  | Федеральное государственное унитарное предприятие "Национальный оператор по обращению с радиоактивными отходами" | Насос АВ-81/4 (зд.736) | Томская обл., г. Северск, АО "СХК", цех 1508, промышленная площадка 18 | ОАО "ФСК ЕЭС" | ТП-501 | ТП-501 | Насос АВ-81/4 (зд.736), Насос АВ-81/4 (зд.736), ТП-501, Насос АВ-81/4 (зд.736) | Акт отсутствует |  |  | - | - | - | - | - | - | 4778
6.52 | 52 |  | Федеральное государственное унитарное предприятие "Национальный оператор по обращению с радиоактивными отходами" | РП-2 (зд.736) | Томская обл., г. Северск, АО "СХК", цех 1508, промышленная площадка 18 | ОАО "ФСК ЕЭС" | ТП-501 | ТП-501 | РП-2 (зд.736), РП-2 (зд.736), ТП-501, РП-2 (зд.736) | Акт отсутствует |  |  | - | - | - | - | - | - | 4779
6.53 | 53 |  | Федеральное государственное унитарное предприятие "Национальный оператор по обращению с радиоактивными отходами" | Здание 736А (Модульное) секция №1 | Томская обл., г. Северск, АО "СХК", цех 1508, промышленная площадка 18 | ОАО "ФСК ЕЭС" | ф.17, ТП-501 | ТП-501 | Здание 736А (Модульное), Здание 736А (Модульное) секция №1, ф.17, ТП-501, Здание 736А (Модульное) секция №1 | Акт отсутствует |  |  | - | - | - | - | - | - | 4780
6.54 | 54 |  | Федеральное государственное унитарное предприятие "Национальный оператор по обращению с радиоактивными отходами" | Здание 736А (Модульное) секция №2 | Томская обл., г. Северск, АО "СХК", цех 1508, промышленная площадка 18 | ОАО "ФСК ЕЭС" | ф.7, ТП-501 | ТП-501 | Здание 736А (Модульное), Здание 736А (Модульное) секция №2, ф.7, ТП-501, Здание 736А (Модульное) секция №2 | Акт отсутствует |  |  | - | - | - | - | - | - | 4781
6.55 |  |  | АО "СХК" | Завод разделения изотопов | Томская обл., ЗАТО Северск, г. Северск, ул. Автодорога, д. 11 | ОАО "ФСК ЕЭС" | данные отсутствуют | данные отсутствуют |  | Акт отсутствует |  |  | - | - | - | - | - | - |  | не потребители АО "Томскэнергосбыт"
6.56 |  |  | АО "СХК" | Сублиматный завод | Томская обл., ЗАТО Северск, г. Северск, ул. Автодорога, д. 14/17 | ОАО "ФСК ЕЭС" | данные отсутствуют | данные отсутствуют |  | Акт отсутствует |  |  | - | - | - | - | - | - |  | не потребители АО "Томскэнергосбыт"
6.57 |  |  | АО "СХК" | Радиохимический завод | Томская обл., ЗАТО Северск, г. Северск, ул. Автодорога, д. 19/4 | ОАО "ФСК ЕЭС" | данные отсутствуют | данные отсутствуют |  | Акт отсутствует |  |  | - | - | - | - | - | - |  | не потребители АО "Томскэнергосбыт"
6.58 |  |  | АО "СХК" | Химико-металлургический завод | Томская обл., ЗАТО Северск, г. Северск, ул. Автодорога, д. 18/3 | ОАО "ФСК ЕЭС" | данные отсутствуют | данные отсутствуют |  | Акт отсутствует |  |  | - | - | - | - | - | - |  | не потребители АО "Томскэнергосбыт"
6.59 |  |  | АО "СХК" | Завод «Гидроэнергоснаб» | Томская обл., ЗАТО Северск, г. Северск | ОАО "ФСК ЕЭС" | данные отсутствуют | данные отсутствуют |  | Акт отсутствует |  |  | - | - | - | - | - | - |  | не потребители АО "Томскэнергосбыт"
7. Организации, выполняющие государственный оборонный заказ с использованием объектов производства взрывчатых веществ и боеприпасов с непрерывным технологическим процессом, - в отношении таких объектов.
8. Организации железнодорожного, водного и воздушного транспорта - в отношении объектов систем диспетчерского управления, блокировки, сигнализации и защиты железнодорожного, водного и воздушного транспорта, а также субъекты электроэнергетики - в отношении диспетчерских центров субъектов оперативно-диспетчерского управления в электроэнергетике и центров управления объектами электросетевого хозяйства.
8.1 | 1 |  | Общество с ограниченной ответственностью "Сибирская локомотивная компания" | Здание дежурного по ж/д переезду № 5 | Томская обл., г. Северск, ул. Транспортная, д. 1, Строение 4 | ООО "Электросети" ЗАТО Северск | ТП 109 | ГПП-701 -> ТП 109 | Здание дежурного по ж/д переезду № 5, Здание дежурного по ж/д переезду № 5, ТП 109, Здание дежурного по ж/д переезду № 5 | Акт отсутствует |  |  | - | - | - | - | - | - | 4782
8.2 | 2 |  | Общество с ограниченной ответственностью "Сибирская локомотивная компания" | Здание дежурного по ж/д переезду № 8 | Томская обл., г. Северск, ул. Северная автодорога, д. 5, Строение 4 | ООО "СКС" | КТПН-146/26 | ГПП-701 | Здание дежурного по ж/д переезду № 8 (от СКС), Здание дежурного по ж/д переезду № 8, КТПН-146/26, Здание дежурного по ж/д переезду № 8 | Акт отсутствует |  |  | - | - | - | - | - | - | 4783
8.3 | 3 |  | Общество с ограниченной ответственностью "Сибирская локомотивная компания" | Железнодорожный переезд 10 | Томская обл., г. Томск, п. Спутник, д. 19 | ООО "Горсети" | ТП 25 | ПС Восточная -> Ф. ЛЭП 35-27 -> ПС Спутник, ФГНУ "НИИ ЯФ" -> Ф. яч.13 -> ТП 25 -> ГРЩж/д переезд | Железнодорожный переезд 10, железнодорожный переезд 10, ТП 25, желеэнодорожный переезд 10 | Акт отсутствует | 8 |  | - | - | - | - | - | - | 4784
8.4 | 4 |  | Общество с ограниченной ответственностью "РУСЭНЕРГОСБЫТ" | КТП П-6-11 ст. Куендат | Томская обл., р-н. Первомайский, ст. Куендат | ПАО "ТРК" Восточные сети | ТП П-6-11 | данные отсутствуют | КТП П-6-17 Ст.Куендат, КТП П-6-11 ст. Куендат, ТП П-6-11, КТП П-6-17 ст. Куендат | Акт отсутствует | 8 |  | - | - | - | - | - | - | 4785
8.5 | 5 |  | Общество с ограниченной ответственностью "РУСЭНЕРГОСБЫТ" | Пост ЭЦ (резервное электроснабжение) | Томская обл., р-н. Первомайский, ст. Куендат | ПАО "ТРК" Восточные сети | КТП П-12-15 | ПС Первомайская -> пс.Первомайская -> ГРЩП-12 -> ТП П-12-15 | КТП П-6-17 Ст.Куендат, КТП П-12-15 Пост ЭЦ (резервное электроснабжение), ТП П-12-15, КТП П-12-15 Пост ЭЦ (резервное электроснабжение) | Акт отсутствует | 8 |  | - | - | - | - | - | - | 4786
8.6 | 6 |  | Общество с ограниченной ответственностью "РУСЭНЕРГОСБЫТ" | Пост диспетчерской централизации (резерв) | Томская обл., р-н. Первомайский, ст. Куендат | ПАО "ТРК" Восточные сети | ТП П-12-16 | ПС Первомайская -> пс.Первомайская -> ГРЩП-12 -> ТП П-12-16 | КТП П-6-17 Ст.Куендат, пост диспетчерской централизации от КТП П-12-16 (резерв), ТП П-12-16, Пост диспетчерской централизации от КТП П-12-16 (резерв) | Акт отсутствует | 8 |  | - | - | - | - | - | - | 4787
8.7 | 7 |  | Общество с ограниченной ответственностью "РУСЭНЕРГОСБЫТ" | Ст.Сахалинка резерв СЦБ | Томская обл., р-н. Первомайский, д. Сахалинка, ст. Сахалинка | ПАО "ТРК" Восточные сети | ТП Сергеево 35/10 | ПС Сергеево 35/10 -> ГРЩСГ-14 | Ст.Сахалинка, ст.Сахалинка резерв СЦБ, ТП Сергеево 35/10, ст.Сахалинка (резерв СЦБ) | Акт отсутствует | 8 |  | - | - | - | - | - | - | 4788
8.8 | 8 |  | Общество с ограниченной ответственностью "РУСЭНЕРГОСБЫТ" | Пост диспетчерской централизации (основное) | Томская обл., р-н. Первомайский, д. Сахалинка, ст. Сахалинка | ПАО "ТРК" Восточные сети | ТП СГ-14-1 | ПС Сергеево 35/10 -> ГРЩСГ-14 -> ТП СГ-14-1 | Ст.Сахалинка, пост диспетчерской централизации от КТП СГ-14-1 (основное), ТП СГ-14-1, Пост диспетчерской централизации от КТП СГ-14-1 (основное) | Акт отсутствует | 8 |  | - | - | - | - | - | - | 4789
8.9 | 9 |  | Общество с ограниченной ответственностью "РУСЭНЕРГОСБЫТ" | Дом связи (резерв) | Томская обл., р-н. Асиновский, г. Асино | ПАО "ТРК" Восточные сети | ТП А-31-7 | ПС Первомайская 110/35/10 -> ПС"Первомайская" -> ТП А-31-7 | А-31-7 (пересечение ул. Строителей и 370 стр. ди), А-31-7 дом связи (резерв), ТП А-31-7, А-31-7 дом связи (резерв) | Акт отсутствует | 8 |  | - | - | - | - | - | - | 4790
8.10 | 10 |  | Общество с ограниченной ответственностью "РУСЭНЕРГОСБЫТ" | Релейная СЦБ (резервное питание) | Томская обл., р-н. Асиновский, г. Асино | ПАО "ТРК" Восточные сети | ТП А-31-7 | ПС Первомайская 110/35/10 -> ПС"Первомайская" -> ТП А-31-7 | А-31-7 (пересечение ул. Строителей и 370 стр. ди), А-31-7 релейная СЦБ (резервное питание), ТП А-31-7, А-31-7 релейная СЦБ (резервное питание) | Акт отсутствует | 8 |  | - | - | - | - | - | - | 4791
8.11 | 11 |  | Общество с ограниченной ответственностью "РУСЭНЕРГОСБЫТ" | Переезд 204 км от П-6-20 | Томская обл., р-н. Томский, п. Заречный | ПАО "ТРК" Центральные сети | ТП КТПО 2*1,2/10 | ПС Первомайская -> пс.Первомайская -> ГРЩП-6 -> ТП КТПО 2*1,2/10 | ООО "РУСЭНЕРГОСБЫТ". Переезд 204 км от ТП П-6-20 ОАО "РЖД", переезд 204 км от П-6-20, ТП КТПО 2*1,2/10, Переезд 204 км от П-6-20 | Акт отсутствует | 8 |  | - | - | - | - | - | - | 4792
8.12 | 12 |  | Общество с ограниченной ответственностью "РУСЭНЕРГОСБЫТ" | Переезд 198 км от П-6-21 | Томская обл., р-н. Первомайский, п. Заречный | ПАО "ТРК" Восточные сети | ТП КТПО-1,2/10 | ПС Первомайская -> пс.Первомайская -> ГРЩП-6 -> ТП КТПО-1,2/10 | ООО "РУСЭНЕРГОСБЫТ". Переезд 198 км от ТП П-6-21 ОАО "РЖД", переезд 198 км от П-6-21, ТП КТПО-1,2/10, Переезд 198 км от П-6-21 | Акт отсутствует | 8 |  | - | - | - | - | - | - | 4793
8.13 | 13 |  | Открытое акционерное общество "Российские железные дороги" | КТП СГ-8-4 переезд 214км (основное) | Томская обл., р-н. Первомайский, ст. Сахалинка | ПАО "ТРК" Восточные сети | ТП СГ-8-4 | ПС Сергеево 35/10 -> ГРЩСГ-8 -> ТП СГ-8-4 -> ГРЩпереезд 214 | КТП СГ-8-4 переезд 214 км, КТП СГ-8-4 переезд 214км (основное), ТП СГ-8-4, КТП СГ-8-4 переезд 214км (основное) | Акт имеется в наличии (26.06.2012) | 8 |  | 1.Электрообогрев здания поста ЭЦ | 11 | ПС Сергеево 35/10 -> ГРЩСГ-8 -> ТП СГ-8-4 -> ГРЩпереезд 214 | 1. Пост ЭЦ , переезд 215 ст. Сахалинка. 2. Освещение станции, перрона. | 5,3/5,3 | ПС Сергеево 35/10 -> ГРЩСГ-8 -> ТП СГ-8-4 -> ГРЩпереезд 214 | 4794
8.14 | 14 |  | Открытое акционерное общество "Российские железные дороги" | КТП СГ-8-4 переезд 214км (основное) | Томская обл., р-н. Первомайский, ст. Сахалинка | ПАО "ТРК" Восточные сети | ТП СГ-8-4 | ПС Сергеево 35/10 -> ГРЩСГ-8 -> ТП СГ-8-4 -> ГРЩпереезд 214 | КТП СГ-8-4 переезд 214 км, КТП СГ-8-4 переезд 214км (основное), ТП СГ-8-4, СГ-8-4 "-" ВЭС | Акт имеется в наличии (26.06.2012) | 8 |  | - | - | - | - | - | - | 4795
8.15 | 15 |  | Общество с ограниченной ответственностью "РУСЭНЕРГОСБЫТ" | Переезд 165 км (резервное питание) от НВ-9-1 | Томская обл., р-н. Парабельский, д. Новиково | ПАО "ТРК" Северные сети | ТП НВ-9-1 | ПС Новиковка 35/10 -> ПС"Новиковка" -> ГРЩНВ-9 -> ТП НВ-9-1 | Переезд 165 д.Новиково, переезд 165 км (резервное питание) от НВ-9-1, ТП НВ-9-1, Переезд 165 км (резервное питание) от НВ-9-1 | Акт отсутствует | 8 |  | - | - | - | - | - | - | 4796
8.16 | 16 |  | Общество с ограниченной ответственностью "РУСЭНЕРГОСБЫТ" | НВ-3-13 переезд 154 | Томская обл., р-н. Асиновский, д. Нижние Соколы | ПАО "ТРК" Восточные сети | ТП НВ-3-13 | ПС Новиковка 35/10 -> ПС"Новиковка" -> ГРЩНВ-3 -> ТП НВ-3-13 | Переезд 154 д.Нижние Соколы, НВ-3-13 переезд 154, ТП НВ-3-13, НВ-3-13 переезд 154 | Акт отсутствует | 8 |  | - | - | - | - | - | - | 4797
8.17 | 17 |  | Общество с ограниченной ответственностью "РУСЭНЕРГОСБЫТ" | А-1-10 переезд 180км от ТП Г-5-16 | Томская обл., р-н. Асиновский, г. Асино | ПАО "ТРК" Восточные сети | ТП А-1-10 | ПС Асино 110/35/10 -> ПС"Асино" -> ТП А-1-10 | Переезд 180, А-1-10 переезд 180км от ТП Г-5-16, ТП А-1-10, А-1-10 переезд 180 км от ТП Г-5-16 | Акт отсутствует | 8 |  | - | - | - | - | - | - | 4798
8.18 | 18 |  | Общество с ограниченной ответственностью "РУСЭНЕРГОСБЫТ" | Переезд 184 км (СЦБ резервное питание) от А-1-10 | Томская обл., р-н. Асиновский, г. Асино | ПАО "ТРК" Восточные сети | ТП А-1-10 | ПС Асино 110/35/10 -> ПС"Асино" -> ТП А-1-10 | Переезд 184, переезд 184 км (СЦБ резервное питание) от А-1-10, ТП А-1-10, Переезд 184 км (СЦБ резервное питание) от А-1-10 | Акт отсутствует | 8 |  | - | - | - | - | - | - | 4799
8.19 | 19 |  | Общество с ограниченной ответственностью "РУСЭНЕРГОСБЫТ" | НВ-3-3 переезд 161 км | Томская обл., р-н. Асиновский, с. Новиковка | ПАО "ТРК" Восточные сети | ТП НВ-8-3 | ПС Новиковка 35/10 -> ПС"Новиковка" -> ГРЩНВ-8 -> ТП НВ-8-3 | 161 км, НВ-3-3 переезд 161 км, ТП НВ-8-3, НВ-3-3 переезд 161 км | Акт отсутствует | 8 |  | - | - | - | - | - | - | 4800
8.20 | 20 |  | Общество с ограниченной ответственностью "РУСЭНЕРГОСБЫТ" | Переезд от ТП СВ-19-1 ф.-1 104км | Томская обл., р-н. Томский, д. Постниково | ПАО "ТРК" Центральные сети | ТП СВ-19/1 | ТП СВ-19/1 | 104 км переездная сигнализация, переезд от ТП СВ-19-1 ф.-1 104км, ТП СВ-19/1, Переезд от ТП СВ-19-1 ф.-1 104 км | Акт отсутствует | 8 |  | - | - | - | - | - | - | 4801
8.21 | 21 |  | Общество с ограниченной ответственностью "РУСЭНЕРГОСБЫТ" | А-30-6 | Томская обл., р-н. Асиновский, г. Асино | ПАО "ТРК" Восточные сети | ТП А-30-6 | ПС Асино 220/110/10 -> ГРЩА-30 -> ТП А-30-6 -> ГРЩпереезд ТРЗ, 00001 | Переезд ТРЗ, А-30-6, ТП А-30-6, А-30-6 | Акт отсутствует | 8 |  | - | - | - | - | - | - | 4802
8.22 | 22 |  | Общество с ограниченной ответственностью "РУСЭНЕРГОСБЫТ" | ТП 611-36 ж.д.переезд ул.79 Гвардейской Дивизии | Томская обл., г. Томск, ул. Энергетическая | ООО "Горсети" | ТП 611-36 | ПС Северная -> Ф. ф. 405 -> ТП 611-36 -> ГРЩпереезд 79 Гв. дивизии, 00001 | Переезды от ТП ООО "Горсети", ТП 611-36 ж.д.переезд ул.79 Гвардейской Дивизии, ТП 611-36, ТП 611-36 ж.д.переезд ул.79 Гв.Дивизии | Акт отсутствует | 8 |  | - | - | - | - | - | - | 4803
8.23 | 23 |  | Общество с ограниченной ответственностью "РУСЭНЕРГОСБЫТ" | ТП-18 ж.д. переезд ул. Энергетическая | Томская обл., г. Томск, ул. Энергетическая | ООО "Горсети" | ТП 611-36 | ПС Северная -> Ф. ф. 405 -> ТП 611-36 -> ГРЩпереезд 79 Гв. дивизии, 00001 | Переезды от ТП ООО "Горсети", ТП-18 ж.д. переезд ул. Энергетическая, ТП 611-36, ТП-174 ж.д. переезд ул. Энергетическая | Акт отсутствует | 8 |  | - | - | - | - | - | - | 4804
8.24 | 24 |  | Общество с ограниченной ответственностью "РУСЭНЕРГОСБЫТ" | Пост ЭЦ ст. Предпортовая | Томская обл., г. Томск, ул. Причальная, д. 6 | ПАО "ТРК" Центральные сети | ТП КТП №3 | ПС Западная -> Ф. Ф.943 -> ТП КТП №3 | ООО "Русэнергосбыт". Пост диспетчерской централизации от КТП №3 ОАО "ТСК", Пост ЭЦ ст. Предпортовая, ТП КТП №3, Пост ЭЦ ст. Предпортовая | Акт отсутствует | 8 |  | - | - | - | - | - | - | 4805
8.25 | 25 |  | Общество с ограниченной ответственностью "РУСЭНЕРГОСБЫТ" | Железнодорожный переезд (резерв) по ул. Ижевской | Томская обл., г. Томск, ул. Усть-Киргизка 2-я, д. 33 | ООО "Томские электрические сети" | ТП 940-43 | ПС Западная -> Ф. Ф.928 -> ТП 940-43 -> ГРЩЖелезнодорожный переезд дог 00001 от ТП ООО "Причал" | ООО "Русэнергосбыт". Железнодорожный переезд (резерв) от ТП ООО "Причал", Железнодорожный переезд (резерв) по ул. Ижевской, ТП 940-43, Железнодорожный переезд (резерв) по ул. Ижевской | Акт отсутствует | 8 |  | - | - | - | - | - | - | 4806
8.26 | 26 |  | Акционерное общество "Томская судоходная компания" | Речной вокзал (резервный ввод №1) | Томская обл., г. Томск, ул. Набережная реки Томи, д. 29 | ООО "Горсети" | ТП 610-20 | ПС ТЭЦ-1 -> ГРЩяч 10 Хоз.нужды -> Ф. Ф.601 -> ТП 610-20 -> ГРЩРечной вокзал, Э00116 | Речной вокзал, Речной вокзал (резервный ввод №1), ТП 610-20, Речной вокзал (резервный ввод №1) | Акт отсутствует | 8 |  | - | - | - | - | - | - | 4807
8.27 | 27 |  | Акционерное общество "Томская судоходная компания" | Речной вокзал (основной ввод №2) | Томская обл., г. Томск, ул. Набережная реки Томи, д. 29 | ООО "Горсети" | ТП 610-20 | ПС ТЭЦ-1 -> ГРЩяч 10 Хоз.нужды -> Ф. Ф.601 -> ТП 610-20 -> ГРЩРечной вокзал, Э00116 | Речной вокзал, Речной вокзал (основной ввод №2), ТП 610-20, Речной вокзал (основной ввод №2) | Акт отсутствует | 8 |  | - | - | - | - | - | - | 4808
8.28 | 28 |  | Акционерное общество "Томская судоходная компания" | Речной вокзал (резервный ввод №2) | Томская обл., г. Томск, ул. Набережная реки Томи, д. 29 | ООО "Горсети" | ТП 610-20 | ПС ТЭЦ-1 -> ГРЩяч 10 Хоз.нужды -> Ф. Ф.601 -> ТП 610-20 -> ГРЩРечной вокзал, Э00116 | Речной вокзал, Речной вокзал (резервный ввод №2), ТП 610-20, Речной вокзал (резервный ввод №2) | Акт отсутствует | 8 |  | - | - | - | - | - | - | 4809
8.29 | 29 |  | Акционерное общество "Томская судоходная компания" | Речной вокзал (основной ввод №1) | Томская обл., г. Томск, ул. Набережная реки Томи, д. 29 | ООО "Горсети" | ТП 610-20 | ПС ТЭЦ-1 -> ГРЩяч 10 Хоз.нужды -> Ф. Ф.601 -> ТП 610-20 -> ГРЩРечной вокзал, Э00116 | Речной вокзал, Речной вокзал (основной ввод №1), ТП 610-20, Речной вокзал (основной ввод №1) | Акт отсутствует | 8 |  | - | - | - | - | - | - | 4810
8.30 | 30 |  | Федеральное государственное унитарное предприятие "Государственная корпорация по организации воздушного движения в Российской Федерации" | ПРЦ, ОПРС, КДП | Томская обл., р-н. Каргасокский, с. Каргасок, ул. Трактовая, д. 87 | ПАО "ТРК" Северные сети | Оп.№83/6 ВЛ-10кВ; ТП КР-1017 | ПС Каргасок 220 (КР) -> Ф. Яч. 17 -> ТП КР-1017 -> оп.ВЛОпора №83/6 ВЛ-10кВ | ПРЦ, ОПРС, КДП, Оп.№83/6 ВЛ-10кВ; ТП КР-1017, ПРЦ, ОПРС, КДП | Акт отсутствует | 8 |  | - | - | - | - | - | - | 4811
8.31 | 31 |  | Федеральное государственное унитарное предприятие "Государственная корпорация по организации воздушного движения в Российской Федерации" | Ближний привод (БПРМ-1) | Томская обл., р-н. Колпашевский, г. Колпашево, ул. Кольцова, д. 80/1 | ПАО "ТРК" Северные сети | ТП Без номера (Колпашево) | ПС Колпашево -> Ф. яч.30 -> ТП Без номера (Колпашево) -> ГРЩДог.№1586 | Ближний привод ( БПРМ-1 ), Ближний привод, ТП Без номера (Колпашево), Ближний привод ( БПРМ-1 ) | Акт отсутствует | 8 |  | - | - | - | - | - | - | 4812
8.32 | 32 |  | Федеральное государственное унитарное предприятие "Государственная корпорация по организации воздушного движения в Российской Федерации" | КДП | Томская обл., р-н. Колпашевский, г. Колпашево, ул. Кольцова, д. 80 | ПАО "ТРК" Северные сети | ТП К1032-01 | ПС Колпашево -> Ф. яч.32 -> ТП К1032-01 -> ГРЩДог.№1586 | КДП, КДП, ТП К1032-01, КДП | Акт отсутствует | 8 |  | - | - | - | - | - | - | 4813
8.33 | 33 |  | Федеральное государственное унитарное предприятие "Государственная корпорация по организации воздушного движения в Российской Федерации" | КДП | Томская обл., р-н. Колпашевский, г. Колпашево, ул. Кольцова, д. 80 | ПАО "ТРК" Северные сети | ТП К1032-01 | ПС Колпашево -> Ф. яч.32 -> ТП К1032-01 -> ГРЩДог.№1586 | КДП, КДП, ТП К1032-01, КДП | Акт отсутствует | 8 |  | - | - | - | - | - | - | 4814
8.34 | 34 |  | Федеральное государственное унитарное предприятие "Государственная корпорация по организации воздушного движения в Российской Федерации" | ОПРС, АРП | Томская обл., р-н. Колпашевский, г. Колпашево, ул. Кольцова, д. 80/1 | ПАО "ТРК" Северные сети | ТП К1032-01 | ПС Колпашево -> Ф. яч.32 -> ТП К1032-01 -> ГРЩДог.№1586 | ОПРС, АРП, ОПРС, АРП, ТП К1032-01, ОПРС, АРП | Акт отсутствует | 8 |  | - | - | - | - | - | - | 4815
8.35 | 35 |  | Федеральное государственное унитарное предприятие "Государственная корпорация по организации воздушного движения в Российской Федерации" | ВРЛ "Крона" | Томская обл., Колпашевский р-н, Колпашево г. - | ПАО "ТРК" Северные сети | ТП К1030-03 | ПС Колпашево -> Ф. яч.30 -> ТП К1030-03 -> ГРЩДог.№1586 | ВРЛ "Крона", ВРЛ "Крона", ТП К1030-03, ВРЛ "Крона" | Акт отсутствует | - | - | - | - | - | - | - | - | 4816
8.36 | 36 |  | Федеральное государственное унитарное предприятие "Государственная корпорация по организации воздушного движения в Российской Федерации" | ВРЛ "Крона" | Томская обл., Колпашевский р-н, Колпашево г. - | ПАО "ТРК" Северные сети | ТП К1030-03 | ПС Колпашево -> Ф. яч.30 -> ТП К1030-03 -> ГРЩДог.№1586 | ВРЛ "Крона", ВРЛ "Крона", ТП К1030-03, ВРЛ "Крона" | Акт отсутствует | - | - | - | - | - | - | - | - | 4817
8.37 | 37 |  | Федеральное государственное унитарное предприятие "Государственная корпорация по организации воздушного движения в Российской Федерации" | Удаленная радиостанция | Томская обл., г. Кедровый, промзона | ПАО "ТРК" Северные сети | ТП ПЗ1005-04 | ПС Промзона -> Ф. яч.7 -> ТП ПЗ1005-04 -> ГРЩДог.№1586 | Удаленная радиостанция, Удаленная радиостанция, ТП ПЗ1005-04, Удаленная радиостанция | Акт отсутствует | - | - | - | - | - | - | - | - | 4818
8.38 | 38 |  | Федеральное государственное унитарное предприятие "Государственная корпорация по организации воздушного движения в Российской Федерации" | Удаленная радиостанция | Томская обл.,Кедровый г,Промышленный Квартал №08 участок №57 | ПАО "ТРК" Северные сети | ТП 25кВА 10/0,4кВ | ПС Промзона -> Ф. яч.18 -> ТП 25кВА 10 -> ГРЩ0,4кВ/РРС №28 "Промзона"; 16082 | Удаленная радиостанция, Кедровый г, Промышленный р-н, квартал №08, участок №57, Удаленная радиостанция, ТП 25кВА 10/0,4кВ, Удаленная радиостанция | Акт отсутствует | - | - | - | - | - | - | - | - | 4819
8.39 | 39 |  | Общество с ограниченной ответственностью Авиапредприятие "Газпром авиа" | Сооружение нежилое (авиадиспетчерская) | Томская обл., р-н. Колпашевский, с. Чажемто, 0,25 км на север от санатория "Чажемто", строен.1 | ПАО "ТРК" Северные сети | ТП Ч-1003-8 | ПС Чажемто 110 -> Ф. Яч.3 -> ТП Ч1003-08 -> ГРЩНижние контакты коммутационного аппарата в РУ-0,4кВ Ф№3 ТП | Сооружение нежилое (авиадиспетчерская), РУ-0,4кВ Ф№3; ТП Ч-1003-8, Сооружение нежилое (авиадиспетчерская) | Акт отсутствует | - | - | - | - | - | - | - | - | 4820
8.40 | 40 |  | Федеральное государственное унитарное предприятие "Государственная корпорация по организации воздушного движения в Российской Федерации" | Локатор | Томская обл., Каргасокский р-н, с. Новый Васюган, Садовая ул | ООО "Энергонефть Томск" | ТП ТП | ЭС Нижневартовская ГРЭС -> ГРЩНСС-2 (Нижневартовская ГРЭС) -> ПС Советско-Соснинская -> ГРЩЧС-226 Яч. №3 на Чап -> ПС Чапаевка 220/110/10 -> ГРЩС-91 на Катальгу Нефть -> ПС Катыльгинская (Эн.нефть) 110/35/6 -> Ф. яч.4 (С-91П) - РУ-110 кВ -> ПС Первомайская -> ГРЩВвод 110 кВ №1 -> РП отходящие ВЛ-110кВ, КЛ-6кВ (пс Первомайская ОАО "ТРК") -> ГРЩВвод 110кВ №1 ВЛ-110кВ -> ПС Новый Васюган -> Ф. яч.3 -> ТП ТП -> ГРЩРУ - 04 кВ | Локатор, Новый Васюган, ул.Садовая, ТП ТП, Локатор | Акт отсутствует | 8 |  | - | - | - | - | - | - | 4821
8.41 | 41 |  | Общество с ограниченной ответственностью "Сибирская Легкая Авиация" | Здания аэропорта | Томская обл., р-н. Каргасокский, с. Каргасок, , территория аэропорта | ПАО "ТРК" Северные сети | Оп.№5 ВЛ-0,4кВ; ТП КР-1017-29 | ПС Каргасок 220 -> Ф. яч.17 -> ТП КР-1017-29 -> оп.ВЛОпора №5 ВЛ-0,4кВ Ф№1 | Здания аэропорта, Оп.№5 ВЛ-0,4кВ; ТП КР-1017-29, Здания аэропорта | Акт отсутствует | - | - | - | - | - | - | - | - | 4822
8.42 | 42 |  | Общество с ограниченной ответственностью "Авиакомпания "Томск Авиа" | Посадочная площадка | Томская обл., Каргасокский р-н, Каргасок с Октябрьская ул. д.115 | ПАО "ТРК" Северные сети | ТП КР1017-15 | ПС Каргасок 220 (КР) -> Ф. Яч. 17 -> ТП КР1017-15 -> ГРЩДог. №3194 | Посадочная площадка, Посадочная площадка, ТП КР1017-15, Посадочная площадка | Акт отсутствует | - | - | - | - | - | - | - | - | 4823
8.43 | 43 |  | Общество с ограниченной ответственностью "Авиакомпания "Томск Авиа" | Посадочная площадка | Томская обл.,Кедровый г Промышленный район | ПАО "ТРК" Северные сети | ТП ПД1012-01 | ПС Пудино -> Ф. яч.12 -> ТП ПД1012-01 -> ГРЩДог. №3194 | Посадочная площадка, г.Кедровый, Посадочная площадка, ТП ПД1012-01, Посадочная площадка | Акт отсутствует | - | - | - | - | - | - | - | - | 4824
8.44 | 44 |  | Общество с ограниченной ответственностью "Деловые Линии Сибири" | Вертолетная площадка | Томская обл., г. Кедровый, , Промышленный район, квартал № 01, участок № 93 | ПАО "ТРК" Северные сети | Оп.№19; ВЛ-10кВ; ПЗ-1005 | ПС Промзона -> Ф. яч.5 -> оп.ВЛопора № 19 | Вертолетная площадка, Оп.№19; ВЛ-10кВ; ПЗ-1005, Вертолетная площадка | Акт отсутствует | - | - | - | - | - | - | - | - | 4825
8.45 | 45 |  | Общество с ограниченной ответственностью "СТА" | Здание диспетчерской | Томская обл., Парабельский р-н, с. Парабель, ул. Колхозная, д.37б | ПАО "ТРК" Северные сети | ТП ПР-1004-5 | ПС Парабель 220 -> Ф. яч.4 -> ТП ПР1004-05 -> ГРЩДог.№3154 | Здание диспетчерской, ТП ПР-1004-5, Здание диспетчерской | Акт отсутствует | - | - | - | - | - | - | - | - | 4826
8.46 | 46 |  | Общество с ограниченной ответственностью "СТА" | Вертолётная площадка №2 и здание диспетчерской | Томская обл., Каргасокский р-н, п. Нефтяников, ул. Геологическая, д.24 | ПАО "ТРК" Северные сети | ТП КР-1014-6 | ПС Каргасок 220 -> Ф. яч.14 -> ТП КР1014-06 (Нефтяник) -> ГРЩопора11 | Вертолётная площадка №2 и здание диспетчерской, ТП КР-1014-6, Вертолётная площадка №2 и здание диспетчерской | Акт отсутствует | - | - | - | - | - | - | - | - | 4827
8.47 | 47 |  | Общество с ограниченной ответственностью "СТА" | Производственная база (дистпетчерская, офис) | Томская обл., Каргасокский р-н, п. Нефтяников, ул. Светлая, д.28 | ПАО "ТРК" Северные сети | ТП КР-1014-4 | ПС Каргасок 220 (КР) -> Ф. Яч. 14 -> ТП КР1014-04 -> ГРЩДог.№3154 | Производственная база (дистпетчерская, офис), ТП КР-1014-4, Производственная база (дистпетчерская, офис) | Акт отсутствует | - | - | - | - | - | - | - | - | 4828
8.48 | 48 |  | Федеральное государственное унитарное предприятие "Государственная корпорация по организации воздушного движения в Российской Федерации" | КДП ввод-1/2 | Томская обл.,Стрежевой г. Авиаторов ул. д.9 | ПАО "ТРК" Северные сети | КДП ввод-1/2, ТП 888 привязка | РПРТП ДЛЯ ПРИЦЕПЛЕНИЯ -> ГРЩСТРЕЖЕВОЙ -> ТП 888 привязка -> Ф. ф.дог.2708 | КДП ввод-1/2, КДП ввод-1/2, ТП 888 привязка, КДП ввод-1/2 | Акт имеется в наличии (2016г.) | 8 |  | - | 0 | - | - | 0 |  | 4829
8.49 | 49 |  | Федеральное государственное унитарное предприятие "Государственная корпорация по организации воздушного движения в Российской Федерации" | КДП ввод-3 | Томская обл.,Стрежевой г. Авиаторов ул. д.9 | ПАО "ТРК" Северные сети | КДП ввод-3, ТП 888 привязка | РПРТП ДЛЯ ПРИЦЕПЛЕНИЯ -> ГРЩСТРЕЖЕВОЙ -> ТП 888 привязка -> Ф. ф.дог.2708 | КДП ввод-3, КДП ввод-3, КДП ввод-3 | Акт имеется в наличии (2016г.) | 8 |  | - | 0 | - | - | 0 |  | 4829
8.50 | 50 |  | Федеральное государственное унитарное предприятие "Государственная корпорация по организации воздушного движения в Российской Федерации" | ОРЛ локатор | Томская обл.,Стрежевой г. Авиаторов ул. д.9 | ПАО "ТРК" Северные сети | ТП 888 привязка | ПС Стрежевская -> яч.№30->РП 3->яч.10-> ЭСТОП | ОРЛ локатор, ОРЛ локатор, ТП 888 привязка, ОРЛ локатор | Акт имеется в наличии (2016г.) | 8 |  | ОРЛ локатор | 0 | ПС Стрежевская, РП 3, ЭСТОП | ОРЛ локатор | 0 | ПС Стрежевская, РП 3, ЭСТОП | 4830
8.51 | 51 |  | Федеральное государственное унитарное предприятие "Государственная корпорация по организации воздушного движения в Российской Федерации" | Ближний привод | Томская обл.,Стрежевой г. Авиаторов ул. д.9 | ПАО "ТРК" Северные сети | РП 3 | ПС Стрежевская -> яч.№30->РП 3->яч.10-> ЭСТОП | ближний привод, ближний привод, ближний привод | Акт имеется в наличии (2016г.) | 8 |  | Ближний привод | 0 | ПС Стрежевская, РП 3, ЭСТОП | Ближний привод | 0 | ПС Стрежевская, РП 3, ЭСТОП | 4831
8.52 | 52 |  | Федеральное государственное унитарное предприятие "Государственная корпорация по организации воздушного движения в Российской Федерации" | Дальний привод | Томская обл.,Стрежевой г. Авиаторов ул. д.9 | ПАО "ТРК" Северные сети | РП 3 | ПС Стрежевская -> яч.№20-> РП3->яч.19-> ТП-175 | дальний привод, дальний привод, дальний привод | Акт имеется в наличии (2016г.) | 8 |  | Дальний привод | 0 | ПС Стрежевская, РП3, ТП 175 | Дальний привод | 0 | ПС Стрежевская, РП3, ТП 175 | 4833
8.53 | 53 |  | Закрытое акционерное общество "Авиапредприятие "Ельцовка" | Авиаучасток (Аэропорт) | Томская обл.,Стрежевой г. Авиаторов ул. д.3 а | ПАО "ТРК" Северные сети | РП 3 | ПС Стрежевская-> яч.№20-> РП3->яч.20-> ТП 196 | Авиаучасток, Авиаучасток (Аэропорт),, Авиаучасток (Аэропорт) | Акт отсутствует | 8 |  | - | - | - | - | - | - | 4834
8.54 | 54 |  | Общество с ограниченной ответсвенностью "Аэропорт Стрежевой" | ЦРП ввод №2, ПС Стрежевская ЭСТОП | Томская обл.,Стрежевой г. Аэропорт ул | ПАО "ТРК" Северные сети | РП 3 | ПС Стрежевская-> яч.№30-> РП3-> яч.10-> ЭСТОП | ЦРП, ЦРП ввод №2, ПС Стрежевская ЭСТОП, ЦРП ввод №2 | Акт отсутствует | - | - | - | - | - | - | - | - | 4835
8.55 | 55 |  | Общество с ограниченной ответсвенностью "Аэропорт Стрежевой" | ЦРП ввод №1, ПС Стрежевская, ЭСТОП | Томская обл.,Стрежевой г. Аэропорт ул | ПАО "ТРК" Северные сети | РП 3 | ПС Стрежевская-> яч.№30-> РП3-> яч.10-> ЭСТОП | ЦРП, ЦРП ввод №1, ПС Стрежевская, ЭСТОП, ЦРП ввод №1 | Акт отсутствует | - | - | - | - | - | - | - | - | 4836
8.56 |  |  | Общество с ограниченной ответсвенностью "Аэропорт Стрежевой" | Светосигнальное оборудование (ООО "Светлячок") Аэропорт Пионерный | Томская обл., р-н. Каргасокский, п. Пионерный , территория аэропорта | ПАО "ТРК" Северные сети | ТП №1/2х400 кВА "Аэропорт" АВ-0,4 кВ №6 АВ-0,4 кВ №9 | ТП №1/2х400 кВА "Аэропорт" (инв. №04240252) АВ-0,4 кВ №6 АВ-0,4 кВ №9 (транзитом через абоненские сети ФГУП "Госкорпорация по ОрВд") |  | Акт имеется в наличии (05.03.2020) |  |  | Светосигнальное оборудование (ООО "Светлячок"); ХАРД п. Пионерный | 6,4; 80,0 | ТП №1/2х400 кВА "Аэропорт" (инв. №04240252) АВ-0,4 кВ №6 АВ-0,4 кВ №9 (транзитом через абоненские сети ФГУП "Госкорпорация по ОрВд") | Светосигнальное оборудование (ООО "Светлячок") | 6.4 | ТП №1/2х400 кВА "Аэропорт" (инв. №04240252) АВ-0,4 кВ №6 АВ-0,4 кВ №9 (транзитом через абоненские сети ФГУП "Госкорпорация по ОрВд") |  | информация по актам аварийной и/или технологической брони отсутствует
8.57 | 56 |  | Общество с ограниченной ответственностью "Аэропорт ТОМСК" | Прием, отдача | Томская обл., р-н. Томский, п. Аэропорт | ООО "Сибирская электросеть" | ТП АП-2 | ПС Аэропорт -> Ф. яч.2 -> ТП АП-2 | Прием, отдача, Прием, отдача, ТП АП-2, Прием, отдача | Акт отсутствует | - | - | - | - | - | - | - | - | 4837
8.58 | 57 |  | Общество с ограниченной ответственностью "Аэропорт ТОМСК" | Прием, отдача, Аэропорт (Б-16) | Томская обл., р-н. Томский, п. Аэропорт | ООО "Сибирская электросеть" | ТП Б-16 | ПС Богашево -> Ф. яч.12, Ф. яч.16 -> ТП Б-16 | Прием, отдача, Аэропорт (Б-16), ТП Б-16, Аэропорт (Б-16) | Акт отсутствует | - | - | - | - | - | - | - | - | 4838
8.59 | 58 |  | Общество с ограниченной ответственностью "Аэропорт ТОМСК" | Прием, отдача. Резерв от Б-17 | Томская обл., р-н. Томский, п. Аэропорт | ООО "Сибирская электросеть" | ТП ТП-10а | ПС Богашево -> Ф. яч.12, Ф. Яч.17 -> ТП ТП-10а -> ГРЩРезерв от Б-17 ООО "Аэропорт ТОМСК" 0063 | Прием, отдача, Резерв от Б-17, ТП ТП-10а, Резерв от Б-17 | Акт отсутствует | - | - | - | - | - | - | - | - | 4839
8.60 | 59 |  | Общество с ограниченной ответственностью "Авиакомпания "Томск Авиа" | АТБ:1ый этаж,мастерская,штаб | Томская обл.,Томский р-н,Аэропорт п Аэропорт | ООО "Сибирская электросеть" | ТП ТП-11 | данные отсутствуют | АТБ:1ый этаж,мастерская,штаб, АТБ:1ый этаж,мастерская,штаб, ТП ТП-11, АТБ:1ый этаж,мастерская,штаб | Акт отсутствует | - | - | - | - | - | - | - | - | 4840
8.61 | 60 |  | Общество с ограниченной ответственностью "Авиакомпания "Томск Авиа" | АТБ: 2ой этаж- освещ,оборудование | Томская обл.,Томский р-н,Аэропорт п Аэропорт | ООО "Сибирская электросеть" | ТП ТП-11 | данные отсутствуют | АТБ:2ой этаж- освещ,оборудование, АТБ: 2ой этаж- освещ,оборудование, ТП ТП-11, АТБ: 2ой этаж- освещ,оборудование | Акт отсутствует | - | - | - | - | - | - | - | - | 4841
8.62 | 61 |  | Общество с ограниченной ответственностью "Авиакомпания "Томск Авиа" | АТБ:КПП | Томская обл.,Томский р-н,Аэропорт п Аэропорт | ООО "Сибирская электросеть" | АТБ:КПП, ТП ТП-11 | данные отсутствуют | АТБ:КПП, АТБ:КПП, ТП ТП-11, АТБ:КПП | Акт отсутствует | - | - | - | - | - | - | - | - | 4842
8.63 | 62 |  | Федеральное казенное учреждение "Центр государственной инспекции по маломерным судам Министерства Российской Федерации по делам гражданской обороны, чрезвычайным ситуациям и ликвидации последствий стихийных бедствий по Томской области" | Здание ГИМС (спасательная станция) | Томская обл., Шегарский р-н., д. Старая Шегарка, пер. Советский, д. 4 | ПАО "ТРК" Центральные сети | ТП МЛ-15-2 | ПС Мельниково -> Ф. яч.15 -> ТП МЛ-15-2 | Здание ГИМС (спасательная станция), Здание ГИМС (спасательная станция), ТП МЛ-15-2, Здание ГИМС (спасательная станция) | Акт отсутствует | - | - | - | - | - | - | - | - | 4843
8.64 |  |  | Общество с ограниченной ответственностью "Электросети" ЗАТО Северск | Административное здание и оперативная служба | Томская область, ЗАТО Северск, г. Северск, ул. Мира, 18Б, стр. №4 | ООО "Электросети" ЗАТО Северск | ТП-209, ф.24 и ф.25, РП-1 ф.10 | данные отсутствуют |  | Акт имеется в наличии (02.07.2018) |  |  | диспетчерский пункт ОС | 50 | ПС 110 кВ ГПП-1; 2КЛ-0,4 кВ от ТП-209 ф.24 и ф.25, КЛ-0,4 кВ от РП-1 ф.10 | Диспетчерский пункт ОС | 50 | ПС 110 кВ ГПП-1; 2КЛ-0,4 кВ от ТП-209 ф.24 и ф.25, КЛ-0,4 кВ от РП-1 ф.10 |  | информация по актам аварийной и/или технологической брони отсутствует
8.65 |  |  | Общество с ограниченной ответственностью "Горсети" | Центр управления объектами электросетевого хозяйства | Томская область, г. Томск, ул. Шевченко, д. 62А | ООО "Горсети" | ТП 707 | данные отсутствуют |  | Акт отсутствует |  |  | - | - | - | Оперативно-диспетчерская служба, система пожаротушения, серверная | 30 | ТП 707
8.66 |  |  | Открытое акционерное общество "Российские железные дороги" | Тяговая ПС «Межениновка» 1.фидер автоблокировки №1 «Межениновка-Сураново». 2.фидер автоблокировки №2 «Межениновка-Предтеченск». 3.фидер продольный №1 "Межениновка-Сураново". 4.фидер продольный №2 "Межениновка-Предтеченск" 5. Пожарная и охранная сигнализация 6. ТСН 7. фидер КВ-1 фидер КВ-2 | Томская область, Томский район, с.Межениновка | ПАО "ТРК" Центральные сети | данные отсутствуют | ПС Зональная -> ГРЩС-86 -> ПС Предтеченск -> Ф. Яч.2 -> ПС Межениновка -> ГРЩ35-17 |  | Акт имеется в наличии (26.06.2012) |  |  | 1. Отопление поста ЭЦ и здания вокзала Межениновка 2. Отопление поста ЭЦ Богашево 3. Эл.отопление здания ЭЧЭ-319 | 11 11 2 | Тяговая ПС «Межениновка», ПЭ2-10 кВ , КТП -47-7 Тяговая ПС «Межениновка», ПЭ2-10 кВ, КТП-61 Тяговая ПС «Межениновка», ТСН | 1.Пост ЭЦ- Басандайка . 2.Сигнальные точки 16 шт перегон Межениновка-Сураново. 3.Сигнализация переездов 35км,47км. 4. Пост секционирования Басандайка . 5.Пост ЭЦ Межениновка . 6.Пост ЭЦ Богашево 7.Сигналь-ные точки 16 шт. перегон Межениновка-Предтеченск 8. Сигнализа ция переезда 67 км. 9.П/ секц. Богашево 10.Резерв поста ЭЦ –Басандайка 11.Резерв сигнальных точек 16 шт. 12.Резерв сигнализации переездов 35км,47км. 13.Рез.п/секц. Басандайка. 14.Резерв поста ЭЦ Межениновка . 15.Резерв поста ЭЦ Богашево 16.Резерв сигнальных точек 16 шт. 17. Резерв сигнализации переезда 67 км. 18.Резерв поста секциониро-вания Богашево. 19. Пожарная и охранная сигнализация ЭЧЭ Межени новка. 20.Электроподвижной состав (тяга) | 1084,5/ 1084,5 | КТП №33-7 Тяговая ПС «Межениновка»Ф.автоблокировки №1 КТПО-33/2 КТП №33-8 ТПС «Межениновка» Ф.АБ №2 КТП №47-5 КТП-61-7 Ф.АБ №2 Ф.АБ №2 КТПО-60/7 ТПС «Межениновка» Ф.ПЭ2 КТП №33-8 ТПС «Межениновка» Ф.ПЭ2 КТП-33/1 КТП №47-6 КТП-61 Тяговая ПС «Межениновка» Ф.ПЭ2 Тяговая ПС «Межениновка» Ф.ПЭ2 КТПО-60/6 ТСН Тяговая ПС «Межениновка»Ф. КВ-1 Ф.КВ-2
8.67 |  |  | Открытое акционерное общество "Российские железные дороги" | Тяговая ПС «Предтеченск» 1.фидер автоблокировки №1 «Предтеченск-Межениновка». 2.фидер автоблокировки №2 «Предтеченск-Томск2». 3.фидер продольный №1 "Предтеченск-Межениновка ". 4.фидер продольный №2 " Предтеченск-Томск2" 5. Пожарная и охранная сигнализация 6. ТСН 7. фидер КВ-1 фидер КВ-2 | Томская область, Томский район, г.Томск пос.Предтеченск | ПАО "ТРК" Центральные сети | данные отсутствуют | ПС Зональная -> ГРЩС-86 -> ПС Предтеченск -> ГРЩПР-3 |  | Акт имеется в наличии (26.06.2012) |  |  | 1. Отопление поста ЭЦ и здания вокзала Предтеченск 2. Отопление поста ЭЦ Богашево 3. Эл.отопление здания ЭЧЭ-320 4. Отопление поста ЭЦ Томск1 | 11 11 3,4 150 | Тяговая ПС «Предтеченск», ПЭ2-10 кВ , КТПНС-71 Тяговая ПС «Предтеченск», ПЭ1-10 кВ, КТП-61 Тяговая ПС «Предтеченск», ТСН ТП-79 | 1.Пост ЭЦ Межениновка . 2.Пост ЭЦ Богашево 3.Сигналь-ные точки 16 шт. перегон Межениновка-Предтеченск 4. Сигнализа ция переезда 67 км. 5.Пост секционирования Богашево . 6.Пост ЭЦ Предтеченск КТП-70/6 2.Пост ЭЦ Томск-1 КТП №78-5 3.Сигнальные точки 10 шт. 4. Сигнализа-ция переездов 78,79,83 км. 5.Пост секционирования Томск-1. 6.Резерв поста ЭЦ Межениновка . 7.Резерв поста ЭЦ Богашево 8.Резерв сигнальных точек 16 шт. 9. Резерв сигнализации переезда 67 км. 10. Резерв поста секциониро-вания Богашево. 11.Резерв поста ЭЦ Предтеченск 12.Резерв поста ЭЦ Томск-1 13.Резерв сигнальных точек 10 шт. 14. Резерв сигнализации переездов 78,79,83 км. 15.Резерв поста секциониро-вания Томск-1 16. Пожарная и охранная сигнализация здания вокзала Томск-1 17. Пожарная и охранная сигнализация ЭЧЭ -320 18.Электроподвижной состав (тяга) | 2145,9/ 2145,9 | ТПС «Предтеченск» Ф.АБ №1 КТП №47/5 КТП-61-7 Ф.АБ №1 Ф.АБ №1 КТПО-60/7 ТПС «Предтеченск» Ф.АБ№2 КТП-70/6 КТП №78/5 Т ПС «Предтеченск» Ф.АБ№2 КТПО-79/4 КТП №47-6 КТП-61 Т ПС «Предтеченск» Ф.ПЭ1 Т ПС «Предтеченск» Ф.ПЭ1 КТПО-60/6 Т ПС «Предтеченск» Ф.ПЭ2 КТПНС-71 ТП-79 Т ПС «Предтеченск» Ф.ПЭ2 Т ПС «Предтеченск» Ф.ПЭ2 КТПО-79/3 ТП-79 ТСН ТПС «Предтеченск» Ф. КВ-1 Ф.КВ-2
8.68 |  |  | Открытое акционерное общество "Российские железные дороги" | Тяговая ПС «Томск-2» 1.фидер автоблокировки №1 «Томск 2-Предтеченск». 2.фидер продольный №2 "Томск 2-Предтеченск ". 3.фидер продольный №1 " Томск2-Томск-Грузовой" 4.фидер продольный №3 " Томск2-Томск-Северный" 5.фидер продольный №7 Томск-2 6.фидер 0,4 кВ №5 Томск-2 7. Пожарная и охранная сигнализация 8. ТСН 9. фидер КВ-1 фидер КВ-2 | Томская область, г.Томск ул.Рабочая | ПАО "ТРК" Центральные сети | данные отсутствуют | ПС Восточная -> Ф. ЛЭП 35-23 -> ПС Томск-2 -> Ф. ЛЭП 35-72, Ф. ЛЭП 35-71 |  | Акт имеется в наличии (26.06.2012) |  |  | 1. Отопление поста ЭЦ Предтеченск 2. Котельная локомотивного депо 3. Эл.отопление здания ШЧ, прокуратуры, ПЧ 4. Эл.отопление здания ЭЧЭ-321 5. Отопление поста ЭЦ Томск1, здания табельной, ТЛОВД | 11 32 11 3,4 150 | Тяговая ПС «Томск2», ПЭ2-10 кВ ,КТПНС-71 Тяговая ПС «Томск2», ПЭ1-10 кВ, КТПНС-88 Тяговая ПС «Томск2», Ф.5-0,4кВ Тяговая ПС «Томск2», ТСН ТП-79 | 1.Пост ЭЦ Предтеченск КТП-70/6 2.Пост ЭЦ Томск-1 КТП №78-5 3.Сигнальные точки 10 шт. 4. Сигнализа-ция переездов 78,79,83 км. 5.Пост секционирования Томск-1. 6.Резерв поста ЭЦ Предтеченск 7.Резерв поста ЭЦ Томск-1 8.Резерв сигнальных точек 10 шт. 9. Резерв сигнализации переездов 78,79,83 км. 10.Резерв поста секциониро-вания Томск-1 11. Пожарная и охранная сигнализация здания вокзала Томск-1 12.ПостЭЦ Томск-Грузовой 13.Сигнальные точки 1 шт. 14. Сигнализа-ция переезда 5 км. 15. Освещение станции. 16. Пожарная и охранная сигнализация здания поста ЭЦ Томск-Грузовой 17. Пожарная и охранная сигнализация, дежурное освещение локомотивного депо . 18. Освещение и сигнализация переезда 19.Резерв поста ЭЦ Томск-Северный 20. Резерв пожарной и охранной сигнализация, дежурное освещение локомотивного депо 21. Дом связи 22. Пост ЭЦ Томск-2. 23.Пожарный поезд 24. Пожарная и охранная сигнализация ЭЧЭ -321 25.Электроподвижной состав (тяга) | 1691,8/ 1291,8 | ТПС «Предтеченск» Ф.АБ№2 КТП-70/6 КТП №78/5 Т ПС «Предтеченск» Ф.АБ№2 КТПО-79/4 Т ПС «Томск2» Ф.ПЭ2 КТПНС-71 ТП-79 Т ПС «Томск2» Ф.ПЭ2 Т ПС «Томск2» Ф.ПЭ2 КТПО-79/3 ТП-79 Т ПС «Томск2» Ф.ПЭ1 КТПНС-7 Т ПС «Томск2» Ф.ПЭ1 ОМ-5 КТПНС-7 КТПНС-7 КТПНС-88 ОМ-89 Т ПС «Томск2» Ф.ПЭ3 ТП-92 Т ПС «Томск2» Ф.ПЭ7 ТП-494 Ф.ПЭ7 ТП-494 Ф.ПЭ7 ТП-496 Ф.ПЭ7 ТП-122 ТСН ТПС «Томск2» Ф. КВ-1 Ф.КВ-2
8.69 |  |  | Открытое акционерное общество "Российские железные дороги" | КТПНС-93 | Томская область, г.Томск-Северный | ПАО "ТРК" Центральные сети | БН-20 | ПС Бройлерная |  | Акт имеется в наличии (26.06.2012) |  |  | - | - | - | 1.Пост ЭЦ Томск-Северный, 2. Освещение станции и посадочной площадки Томск-Северн. | 12,6/12,6 | КТПНС-93 ф.6-0,4кВ КТПНС-93 ф.7-0,4кВ
8.70 |  |  | Открытое акционерное общество "Российские железные дороги" | ТП-К-16-32 КТПНС-98 | Томская область, ст.Копылово | ПАО "ТРК" Центральные сети | БН-20 ПТФ-11 | ПС Бройлерная |  | Акт имеется в наличии (26.06.2012) |  |  | 1.Котельная НГЧ | 8.5 | КТПНС-98 | 1.Пост ЭЦ Копылово 2.Освещение станции и посадочной площадки Копылово, компресссорная, водона-порная башня 3.Рез.поста ЭЦ ст.Копылово | 85,6 /65,6 | КТПНС-98 ТП-К-16-32 ТП-К-16-32
8.71 |  |  | Открытое акционерное общество "Российские железные дороги" | ТП-152 | Томская область, г.Томск, ул.Б.Подгорная | ПАО "ТРК" Центральные сети | ТП-152 | ПС Западная -> Ф. Ф.922 -> ТП 152 -> ГРЩТомск-Грузовой |  | Акт имеется в наличии (26.06.2012) |  |  | 1.Краны МККС-42 км тяжеловесной площадки 2. Козловые краны правая и левая сторона | 90/90 298/298 | ТП-152 | 1.Резерв поста ЭЦ ст.Томск-Грузовой. 2. Резерв освещения станции Томск-Грузовой, здание ДС | 55,2 /55,2 | ТП-152 ТП-152
8.72 |  |  | Открытое акционерное общество "Российские железные дороги" | ОМ-100 ОМ-104 ОМ-102 КТП-108 КТП-ПТ-14-4 | Томская область, Томский район | ПАО "ТРК" Центральные сети | ПТФ-11 ПТФ-14 | ПС Туганская ПТФ -> ГРЩПТ-14 -> ТП ПТ-14-4 |  | Акт имеется в наличии (26.06.2012) |  |  | - | - | - | 1. Сигнализа-ция переездов 100км, 104км . Освещение ОП 102км, 2. Освещение ОП 108 км. 3.Сигнализация переезда 109 | 5,6 /5,6 | ОМ-100, ОМ-104, ОМ-102 КТП-108 КТП-ПТ-14-4
8.73 |  |  | Открытое акционерное общество "Российские железные дороги" | ст. Туган КТП-118 КТП-М-5-14 | Томская область, Томский район, с.Малиновка | ПАО "ТРК" Центральные сети | ПТФ-12 | ПТФ-12, ТП Томская ПТФ |  | Акт имеется в наличии (26.06.2012) |  |  | 1.Электрообогрев здания | 11 | КТП-М-5-14 | 1. Пост ЭЦ 118 км. 2. Освещение посадоч. пло-щадки 118 км. 3. Резерв поста ЭЦ 118 км. 4. Резерв освещения посадоч.площадки 118 км. 5.Резерв сигна-лизации пере-езда 120 км | 9,6/9,6 | КТП-118 КТП-М-5-14 КТП-М-5-14 КТП-М-5-14
8.74 |  |  | Открытое акционерное общество "Российские железные дороги" | ОМ-120 ОМ-122 КТП-124 ОМ-126 | Томская область, Томский район ОП-124км, ОП-126км | ПАО "ТРК" Центральные сети | ПТФ-12 | ПТФ-12, ТП Томская ПТФ |  | Акт имеется в наличии (26.06.2012) |  |  | - | - | - | 1.Сигнализация переезда 120км 2.Сигнализация переезда 122км 3. Резерв сигнализации переездов 122,126 км., ОП-124 км . 2.Сигнализация переезда 126 км. | 4,2/4,2 | ОМ-120 ОМ-122 КТП-124 ОМ-126
8.75 |  |  | Открытое акционерное общество "Российские железные дороги" | КТП- 140 км | Томская область, Томский район | ПАО "ТРК" Центральные сети | ПТФ-12 | ПТФ-12, ТП Томская ПТФ |  | Акт имеется в наличии (26.06.2012) |  |  | - | - | - | 1. Сигнализа-ция переезда 140 км | 2,2/2,2 | КТП-140
8.76 |  |  | Открытое акционерное общество "Российские железные дороги" | КТП-141 | Томская область, Томский район, с.Итатка | ПАО "ТРК" Центральные сети | ИТ-23 | ПС Итатка |  | Акт имеется в наличии (26.06.2012) |  |  | 1.Электрообогрев здания ЭЦ,вокзала | 11 | КТП-141 | 1.Пост ЭЦ станции Итатка. 2.Освещение станции , водонап.башня | 20/20 | КТП-141 КТП-141
8.77 |  |  | Открытое акционерное общество "Российские железные дороги" | ОМ-НВ-3-15 | Томская область, Асиновский район | ПАО "ТРК" Восточные сети | ИТ-23 | ПС Итатка |  | Акт имеется в наличии (26.06.2012) |  |  | - | - | - | 1. Сигнализа-ция переезда 154 км. | 1,2/1,2 | ОМ-НВ-3-15
8.78 |  |  | Открытое акционерное общество "Российские железные дороги" | ОМ-161 | Томская область, Асиновский район | ПАО "ТРК" Восточные сети | НВ-3 | ПС Новиковка 35/10 -> ПС"Новиковка" -> ГРЩНВ-8 -> ТП НВ-8-3 |  | Акт имеется в наличии (26.06.2012) |  |  | - | - | - | 1. Освещение посадоч. пло-щадки 161 км. 2. Сигнализа-ция переезда 161 км. | 2,2/2,2 | ОМ-161
8.79 |  |  | Открытое акционерное общество "Российские железные дороги" | ОМ-165 | Томская область, Асиновский район | ПАО "ТРК" Восточные сети | ИТ-23 | ПС Итатка |  | Акт имеется в наличии (26.06.2012) |  |  | - | - | - | 1. Сигнализа-ция переезда 165 км. | 1,0/1,0 | ОМ-165
8.80 |  |  | Открытое акционерное общество "Российские железные дороги" | ОМ-166 | Томская область, Асиновский район | ПАО "ТРК" Восточные сети | ИТ-23 | ПС Итатка |  | Акт имеется в наличии (26.06.2012) |  |  | - | - | - | 1. Освещение посадочной площадки 166 км. | 1,0/1,0 | ОМ-166
8.81 |  |  | Открытое акционерное общество "Российские железные дороги" | КТП-169 | Томская область, Асиновский район, д. Новиковка | ПАО "ТРК" Восточные сети | ИТ-23 | ПС Итатка |  | Акт имеется в наличии (26.06.2012) |  |  | - | - | - | 1. Освещение посадочной площадки 168км. | 1,3/1,3 | КТП-169
8.82 |  |  | Открытое акционерное общество "Российские железные дороги" | ОМ-179 | Томская область, Асиновский район | ПАО "ТРК" Восточные сети | ИТ-23 | ПС Итатка |  | Акт имеется в наличии (26.06.2012) |  |  | - | - | - | 1. Сигнализа-ция переезда 180 км. | 2,5/2,5 | ОМ-179
8.83 |  |  | Открытое акционерное общество "Российские железные дороги" | ТП-А-27-6 КТП-182 ОМ-182 КТП-А-1-10 | Томская область, Асиновский район, пгт Асино | ПАО "ТРК" Восточные сети | А-34 | ПС Асино 110/35/10 |  | Акт имеется в наличии (26.06.2012) |  |  | 1. Котельная НГЧ 2.Электрообогрев здания поста ЭЦ, дома связи,здания табельной | 18,5 120 | ТП-А-27-6 КТП-182 | 1. Дом связи, СЦБ 2. Сигнализа-ция переезда 184,182 км. 3. Пожарный поезд 4. Освещение ст. Асино, перрона. 5. Здание ДС | 96/96 | ТП-А-27-6 ОМ-182 КТП-А-1-10 ТП-А-27-6 ТП-А-27-6 ТП-А-27-6
8.84 |  |  | Открытое акционерное общество "Российские железные дороги" | КТП-П-12-3 | Томская обл, Асиновский район, объект Е ,193 км. | ПАО "ТРК" Восточные сети | Ф-П-12 п.ст "Первомайская | ПС Первомайская -> пс.Первомайская -> ГРЩП-12 -> ТП П-12-3 |  | Акт имеется в наличии (26.06.2012) |  |  | - | - | - | 1. Охрана моста, осве-щение моста , компрессорная, водокачка | 56/40 | КТП-П-12-3
8.85 |  |  | Открытое акционерное общество "Российские железные дороги" | КТП-6-17 | Томская обл., Первомайский район, ст.Куедат | ПАО "ТРК" Восточные сети | Ф-П-6 п.ст "Первомайская" | ПС Первомайская -> пс.Первомайская -> ГРЩП-6 |  | Акт имеется в наличии (26.06.2012) |  |  | 1.Электрообогрев здания поста ЭЦ | 11 | КТП-П-6-17 | 1. Пост ЭЦ ст. Куендат. 2. Освещение станции, перрона. | 7,1/7,1 | КТП-П-6-17
8.86 |  |  | Открытое акционерное общество "Российские железные дороги" | КТП-Л-14-1 | Томская обл., Первомайский район, ст.Балагачево | ПАО "ТРК" Восточные сети | Ф-Л-14 п.ст "Комсомольская" | Л-14, ТП Комсомольск 110/35/10 |  | Акт имеется в наличии (26.06.2012) |  |  | 1.Электрообогрев здания поста ЭЦ | 11 | КТП-Л-14-1 | 1. Пост ЭЦ ст.Балагачево. 2.Освещение станции, перрона. | 12,7/12,7 | КТП-Л-14-1
8.87 |  |  | Открытое акционерное общество "Российские железные дороги" | КТП-У-2-1 КТП-У-3-1 | Томская обл., Первомайский район, ст.Улу-Юл | ПАО "ТРК" Восточные сети | Ф-У-2 п.ст "Улу-Юл" | ПС Улу-Юл 110/35/10 |  | Акт имеется в наличии (26.06.2012) |  |  | 1.Электрообогрев здания поста ЭЦ | 11 | КТП-У-2-1 | 1. Пост ЭЦ ст. Улу-Юл. 2. Осв.станции, перрона. 3. ВОЛС | 12,4/12,4 | КТП-У-2-1 КТП-У-3-1
8.88 |  |  | Открытое акционерное общество "Российские железные дороги" | КТП-СА-10-1 КТП-СА-12-3 | Томская обл., Верхнекетский район, ст.Сайга | ПАО "ТРК" Восточные сети | Ф-СА-10 п.ст "Сайга" Ф-СА-12 п.ст "Сайга" | ПС Сайга 110/10 -> ПС"Сайга" -> ГРЩСА-10 |  | Акт имеется в наличии (26.06.2012) |  |  | 1.Электрообогрев здания поста ЭЦ | 11 | КТП-СА-10-1 | 1. Пост ЭЦ ст. Сайга. 2. Осв.станции, перрона. 3. ВОЛС | 10,4/10,4 | КТП-СА-10-1 КТП-СА-12-3
8.89 |  |  | Открытое акционерное общество "Российские железные дороги" | КТП-СА-12-1 КТП-ЯГ-3-2 | Томская обл., Верхнекетский район, ст.Санджик | ПАО "ТРК" Восточные сети | Ф-СА-12 п.ст "Сайга" Ф-ЯГ-3 п.ст "Ягодная" | ПС Сайга 110/10 -> ПС"Сайга" -> ГРЩСА-10 ЯГ-3, ПС Ягодная 110/10 |  | Акт имеется в наличии (26.06.2012) |  |  | 1.Электрообогрев здания поста ЭЦ | 11 | КТП-СА-12-3 | 1. Пост ЭЦ ст. Санджик. 2. Осв.станции, перрона. 3. ВОЛС | 10,5/10,5 | КТП-У-2-1 КТП-ЯГ-3-2
8.90 |  |  | Открытое акционерное общество "Российские железные дороги" | ст. Белый Яр ЦРП | Томская обл., Верхнекетский район, ст.Белый Яр | ПАО "ТРК" Восточные сети | Ф-БЯ-9 Ф-БЯ-25 п.ст "Белый Яр" | ПС Белый Яр |  | Акт имеется в наличии (26.06.2012) |  |  | 1.Электрообогрев здания ЭЧС | 80 | ТП-СА-12-4 | 1. Пост ЭЦ 2. Дом связи. 3. Пожар. и охран. сигна-лизация здания вокзала 4. Осв.станции, перрона. 5. Осв. и сигн. переезда 361км | 34,7/34,7 | ТП-СА-12-4 ТП-СА-12-4 ТП-СА-12-4 ТП-СА-12-4
8.91 |  |  | Открытое акционерное общество "Российские железные дороги" | ТП-котельная Белый Яр | Томская обл., Верхнекетский район, ст.Белый Яр | ПАО "ТРК" Восточные сети | Ф-БЯ-9 Ф-БЯ-25 п.ст "Белый Яр" | ПС Белый Яр |  | Акт имеется в наличии (26.06.2012) |  |  | 1. Подкрановая 2. Ремонтно-механический цех | 88 | ТП-СА-12-6 | - | - | -
8.92 |  |  | Открытое акционерное общество "Российские железные дороги" | КТПО-345 КТПО-303 КТПО-282 КТПО-242 ОМ-204 ОМ-199 | Томская обл., Первомайский, Верхнекетский районы | ПАО "ТРК" Восточные сети | ТП СА-12 У-3 У-2 Л-14 П-6 | ПС Сайга 110/10 -> ПС"Сайга" -> ГРЩСА-10; ПС Улу-Юл 110/35/10; ПС Комсомольск 110/35/10; ПС Первомайская -> пс.Первомайская -> ГРЩП-6 |  | Акт имеется в наличии (26.06.2012) |  |  | - | - | - | 1. Переездная сигнализация, освещение переездов | 19,8/19,8 | КТПО-345 КТПО-303 КТПО-282 КТПО-242 ОМ-204 ОМ-199
8.93 |  |  | Открытое акционерное общество "Российские железные дороги" | ТП-9 ф.7-0,4кВ | Томская обл, г.Томск, ул.Ленина | ООО «ТЗРО» | данные отсутствуют | ф.7 ПЭ-10кВ ПС "Томск-2" |  | Акт отсутствует |  |  | - | - | - | - | - | -
8.94 |  |  | Открытое акционерное общество "Российские железные дороги" | ТП-203 | Томская обл., г.Томск, пер. Нахимова 19 | ООО «Горсети» | данные отсутствуют | ЭС ГРЭС-2 -> Ф. Ф.1010 -> ТП 203 |  | Акт отсутствует |  |  | - | - | - | - | - | - |  | информация по актам аварийной и/или технологической брони отсутствует
8.95 |  |  | Открытое акционерное общество "Российские железные дороги" | Здание поста дежурного по переезду от яч. 7, ТП 9(1) | Томская обл., г. Томск, ст. Томск-Грузовой, 7 км | ПАО "ТРК" Центральные сети | ТП 9(1) | ПС Западная -> Ф. Ф.912 -> ТП 9(1) -> ГРЩЗдание поста 1702 | ОАО "РЖД" от ТП-10/0,4 кВ № 9 ООО "ТЗРО" (на пер. ф. 912, 913 ПС "Западная"), Здание поста дежурного по переезду от яч. 7, ТП 9(1), Здание поста дежурного по переезду от яч. 7 | Акт отсутствует |  |  | - | - | - | - | - | - | 723
|  |  | Начальник Департамента промышленности и энергетики Администрации Томской области | [9 empty] | С.В. Маркелов
СОГЛАСОВАНО
|  |  | Заместитель Губернатора Томской области по промышленной политике | [9 empty] | И.Н. Шатурный